-5 | -7 | 0 | -3.9 | 11.1 | 10 | 13.9 | 9.4 | 4.4 | 1.7 | 20.8 | 1.6 | 9 | 7 | 15.6 | 10 | 17.2 | 16.1 | 16.7 | 11.1 | 13.5 | 7.7 | 12.8 | 10.4 | 8.3 | 1.7 | 13.9 | 5 | 20 | 18 | 23.2 | 18.1 | 21.1 | 16.1 | 23.2 | 20.2 | 21.7 | 18.3 | 11.1 | 5 | 24.6 | 17.9 | 8.9 | 3.3 | 7.6 | 1.9 | 11.1 | 7.8 | 1.7 | -5 | 10 | 8.3 | 9.4 | 0.5 | 21.1 | 20 | 21.7 | 19.4 | 12.8 | 8.3 | 10 | 9 | 10.7 | 7.6 | 11.7 | 11.7 | 2.8 | -1.1 | -0.9 | -2.8 | 6.1 | 2.2 | -0.6 | -5 | 5 | -7.2 | 13.9 | 10 | 10.6 | 1.1 | 17.2 | 11.7 | 16.7 | 9.4 | 11.7 | -1.1 | 3.3 | -5 | 3.2 | -0.4 | 19.8 | 18.1 | 18.3 | 12.2 | 2.8 | -2.2 | 9.4 | 5 | 13.3 | 0 | 4.1 | -5.7 | 15 | -6.1 | 7 | -2.6 | -4.4 | -11.7 | 16 | 14.2 | 12.6 | 3 | 14.8 | 2 | 13.9 | 11.7 | 15.6 | 4.4 | 13 | 11 | 8 | 5 | 7.8 | 6.7 | 1.7 | -11.1 | 7 | -0.4 | 9 | 2 | 16.7 | 15 | 12.8 | 10.6 | 3.3 | -3.3 | 17.8 | 11.4 | 15 | 7.8 | 14.4 | 2.8 | 25.6 | 22.2 | 22.2 | 0 | 17.2 | 9.4 | 18.3 | 16.7 | 17.8 | 16.7 | 4.4 | -6.7 | 18.9 | 3.9 | 11.7 | 1.1 | 10 | 7.8 | 6.1 | 5 | 6.7 | 4.4 | 6.7 | -2.2 | 4.4 | -8.9 | -4.8 | -5.8
-4 | -6 | -0.6 | -3.3 | 11.1 | 10 | 12.2 | 8.3 | 3.9 | 1.1 | 18.7 | 0.8 | 9 | 6 | 13.9 | 10 | 17.2 | 16.1 | 16.1 | 11.1 | 13.3 | 7.2 | 10.6 | 8.9 | 8.3 | 2.8 | 13.3 | 5.6 | 21 | 18 | 22.8 | 17.8 | 20.6 | 16.1 | 22.8 | 20.6 | 20.6 | 17.8 | 10 | 5 | 24.8 | 18.3 | 8 | 3.1 | 6.8 | 2.1 | 11.1 | 7.8 | 1.1 | -6.1 | 10 | 8.3 | 8.3 | 0.6 | 20.6 | 20 | 21.5 | 19.3 | 11.7 | 8.3 | 11 | 9 | 10 | 7.8 | 11.7 | 11.7 | 1.7 | -1.1 | -2.2 | -3.9 | 5.6 | 2.2 | -0.6 | -4.5 | 3.5 | -6.2 | 13.9 | 10.2 | 8.9 | 1.1 | 17.8 | 11.7 | 13.9 | 10 | 10.6 | -0.6 | 3.3 | -5.6 | 1.7 | -0.6 | 19.4 | 18.3 | 18.3 | 12.2 | 1.7 | -2.1 | 9 | 4.8 | 11.1 | -0.6 | 1.7 | -7.2 | 15 | -6.1 | 5 | -3.3 | -5.6 | -11.1 | 15.6 | 13.9 | 12.2 | 2.8 | 13.9 | 2.2 | 12.8 | 11.7 | 14.1 | 3.6 | 13 | 11 | 6.7 | 4.4 | 7.8 | 6.1 | 1.7 | -11.7 | 6.1 | -0.6 | 9 | 2 | 16.1 | 15 | 10.6 | 9.4 | 1.8 | -3.1 | 16.7 | 11.1 | 15.6 | 7.2 | 12.2 | 2.8 | 25.4 | 22.5 | 21.1 | 0 | 15.9 | 9.4 | 17.8 | 16.7 | 18.2 | 16.9 | 2.8 | -6.1 | 17.8 | 4.4 | 10 | 0 | 10 | 7.8 | 6.1 | 5 | 7.2 | 3.9 | 5 | -2.2 | 4.4 | -8.9 | -5.2 | -6.2
-3 | -6 | -1.1 | -3.9 | 10.6 | 8.3 | 11.7 | 8.3 | 2.8 | 0 | 16.7 | -0.6 | 9 | 6 | 13.9 | 9.4 | 17.2 | 15.6 | 16.1 | 13.9 | 12.9 | 8 | 10.6 | 8.9 | 8.9 | 0.6 | 12.8 | 5.6 | 20 | 18 | 22.1 | 17.9 | 20 | 15.9 | 22.2 | 20.5 | 20 | 18.3 | 8.9 | 4.4 | 25 | 18.3 | 7 | 2.5 | 6.1 | 2.2 | 11.1 | 7.8 | 0.5 | -5.4 | 10.6 | 8.3 | 7.6 | 0.3 | 20.6 | 19.4 | 21.3 | 19.1 | 11.1 | 8.3 | 11 | 9 | 9.3 | 6.9 | 11.7 | 11.7 | 1.1 | -1.1 | -1.1 | -3 | 5.6 | 2.2 | -0.6 | -4.5 | 2.1 | -6.2 | 13.9 | 10.2 | 7.2 | 1.7 | 17.2 | 11.7 | 12.8 | 10 | 11.1 | 0 | 3.9 | -3.9 | 0.9 | -0.6 | 19.4 | 18.4 | 17.8 | 12.2 | 0.5 | -2.5 | 8.7 | 4.5 | 10.6 | -0.6 | 0.6 | -6.6 | 14.4 | -6.1 | 3 | -2.6 | -6.7 | -11.1 | 15.6 | 13.3 | 12.2 | 2.9 | 13.9 | 2.5 | 12.2 | 11.1 | 12.6 | 2.2 | 13 | 11 | 5.6 | 3.8 | 6.7 | 5 | 1.1 | -11.7 | 5.5 | -0.5 | 9 | 2 | 16.1 | 15 | 9.4 | 7.8 | 0.4 | -3.1 | 14.5 | 10 | 14.4 | 7.2 | 13.3 | 4.4 | 25.2 | 22.7 | 19.4 | 0 | 14.6 | 9 | 18.9 | 17.8 | 18.5 | 17 | 1.1 | -1.7 | 14.4 | 5 | 10 | -1.1 | 10 | 6.7 | 6.7 | 4.4 | 9.4 | 4.4 | 3.9 | -4.4 | 4.4 | -7.8 | -5.6 | -6.7
-6 | -7 | -1.7 | -5 | 10.6 | 8.3 | 11.7 | 8.3 | 2.2 | 0 | 16.1 | -0.5 | 9 | 6 | 12.8 | 9.4 | 16.7 | 15.6 | 14.4 | 10 | 12.6 | 8.9 | 9.4 | 8.3 | 6.1 | 1.7 | 12.2 | 6.1 | 20 | 18 | 21.3 | 17.9 | 19.5 | 15.4 | 21.7 | 20.7 | 20 | 17.8 | 8.3 | 3.9 | 24.8 | 18.5 | 6.1 | 2.2 | 6.3 | 1.8 | 11.7 | 6.7 | 0 | -5.3 | 10 | 8.9 | 6.8 | 0.2 | 20.6 | 19.4 | 21.1 | 18.9 | 10 | 8.3 | 11 | 10 | 8.5 | 5.9 | 11.1 | 11.1 | 1.1 | -1.7 | 0 | -2.7 | 7.2 | 3.3 | -0.6 | -5 | 0.6 | -7.2 | 13.9 | 10 | 6.7 | 2.2 | 17.8 | 12.2 | 13.3 | 9.4 | 11.7 | -0.6 | 3.3 | -2.2 | 0.2 | -0.8 | 19.4 | 18.8 | 16.7 | 12.2 | -0.6 | -3.3 | 8.3 | 4.4 | 11.1 | -1.1 | -0.6 | -7.2 | 13.9 | -6.1 | 0.9 | -2.7 | -6.1 | -10 | 15.6 | 12.4 | 12.2 | 2.9 | 13.9 | 3.1 | 11.7 | 10.6 | 11.1 | 1.1 | 8 | 7 | 4.4 | 3.1 | 6.1 | 5 | 0.6 | -11.1 | 5 | -0.5 | 9 | 3 | 17.2 | 15.6 | 8.9 | 6.7 | -1.1 | -3.9 | 12.2 | 8.5 | 13.3 | 7.2 | 12.8 | 4.4 | 25 | 22.8 | 21.1 | -1.1 | 13.3 | 8.9 | 18.3 | 17.2 | 18.9 | 17.2 | 0.6 | -6.7 | 11.7 | 5 | 8.3 | -1.1 | 8.9 | 6.1 | 6.1 | 3.9 | 8.9 | 3.3 | 2.2 | -5.6 | 3.9 | -7.8 | -5.8 | -6.8
-6 | -7 | -2.8 | -5.6 | 10.6 | 7.8 | 11.1 | 8.3 | 1.7 | -0.6 | 15.6 | -0.2 | 8 | 6 | 12.8 | 8.9 | 16.1 | 15 | 12.8 | 9.4 | 12.2 | 9.4 | 9.4 | 8.7 | 4.4 | 0 | 11.1 | 6.1 | 20 | 18 | 20.6 | 17.8 | 18.9 | 15 | 21.1 | 20.6 | 18.9 | 17.2 | 7.2 | 3.9 | 24.6 | 18.3 | 5 | 1.5 | 6.5 | 1.6 | 11.1 | 6.7 | -0.6 | -6.1 | 10.6 | 8.9 | 6.1 | 0 | 20.6 | 19.4 | 20.7 | 18.7 | 10.6 | 8.3 | 11 | 9 | 7.8 | 5 | 11.1 | 11.1 | 0 | -1.1 | 1.1 | -2.8 | 5 | 2.8 | -0.6 | -4.2 | -0.5 | -6.2 | 13.3 | 9.8 | 6.1 | 2.2 | 16.7 | 12.2 | 16.1 | 9.4 | 10.6 | -0.6 | 1.7 | -3.9 | -0.6 | -1.1 | 19.4 | 18.9 | 17.2 | 12.8 | -1.3 | -3.7 | 6.8 | 2.7 | 10.6 | 0.6 | -1.7 | -8.3 | 12.8 | -6.1 | -1.1 | -3.3 | -8.3 | -10.6 | 15.6 | 11.7 | 12.2 | 2.8 | 13.9 | 3.3 | 10 | 10 | 10 | 0 | 8 | 8 | 3.3 | 2.2 | 6.7 | 5.6 | -1.1 | -9.4 | 4.4 | -0.6 | 9 | 3 | 17.2 | 15.6 | 7.2 | 5.6 | -2 | -4.3 | 10 | 7.2 | 13.3 | 7.2 | 12.8 | 5 | 25.2 | 22.9 | 18.3 | -0.6 | 13.1 | 8.2 | 17.2 | 17.2 | 18.7 | 17.2 | 1.1 | -6.7 | 12.2 | 6.1 | 12.2 | -2.2 | 9.4 | 5.6 | 5.6 | 3.9 | 6.7 | 2.8 | 1.1 | -5.6 | 2.8 | -6.1 | -5.9 | -6.9
-7 | -8 | -3.9 | -6.1 | 11.1 | 7.2 | 10.6 | 7.8 | 0.6 | -1.1 | 15 | -0.6 | 8 | 6 | 11.7 | 8.9 | 15.6 | 14.4 | 12.8 | 8.9 | 11.8 | 9 | 8.9 | 8.3 | 2.8 | 1.1 | 11.1 | 6.1 | 19 | 18 | 20 | 17.4 | 18.5 | 14.8 | 20.7 | 20.2 | 18.3 | 16.7 | 6.7 | 3.9 | 24.4 | 18.3 | 3.9 | 0.7 | 6.7 | 1.1 | 11.1 | 6.7 | -1.3 | -5.5 | 10 | 8.9 | 5.2 | 0.2 | 20 | 18.9 | 20.4 | 18.5 | 10.6 | 8.3 | 11 | 9 | 6.1 | 4.1 | 11.1 | 11.1 | -1.1 | -1.7 | 1.1 | -2.2 | 2.8 | 1.1 | -0.6 | -3.9 | -1.7 | -6.1 | 12.8 | 9.3 | 6.7 | 3.3 | 17.2 | 12.2 | 16.1 | 9.4 | 10 | -0.6 | 2.2 | -3.9 | -1.1 | -1.6 | 19.2 | 18.7 | 18.3 | 13.3 | -2.1 | -4.6 | 5.4 | 1.1 | 10 | 0 | -2.1 | -7.9 | 12.2 | -5.6 | -1.5 | -3.4 | -7.2 | -10.6 | 15.2 | 11.4 | 11.3 | 2.9 | 14.5 | 3.6 | 7.8 | 7.8 | 8.9 | -0.8 | 8 | 7 | 2.4 | 1.4 | 7.2 | 6.1 | -2.2 | -9.4 | 4.4 | 0.2 | 9 | 4 | 16.7 | 15 | 6.1 | 5 | -3 | -5 | 10.6 | 8.4 | 12.2 | 7.2 | 12.2 | 5 | 25.4 | 22.9 | 21.1 | -1.1 | 13 | 7.9 | 17.8 | 17.2 | 18.5 | 17.2 | 0.6 | -6.7 | 9.4 | 5 | 10.6 | -1.1 | 9.4 | 6.1 | 5.6 | 3.9 | 6.7 | 2.8 | 0 | -5 | 2.2 | -6.7 | -6.1 | -7.2
-8 | -9 | -4.4 | -6.7 | 11.7 | 5.6 | 10.6 | 7.8 | 0 | -1.7 | 13.9 | -0.1 | 8 | 6 | 11.1 | 8.3 | 15.6 | 13.3 | 12.2 | 8.9 | 11.5 | 8.7 | 7.8 | 7.8 | 3.9 | 1.7 | 10.6 | 5.6 | 19 | 18 | 19.5 | 17.1 | 18.2 | 14.7 | 20.4 | 19.9 | 17.8 | 16.1 | 6.1 | 3.9 | 24.4 | 18.6 | 2.8 | 0 | 6.5 | 1 | 10.6 | 6.7 | -2.1 | -5.6 | 10 | 8.9 | 4.2 | 0 | 19.4 | 18.3 | 20 | 18.3 | 10 | 8.3 | 10 | 9 | 4.5 | 3.1 | 11.1 | 11.1 | -1.7 | -2.2 | 1.1 | -2 | 2.2 | 0.6 | -0.6 | -3.9 | -2.8 | -6.7 | 12.2 | 8.9 | 7.2 | 3.9 | 16.1 | 13.3 | 15.6 | 10.6 | 10.6 | -0.6 | 1.7 | -3.3 | -1.7 | -2.2 | 19.1 | 18.6 | 17.2 | 15.6 | -2.8 | -5.6 | 3.9 | -0.6 | 8.3 | 0 | -2.4 | -8 | 11.7 | -5.6 | -1.8 | -3.7 | -6.7 | -10.6 | 14.8 | 11.2 | 10.3 | 2.9 | 15 | 3.8 | 10.6 | 10 | 7.8 | -2.2 | 7 | 7 | 1.5 | 0.3 | 7.2 | 6.7 | -3.9 | -8.9 | 4.4 | 0.9 | 9 | 3 | 16.1 | 14.4 | 5.6 | 5 | -3.9 | -6.1 | 11.1 | 9.6 | 11.7 | 7.2 | 11.7 | 5 | 25.6 | 22.8 | 19.4 | -1.1 | 12.8 | 7.2 | 16.7 | 16.7 | 18.3 | 17.2 | -0.6 | -6.7 | 9.4 | 5.6 | 11.7 | -1.1 | 8.3 | 5.6 | 5 | 3.3 | 5.6 | 3.9 | -0.6 | -5 | 1.7 | -7.8 | -7 | -8.5
-8 | -9 | -5 | -7.2 | 11.1 | 5 | 9.4 | 7.2 | 0 | -1.7 | 12.8 | 0.2 | 8 | 7 | 11.7 | 8.3 | 14.4 | 13.3 | 11.7 | 8.3 | 11.1 | 8.3 | 8.3 | 7 | 3.9 | 2.8 | 10 | 5.6 | 19 | 18 | 18.9 | 16.7 | 17.8 | 14.4 | 20 | 19.4 | 17.8 | 16.1 | 6.1 | 3.9 | 24.4 | 18.6 | 2.4 | -0.3 | 6.3 | 0.8 | 10 | 6.7 | -2.8 | -6.1 | 10 | 8.9 | 3.3 | 0 | 18.9 | 17.8 | 20.2 | 18.5 | 9.4 | 7.8 | 9 | 8 | 2.8 | 2.2 | 10 | 8.9 | -1.1 | -1.7 | 1.1 | -2.2 | 1.7 | 0.6 | -0.6 | -3.4 | -3.2 | -6.3 | 12.6 | 9.3 | 7.2 | 3.3 | 15.6 | 14.4 | 15 | 10.6 | 10.6 | -0.6 | 1.7 | -3.9 | -2.2 | -2.8 | 18.9 | 18.3 | 15 | 13.9 | -2.1 | -4.4 | 3.2 | -0.7 | 8.3 | -0.6 | -2.8 | -8.9 | 10.6 | -6.1 | -2.2 | -4.4 | -7.2 | -10 | 14.4 | 11.1 | 9.4 | 2.8 | 15.6 | 3.9 | 10 | 9.4 | 6.9 | -1.8 | 7 | 7 | 0.6 | -0.6 | 7.8 | 7.2 | -2.8 | -8.9 | 4.4 | 1.7 | 8 | 2 | 15.6 | 13.9 | 5 | 4.4 | -4.1 | -6 | 11.7 | 10.6 | 9.4 | 6.7 | 11.7 | 5.6 | 25.2 | 22.7 | 19.4 | -1.1 | 11.7 | 7.4 | 16.7 | 16.7 | 18.1 | 16.8 | -0.6 | -6.7 | 10 | 7.2 | 11.7 | -1.1 | 8.3 | 6.7 | 3.9 | 2.8 | 7.2 | 4.4 | -1.1 | -5 | 1.7 | -8.3 | -8 | -9.8
-8 | -9 | -4.4 | -7.8 | 10 | 4.4 | 9.4 | 6.7 | -0.6 | -2.2 | 11.7 | 0 | 8 | 6 | 11.7 | 8.9 | 14.4 | 13.9 | 12.2 | 8.3 | 10.9 | 7.8 | 8.3 | 7.2 | 3.9 | 2.2 | 10 | 5.6 | 18 | 18 | 18.3 | 16.1 | 17.8 | 14.3 | 20.4 | 19.9 | 18.9 | 17.2 | 5.6 | 3.9 | 24.4 | 18.9 | 2.1 | -0.6 | 6.1 | 0.6 | 9.4 | 6.7 | -2.4 | -5.5 | 8.9 | 7.8 | 4.6 | 0.9 | 18.9 | 17.8 | 20.4 | 18.7 | 9.4 | 7.8 | 9 | 8 | 2.2 | 1.3 | 9.4 | 8.9 | -0.6 | -1.7 | 1.1 | -1.7 | 2.8 | 0 | -0.6 | -3.3 | -3.5 | -6.3 | 12.9 | 9.6 | 5.6 | 3.3 | 15 | 14.4 | 13.3 | 10.6 | 10 | -0.6 | 3.3 | -3.9 | -2.6 | -3.2 | 18.7 | 18.4 | 14.4 | 12.2 | -1.3 | -3.4 | 2.4 | -1.1 | 7.8 | -0.6 | -2.8 | -7.8 | 11.1 | -5 | -2 | -4.1 | -7.8 | -10 | 14.6 | 10.5 | 9.4 | 2.9 | 15.2 | 4.3 | 10 | 9.4 | 5.9 | -1.7 | 7 | 6 | 0.4 | -0.3 | 7.8 | 7.2 | -3.9 | -8.9 | 4.6 | 1.6 | 9 | 3 | 13.9 | 13.3 | 4.4 | 3.9 | -4.2 | -6.2 | 13.2 | 10.9 | 7.8 | 6.7 | 11.1 | 5.6 | 24.8 | 22.3 | 13.3 | -1.1 | 10.5 | 7.2 | 16.7 | 16.7 | 18 | 16.5 | -1.1 | -6.1 | 8.3 | 6.1 | 11.1 | 0 | 8.3 | 7.2 | 2.8 | 1.7 | 7.2 | 3.3 | -2.8 | -3.9 | 3.3 | -8.9 | -8.9 | -11.7
-7 | -8 | -6.1 | -8.9 | 10 | 4.4 | 9.4 | 6.7 | -1.1 | -2.8 | 13 | 0.4 | 8 | 6 | 11.1 | 8.3 | 14.4 | 13.3 | 11.1 | 8.3 | 10.8 | 7.3 | 8.3 | 7.2 | 3.9 | 2.2 | 9.4 | 5 | 18 | 18 | 17.8 | 15.6 | 17.8 | 14.1 | 20.7 | 20.2 | 18.9 | 17.2 | 5 | 3.9 | 24.8 | 19 | 1.7 | -1.1 | 5.9 | 0.6 | 8.9 | 6.7 | -2.1 | -5.3 | 7.8 | 7.2 | 5.9 | 2 | 18.9 | 17.8 | 20.6 | 18.9 | 10 | 8.3 | 9 | 9 | 1.7 | 0.3 | 9.4 | 8.9 | -0.6 | -1.7 | 1.1 | -1.6 | 3.3 | 2.2 | -0.6 | -3.3 | -3.9 | -6.7 | 13.3 | 10 | 6.1 | 3.9 | 14.4 | 14.4 | 12.2 | 10 | 9.4 | 0 | 2.2 | -3.9 | -2.9 | -3.8 | 18.5 | 18.4 | 13.3 | 11.7 | -0.6 | -2.8 | 1.7 | -1.7 | 6.7 | -0.6 | -2.8 | -7.6 | 10.6 | -4.4 | -1.9 | -4.1 | -8.3 | -10.6 | 14.8 | 10 | 9.4 | 3.2 | 14.8 | 4.8 | 10 | 9.4 | 5 | -2.2 | 7 | 6 | 0.2 | -0.2 | 7.8 | 7.8 | -2.8 | -8.9 | 4.8 | 1.6 | 9 | 3 | 14.4 | 13.3 | 3.9 | 2.8 | -4.4 | -6.7 | 14.6 | 11 | 7.8 | 6.1 | 11.1 | 6.1 | 24.4 | 22.2 | 13.9 | -1.7 | 9.4 | 7.2 | 16.7 | 16.7 | 17.8 | 16.1 | -0.6 | -7.2 | 9.4 | 7.2 | 11.7 | 0 | 8.9 | 7.2 | 2.2 | 1.7 | 7.8 | 4.4 | -2.2 | -3.9 | 2.8 | -8.3 | -9.3 | -11.8
-7 | -8 | -7.2 | -10 | 12.2 | 5.6 | 8.9 | 6.7 | -1.1 | -2.8 | 14.3 | 0.2 | 8 | 7 | 11.1 | 8.3 | 15.6 | 13.3 | 11.1 | 7.8 | 10.6 | 6.7 | 8.9 | 7.2 | 3.9 | 2.2 | 10 | 5 | 18 | 18 | 17.2 | 15 | 17.8 | 13.9 | 21.1 | 20.6 | 18.9 | 17.2 | 5 | 3.9 | 25.2 | 18.9 | 2.2 | -0.9 | 5.8 | 0.7 | 8.3 | 6.1 | -1.7 | -5.6 | 6.7 | 6.1 | 7.2 | 2.8 | 18.9 | 17.8 | 21 | 19.5 | 10.6 | 8.9 | 9 | 9 | 1.1 | -0.6 | 9.4 | 8.3 | -1.1 | -2.2 | 1.1 | -1.7 | 8.3 | 5 | -0.2 | -2.7 | -2 | -4.9 | 14.4 | 10.3 | 5.6 | 3.3 | 15 | 15 | 13.3 | 10.6 | 8.3 | 0 | 2.2 | -3.9 | -3.3 | -4.4 | 18.3 | 18.3 | 12.2 | 6.7 | 0.3 | -2 | 2.4 | -1.4 | 7.8 | -0.6 | -2.8 | -7.8 | 12.8 | -3.9 | -1.7 | -4.4 | -5 | -7.8 | 15 | 9.4 | 9.4 | 3.3 | 14.4 | 5 | 10 | 9.4 | 5.7 | -1.1 | 6 | 6 | 0 | 0 | 7.8 | 7.8 | -1.7 | -8.9 | 5 | 1.7 | 9 | 2 | 13.9 | 12.8 | 3.3 | 2.8 | -2.2 | -4.8 | 16.1 | 11.1 | 7.8 | 6.7 | 11.7 | 6.7 | 25.7 | 22.4 | 11.7 | -2.2 | 10.5 | 6.7 | 16.7 | 16.1 | 18 | 16.4 | -0.6 | -7.8 | 10 | 7.8 | 10.6 | -0.6 | 8.9 | 6.7 | 2.8 | 1.1 | 6.7 | 3.3 | -3.3 | -4.4 | 2.2 | -7.8 | -9.6 | -12.4
-7 | -7 | -8.3 | -10 | 15 | 5.6 | 12.8 | 8.9 | 1.7 | -0.6 | 15.6 | 0 | 8 | 7 | 13.3 | 10 | 17.2 | 13.9 | 13.3 | 9.4 | 11.9 | 7.4 | 14.4 | 10 | 5 | 1.7 | 10.6 | 5.6 | 19 | 19 | 20 | 15.7 | 19.3 | 14.6 | 22 | 21.5 | 21.1 | 18.3 | 6.1 | 3.9 | 25.6 | 18.9 | 2.8 | -0.9 | 5.6 | 0.6 | 11.7 | 8.9 | 0.3 | -4.2 | 7.8 | 6.7 | 8.3 | 3.2 | 19.4 | 17.8 | 21.3 | 20 | 11.1 | 9.4 | 10 | 9 | 2.2 | -0.6 | 10.6 | 8.9 | -0.6 | -2.8 | 2 | -0.7 | 7.8 | 3.9 | 0.2 | -2.4 | -0.2 | -3.6 | 15.6 | 10.4 | 5 | 0.6 | 15 | 15 | 17.2 | 11.7 | 11.7 | 1.1 | 3.9 | -3.9 | -0.9 | -3.3 | 19.4 | 18.6 | 11.7 | 3.9 | 1.3 | -1.4 | 3.2 | -1.4 | 9.4 | 0 | 1.7 | -5.2 | 16.7 | -3.3 | 1.6 | -2.9 | -1.1 | -6.1 | 15 | 7.8 | 11.6 | 4.4 | 15.3 | 5.5 | 10.6 | 10 | 6.5 | -0.2 | 8 | 8 | 2.8 | 1.6 | 8.3 | 7.8 | 1.7 | -8.3 | 5.9 | 2 | 10 | 3 | 16.1 | 13.9 | 6.7 | 6.1 | 0 | -3.3 | 16.5 | 11 | 12.2 | 9.4 | 11.1 | 7.2 | 27 | 22.6 | 15 | -0.6 | 11.7 | 6 | 18.3 | 16.7 | 18.1 | 16.5 | 2.2 | -6.7 | 13.3 | 10 | 11.7 | 0.6 | 8.9 | 7.2 | 5 | 2.2 | 10 | 5 | -1.7 | -3.3 | 5.6 | -7.8 | -10 | -13.3
-6 | -7 | -8.3 | -10 | 17.2 | 4.4 | 16.1 | 10.6 | 8.3 | 4.4 | 19.8 | 1.3 | 8 | 7 | 15.6 | 11.1 | 18.3 | 14.4 | 16.7 | 10 | 13.1 | 7.8 | 18.9 | 9.4 | 7.2 | 1.7 | 12.8 | 5.6 | 19 | 19 | 22.8 | 15.9 | 20.7 | 15.1 | 23 | 22.5 | 23.9 | 19.4 | 8.9 | 4.4 | 26.7 | 19.3 | 3.3 | -1.1 | 6.1 | 1.2 | 15 | 11.7 | 2.4 | -3.5 | 7.2 | 7.2 | 9.5 | 3.3 | 21.1 | 18.9 | 21.7 | 20.6 | 12.2 | 9.4 | 11 | 10 | 3.3 | -0.9 | 12.2 | 7.8 | 3.3 | -5 | 3 | 0.2 | 7.8 | 3.3 | 0.6 | -2.2 | 1.7 | -2.8 | 16.7 | 10.6 | 6.1 | -1.1 | 15.6 | 15 | 20 | 13.3 | 13.3 | 1.7 | 7.2 | -3.3 | 1.5 | -2.6 | 20.6 | 18.7 | 11.7 | 2.8 | 2.2 | -1.1 | 3.9 | -1.7 | 11.7 | 0 | 6.1 | -3.9 | 17.2 | -2.8 | 5 | -2.3 | 1.1 | -4.4 | 15 | 6.3 | 13.9 | 5 | 16.3 | 6.2 | 11.7 | 10.6 | 7.2 | 0.6 | 12 | 11 | 5.5 | 3.2 | 8.9 | 8.3 | 4.4 | -7.8 | 6.9 | 2.6 | 10 | 4 | 18.9 | 13.9 | 11.1 | 8.3 | 2.2 | -2.2 | 16.8 | 10.7 | 17.8 | 8.3 | 12.8 | 8.3 | 28.3 | 22.8 | 17.2 | 0.6 | 12.8 | 5 | 21.7 | 17.8 | 18.3 | 16.7 | 7.2 | -7.2 | 17.2 | 10 | 12.8 | -2.2 | 10.6 | 7.2 | 7.8 | 2.8 | 11.7 | 6.1 | 0.6 | -2.8 | 7.2 | -8.9 | -8.3 | -11.5
-6 | -7 | -3.3 | -7.2 | 18.9 | 5 | 20 | 11.7 | 12.2 | 3.9 | 24.1 | 1.1 | 8 | 7 | 18.3 | 10.6 | 20.6 | 14.4 | 18.9 | 10.6 | 14.4 | 8.3 | 22.2 | 8.9 | 8.9 | 1.7 | 14.4 | 5 | 21 | 19 | 25.6 | 15.6 | 22.2 | 15.6 | 23.9 | 23.3 | 26.7 | 18.9 | 11.7 | 2.2 | 27.8 | 19.3 | 4.4 | -0.7 | 6.7 | 1.8 | 16.7 | 12.2 | 4.4 | -3.3 | 10 | 8.9 | 10.6 | 3.3 | 22.2 | 19.4 | 21.5 | 20.5 | 14.4 | 10 | 11 | 10 | 4.4 | -1.7 | 13.3 | 6.7 | 5.6 | -0.6 | 3.9 | 1.1 | 7.8 | 2.8 | 1.5 | -1.8 | 3.4 | -2.6 | 18.4 | 11.5 | 6.1 | -1.7 | 15 | 15 | 22.8 | 9.4 | 13.9 | 0 | 11.1 | -3.3 | 3.9 | -2.8 | 21.7 | 18.9 | 13.3 | 5 | 4.4 | -0.5 | 5 | -1.3 | 15 | 0.6 | 10.6 | -3.9 | 22.8 | -2.8 | 8.3 | -2.8 | 1.1 | -4.4 | 15 | 4.4 | 16.1 | 5.6 | 17.2 | 6.7 | 13.9 | 11.7 | 9.1 | 0.3 | 17 | 12 | 8.3 | 4.4 | 10 | 8.9 | 5.6 | -7.2 | 7.8 | 2.8 | 11 | 5 | 21.7 | 13.9 | 14.4 | 6.1 | 5.5 | -1.4 | 17.2 | 10.6 | 22.2 | 8.3 | 12.8 | 8.9 | 29.1 | 22.6 | 21.1 | 1.7 | 14.1 | 5 | 23.9 | 17.2 | 20 | 16.9 | 10 | -7.8 | 19.4 | 10.6 | 15.6 | -1.1 | 10.6 | 8.3 | 9.4 | 2.8 | 14.4 | 8.3 | 2.2 | -2.2 | 7.8 | -8.9 | -6.7 | -10.3
-5 | -5 | -2.8 | -7.8 | 20.6 | 6.1 | 22.2 | 11.1 | 14.4 | 3.3 | 28.3 | 0.6 | 9 | 8 | 20.6 | 11.7 | 20.6 | 15.6 | 21.7 | 10.6 | 15.3 | 7.4 | 21.7 | 11.7 | 11.1 | 2.2 | 16.7 | 5 | 22 | 20 | 26.5 | 15.6 | 23.1 | 15.2 | 23 | 22.3 | 27.2 | 18.9 | 13.9 | 1.7 | 28.9 | 19.4 | 5.6 | -0.6 | 7.2 | 2.2 | 18.3 | 12.2 | 6.1 | -2.4 | 12.8 | 9.4 | 11 | 3.5 | 23.3 | 20 | 21.3 | 20.6 | 16.7 | 10.6 | 11 | 10 | 5.3 | -1.4 | 13.9 | 6.1 | 6.7 | -0.6 | 5.7 | 2.2 | 7.8 | 2.2 | 2.4 | -1.5 | 5 | -3.1 | 20 | 12 | 7.8 | -1.7 | 15 | 15 | 24.4 | 10 | 14.4 | 0.6 | 11.1 | -3.3 | 5.9 | -2.4 | 22.1 | 18.9 | 14.4 | 4.4 | 6.7 | -0.2 | 6.1 | -0.9 | 17.2 | 0.6 | 12.6 | -2.9 | 23.3 | -2.2 | 10.9 | -2.2 | 3.9 | -3.3 | 15.7 | 4.1 | 17.2 | 5.8 | 18.9 | 7.7 | 14.4 | 11.7 | 10.9 | -0.8 | 17 | 12 | 12.8 | 4.8 | 10.6 | 8.9 | 7.2 | -6.1 | 9.1 | 2.7 | 12 | 6 | 23.3 | 15 | 15.6 | 4.4 | 8.9 | -1.1 | 18.5 | 11.6 | 23.9 | 8.9 | 13.9 | 10 | 29.8 | 22.5 | 22.8 | 1.1 | 15.4 | 4.5 | 25 | 16.7 | 21.6 | 16.8 | 12.2 | -7.8 | 20 | 10.6 | 15.6 | 4.4 | 11.7 | 8.3 | 10.6 | 2.8 | 15.6 | 8.9 | 3.9 | -3.9 | 7.8 | -7.2 | -5 | -9.4
-3 | -4 | -1.7 | -8.3 | 21.1 | 5.6 | 23.3 | 10 | 16.7 | -2.8 | 30.2 | -0.2 | 9 | 8 | 21.7 | 12.2 | 21.1 | 16.1 | 23.3 | 10.6 | 16.3 | 6.2 | 20 | 13.3 | 12.2 | 2.2 | 16.7 | 4.4 | 25 | 21 | 27.4 | 15.8 | 24.1 | 14.5 | 22 | 21 | 28.3 | 18.3 | 14.4 | 2.2 | 28.9 | 19.3 | 6.7 | -0.6 | 8.1 | 2.1 | 19.4 | 12.2 | 7.7 | -2.3 | 13.3 | 8.9 | 11.3 | 3.8 | 26.1 | 20.6 | 21.1 | 20.6 | 15 | 11.1 | 13 | 11 | 6.3 | -1.2 | 13.9 | 5 | 8.3 | 1.7 | 7.6 | 3.1 | 7.8 | 1.7 | 3.3 | -1.7 | 6.7 | -4.4 | 21.7 | 12.8 | 8.9 | -1.7 | 15.6 | 15.6 | 25 | 9.4 | 14.4 | 0.6 | 14.4 | -3.3 | 8 | -2.3 | 22.4 | 19 | 14.4 | 2.8 | 8.9 | -0.6 | 7.2 | -1.1 | 20 | 0.6 | 14.7 | -2.8 | 25 | -1.7 | 13.5 | -2.2 | 4.4 | -2.8 | 16.5 | 4.2 | 18.3 | 6.2 | 20.5 | 8.2 | 15.6 | 12.8 | 12.8 | -2.2 | 18 | 12 | 17.2 | 3.5 | 12.2 | 8.9 | 7.8 | -7.2 | 10.4 | 2.3 | 13 | 6 | 24.4 | 14.4 | 16.7 | 3.9 | 12.2 | -2.2 | 19.8 | 12.3 | 25 | 8.3 | 15.6 | 10 | 30.6 | 22.2 | 23.9 | 0 | 16.7 | 3.9 | 25.6 | 16.1 | 23.3 | 16.7 | 12.8 | -7.2 | 20.6 | 10.6 | 15.6 | 5.6 | 13.3 | 6.7 | 11.7 | 2.2 | 17.8 | 10.6 | 5.6 | -4.4 | 8.3 | -8.3 | -4.4 | -8.4
-1 | -4 | -1.1 | -7.8 | 22.8 | 7.2 | 24.4 | 9.4 | 17.2 | -5.6 | 32 | -0.8 | 10 | 8 | 22.2 | 12.8 | 20.6 | 16.1 | 24.4 | 10 | 17.2 | 4.4 | 20 | 13.3 | 13.3 | 3.3 | 14.4 | 8.3 | 27 | 21 | 28.3 | 15.6 | 25 | 13.9 | 21.1 | 20 | 28.9 | 16.7 | 16.1 | 1.7 | 28.9 | 19.3 | 6.7 | -0.4 | 9.1 | 2.2 | 21.1 | 12.8 | 9.4 | -2.2 | 15 | 8.9 | 11.7 | 3.9 | 25 | 20.6 | 21.3 | 20.6 | 17.2 | 10.6 | 14 | 11 | 7.2 | -1.7 | 15.6 | 5 | 9.4 | 0.6 | 9.4 | 3.9 | 7.8 | 0.6 | 3.9 | -1.3 | 7.2 | -4 | 22.2 | 13 | 10 | -2.2 | 15 | 15 | 25.6 | 11.1 | 15 | 0.6 | 15.6 | -5 | 10 | -3.3 | 22.8 | 18.9 | 15.6 | 2.8 | 9.8 | -0.1 | 7.6 | -0.8 | 21.7 | 1.1 | 16.7 | -2.8 | 26.1 | -1.1 | 16.1 | -3.3 | 3.9 | -2.8 | 17.2 | 3.9 | 19.4 | 6.1 | 22.2 | 8.9 | 15.6 | 12.8 | 13.3 | -2 | 19 | 12 | 21.7 | -1.7 | 12.8 | 8.9 | 8.9 | -7.8 | 11.7 | 1.7 | 14 | 3 | 22.2 | 14.4 | 18.9 | 4.4 | 13.1 | -1.8 | 21.1 | 13.3 | 25.6 | 8.3 | 16.1 | 11.1 | 30.8 | 22.1 | 24.4 | -1.1 | 17.2 | 3.5 | 26.1 | 15.6 | 23.9 | 16.5 | 15 | -6.7 | 21.1 | 10 | 15.6 | 9.4 | 13.3 | 8.3 | 12.2 | 3.9 | 18.9 | 11.1 | 7.2 | -4.4 | 7.8 | -7.8 | -3.9 | -7.7
0 | -4 | 0 | -6.1 | 22.8 | 7.2 | 24.4 | 8.3 | 17.8 | -7.2 | 33.9 | -1.1 | 11 | 8 | 22.8 | 13.3 | 19.4 | 16.1 | 25.6 | 10.6 | 17.2 | 6.7 | 19.4 | 13.3 | 15 | 1.7 | 11.7 | 10 | 26 | 21 | 27.8 | 15.8 | 25.2 | 13.8 | 21.5 | 20.3 | 29.4 | 15.6 | 17.8 | 1.1 | 28.9 | 18.9 | 6.7 | -0.4 | 10 | 1.7 | 21.7 | 12.2 | 9.8 | -2.2 | 17.2 | 9.4 | 11.7 | 4 | 26.1 | 20 | 21.5 | 20.5 | 20 | 8.3 | 14 | 10 | 6.8 | -1.4 | 12.2 | 7.2 | 10.6 | 0.6 | 9.8 | 3.3 | 7.8 | 0.6 | 4.4 | -1 | 7.8 | -3.8 | 22.8 | 13.3 | 10 | -2.2 | 15 | 15 | 25.6 | 10.6 | 15.6 | 1.1 | 16.1 | -6.1 | 10.4 | -2.9 | 22.2 | 18.8 | 16.1 | 1.7 | 10.8 | 0 | 7.9 | -1 | 22.8 | 0.6 | 17.2 | -3.1 | 26.7 | -0.6 | 15.9 | -3.2 | 5 | -2.8 | 17.2 | 3.5 | 19.2 | 6 | 22.2 | 9.1 | 16.7 | 13.3 | 13.9 | -1.5 | 19 | 11 | 21.7 | -1.4 | 13.3 | 8.9 | 9.4 | -7.8 | 10.4 | 2.7 | 14 | 0 | 21.7 | 13.9 | 19.4 | 4.4 | 14.1 | -1.3 | 21.7 | 13.6 | 26.1 | 8.3 | 17.8 | 10.6 | 30.9 | 22.2 | 25.6 | -1.1 | 17.8 | 3.3 | 26.1 | 15.6 | 24.4 | 16.4 | 15.6 | -6.1 | 21.1 | 10 | 15 | 10 | 14.4 | 6.7 | 12.8 | 1.1 | 20 | 11.7 | 8.3 | -5 | 8.3 | -11.1 | -3.3 | -7.8
0 | -4 | 0.6 | -7.8 | 22.8 | 6.7 | 23.3 | 7.8 | 17.8 | -6.1 | 33.9 | -0.6 | 11 | 8 | 23.3 | 12.8 | 18.9 | 16.1 | 26.1 | 11.1 | 17.2 | 8.9 | 18.3 | 13.9 | 16.7 | 2.2 | 11.1 | 9.4 | 26 | 22 | 27.2 | 15.6 | 25.4 | 13.6 | 21.8 | 20.6 | 29.4 | 15.6 | 18.3 | 1.7 | 28 | 19 | 6.7 | -0.6 | 10.4 | 1.7 | 20.6 | 11.7 | 10.2 | -2.5 | 18.3 | 8.9 | 11.7 | 4 | 25.6 | 20.6 | 21.7 | 20.6 | 18.9 | 3.9 | 13 | 10 | 6.5 | -1.7 | 12.2 | 6.7 | 10.6 | 0.6 | 10.2 | 2.6 | 7.2 | 2.2 | 5 | -1.1 | 8.3 | -4.4 | 23.3 | 13.3 | 10.6 | -3.3 | 15 | 15 | 25 | 10.6 | 15 | 1.1 | 17.2 | -3.9 | 10.7 | -3.3 | 21.7 | 18.5 | 16.7 | 1.1 | 11.7 | 0 | 8.3 | -1.1 | 22.2 | -1.1 | 17.8 | -3.7 | 27.2 | 0 | 15.8 | -3.2 | 6.1 | -2.8 | 17.2 | 3.5 | 19.1 | 5.9 | 22.2 | 9.4 | 17.2 | 12.8 | 14.4 | -1.7 | 19 | 11 | 21.7 | -2 | 13.3 | 8.9 | 9.4 | -7.8 | 9.1 | 3.3 | 16 | 2 | 20.6 | 13.3 | 20.6 | 5 | 15 | -1.7 | 22.2 | 14.1 | 26.7 | 8.9 | 19.4 | 10.6 | 31.1 | 22.2 | 25 | -2.2 | 18.3 | 2.8 | 26.1 | 16.1 | 25 | 16.1 | 16.1 | -6.1 | 20.6 | 10.6 | 15 | 10 | 14.4 | 6.1 | 12.8 | 0.6 | 20.6 | 11.7 | 8.9 | -5 | 8.3 | -13.9 | -3.9 | -7.6
1 | -4 | 0.6 | -7.8 | 21.7 | 6.7 | 23.3 | 8.3 | 17.8 | -7.2 | 33.9 | -0.6 | 10 | 8 | 22.8 | 13.3 | 18.9 | 16.1 | 26.1 | 11.1 | 17.2 | 10.6 | 16.1 | 13.3 | 15 | 3.3 | 11.1 | 9.4 | 26 | 22 | 26.7 | 15.6 | 25.6 | 13.3 | 22.2 | 21.1 | 30 | 16.1 | 18.3 | 0.6 | 27 | 19.1 | 5.9 | -1.9 | 10.7 | 1.2 | 20.6 | 11.7 | 10.6 | -3.3 | 18.3 | 8.9 | 11.7 | 3.9 | 25.6 | 21.1 | 22.1 | 20.9 | 18.3 | 3.3 | 13 | 9 | 6.1 | -2.2 | 12.2 | 7.2 | 11.1 | -0.6 | 10.6 | 1.7 | 7.8 | 0 | 3.7 | -1.6 | 7.4 | -3.6 | 22.2 | 13.3 | 10 | -3.3 | 15 | 15 | 24.4 | 10.6 | 16.1 | 0.6 | 16.7 | -2.2 | 11.1 | -3.9 | 21.1 | 18.3 | 16.7 | 0.6 | 10.9 | 0.3 | 7.8 | -1.3 | 22.2 | -1.7 | 18.3 | -5 | 27.8 | 0 | 15.6 | -3.9 | 5.6 | -2.2 | 17.2 | 3.3 | 18.9 | 5.6 | 22.2 | 9.4 | 17.2 | 13.3 | 14 | -1.8 | 18 | 11 | 21.7 | -2.2 | 13.9 | 8.9 | 9.4 | -8.3 | 7.8 | 3.9 | 14 | 0 | 20 | 13.3 | 20 | 5 | 12.4 | -0.7 | 22.8 | 14.4 | 26.1 | 8.3 | 17.8 | 11.1 | 29.8 | 22.8 | 24.4 | -2.8 | 16.8 | 3.1 | 25 | 16.7 | 24.4 | 15.9 | 15.6 | -6.7 | 20 | 11.1 | 13.9 | 11.1 | 13.3 | 7.2 | 12.2 | 1.1 | 20 | 12.2 | 8.9 | -5 | 7.8 | -14.4 | -4.4 | -8
0 | -4 | 0 | -8.9 | 17.2 | 9.4 | 21.7 | 8.3 | 16.7 | -3.3 | 33.9 | 0.6 | 11 | 9 | 21.7 | 13.3 | 17.8 | 16.1 | 23.3 | 11.1 | 16.5 | 11 | 15.6 | 12.8 | 13.3 | 2.8 | 10.6 | 9.4 | 24 | 21 | 25.4 | 16.8 | 24.5 | 13.4 | 22 | 21 | 27.8 | 16.1 | 17.2 | 0.6 | 26.1 | 18.9 | 5.2 | -3.4 | 11.1 | 1.1 | 18.9 | 10.6 | 9.5 | -1.9 | 17.8 | 8.9 | 10.6 | 4.5 | 23.9 | 21.7 | 22.4 | 21.2 | 16.1 | 3.9 | 13 | 10 | 5.4 | -1.5 | 11.1 | 7.2 | 10.6 | 1.1 | 9.8 | 0.4 | 6.1 | 2.2 | 2.4 | -2.2 | 6.5 | -3.5 | 21.1 | 13.1 | 8.9 | -3.3 | 15 | 15 | 21.1 | 13.9 | 15.6 | 1.1 | 14.4 | -0.6 | 9.3 | -2.6 | 20.2 | 18 | 15 | 0.6 | 10.2 | 0.5 | 7.2 | -1.5 | 21.7 | -1.1 | 14.6 | -3.7 | 25.6 | -0.6 | 13.7 | -3.5 | 5 | -2.2 | 16.5 | 4.6 | 17.2 | 5.8 | 21.3 | 8.6 | 16.1 | 13.3 | 13.7 | -2.4 | 16 | 11 | 18 | -0.2 | 12.8 | 9.4 | 6.7 | -8.3 | 7.2 | 3.8 | 12 | 1 | 17.8 | 12.8 | 18.9 | 4.4 | 9.8 | -0.6 | 22.4 | 14.5 | 23.9 | 7.8 | 18.3 | 11.1 | 28.5 | 23 | 23.3 | -2.8 | 15.4 | 3.2 | 23.9 | 16.7 | 23.9 | 16 | 13.3 | -7.8 | 18.3 | 11.1 | 14.4 | 11.7 | 12.8 | 6.7 | 9.4 | 2.2 | 19.4 | 12.2 | 7.8 | -4.4 | 5.6 | -15 | -5 | -8.9
-3 | -6 | -2.2 | -8.3 | 12.8 | 8.9 | 18.3 | 8.9 | 14.4 | -2.8 | 31.1 | 2.3 | 11 | 8 | 20 | 13.9 | 17.2 | 16.1 | 20.6 | 10.6 | 15.7 | 11.5 | 13.3 | 12.2 | 10.6 | 2.8 | 10.6 | 10 | 23 | 21 | 24.1 | 17.8 | 23.3 | 12.9 | 21.9 | 21.2 | 24.4 | 16.1 | 14.4 | 1.1 | 25.7 | 18.9 | 4.4 | -5.6 | 9.6 | 0.7 | 18.3 | 11.1 | 8.3 | -1.3 | 13.3 | 8.9 | 9.4 | 4.8 | 23.3 | 21.1 | 22.8 | 21.7 | 15 | 3.3 | 13 | 11 | 4.6 | -1.6 | 10.6 | 6.1 | 8.3 | 0.6 | 9.1 | -0.7 | 5 | 2.2 | 1.1 | -3.3 | 5.6 | -3.9 | 20 | 12.8 | 7.2 | -2.8 | 15 | 15 | 17.8 | 12.8 | 15.6 | 0.6 | 12.8 | 0 | 7.4 | -2.5 | 19.2 | 17.5 | 11.1 | 1.7 | 9.4 | 0.6 | 6.7 | -2.2 | 17.8 | -0.6 | 10.9 | -4.2 | 23.3 | -0.6 | 11.9 | -3.4 | 5 | -2.2 | 15.7 | 5.9 | 15.6 | 5.8 | 20.3 | 7.4 | 15 | 12.8 | 13.3 | -3.3 | 16 | 10 | 14.3 | 0.5 | 11.1 | 8.3 | 6.1 | -6.1 | 6.7 | 4 | 11 | 1 | 16.7 | 12.2 | 13.9 | 7.8 | 7.2 | -1.1 | 22.1 | 15 | 22.2 | 7.8 | 16.1 | 6.1 | 27.2 | 23.3 | 20 | -2.8 | 13.9 | 3.3 | 22.2 | 16.1 | 23.3 | 15.6 | 10.6 | -5 | 15.6 | 11.1 | 14.4 | 11.7 | 12.2 | 6.7 | 7.2 | 1.7 | 18.9 | 12.2 | 7.2 | -4.4 | 3.9 | -14.4 | -6.3 | -9.7
-4 | -6 | -2.2 | -8.3 | 11.1 | 8.3 | 16.1 | 9.4 | 8.9 | -2.2 | 28.4 | 3.3 | 11 | 8 | 18.9 | 13.3 | 17.2 | 16.1 | 18.3 | 11.1 | 15 | 11.7 | 11.7 | 11.1 | 8.9 | 3.3 | 10.6 | 10 | 22 | 20 | 22.8 | 18.3 | 22.2 | 12.8 | 21.7 | 21.1 | 22.2 | 17.8 | 12.8 | 2.2 | 25.4 | 19.1 | 3.3 | -4.5 | 8.2 | 0.7 | 17.2 | 11.1 | 7.2 | -1.1 | 10.6 | 8.3 | 8.3 | 5 | 22.8 | 21.1 | 22.8 | 21.6 | 14.4 | 4.4 | 13 | 11 | 3.9 | -1.7 | 9.4 | 5.6 | 6.7 | 0 | 8.3 | -2.2 | 5.6 | 2.2 | 0.2 | -3.1 | 4.3 | -2.9 | 18.7 | 12.7 | 5.6 | -2.8 | 15 | 15 | 15 | 12.2 | 14.4 | 0.6 | 11.1 | -1.1 | 5.6 | -2.8 | 18.3 | 17.2 | 8.3 | 1.7 | 8.1 | 0.8 | 5.8 | -0.8 | 15.6 | -1.1 | 7.2 | -5.6 | 20 | -1.7 | 10 | -4.4 | 5 | -2.2 | 15 | 6.7 | 13.9 | 5.6 | 19.4 | 6.7 | 14.4 | 12.8 | 11.3 | -1.3 | 16 | 11 | 10.6 | 0 | 11.1 | 7.2 | 5.6 | -6.1 | 6.1 | 3.9 | 9 | 2 | 15.6 | 11.7 | 10.6 | 8.3 | 5.5 | -1.2 | 21.7 | 15 | 20 | 7.8 | 13.3 | 8.3 | 27 | 23.5 | 18.3 | -3.9 | 12.4 | 4.1 | 20.6 | 17.2 | 22 | 16.1 | 10 | -5.6 | 14.4 | 11.1 | 14.4 | 11.1 | 11.7 | 7.2 | 3.9 | 1.1 | 18.9 | 12.2 | 5.6 | -4.4 | 1.7 | -13.9 | -7.6 | -11
-5 | -7 | -3.9 | -8.9 | 10.6 | 7.8 | 15 | 8.9 | 6.1 | -2.8 | 25.6 | 3.3 | 11 | 8 | 18.9 | 13.3 | 17.8 | 16.7 | 15.6 | 10.6 | 14.6 | 12.1 | 11.7 | 11.7 | 8.9 | 2.8 | 10.6 | 10 | 22 | 20 | 22.4 | 18.4 | 21.5 | 12.9 | 21.5 | 21 | 21.1 | 18.3 | 11.7 | 2.8 | 25 | 18.9 | 2.2 | -4.2 | 6.7 | 0 | 18.3 | 12.2 | 6.8 | -0.4 | 10 | 7.8 | 7.9 | 5 | 21.7 | 21.1 | 22.8 | 21.6 | 13.9 | 5.6 | 12 | 11 | 3.3 | -1.4 | 8.9 | 4.4 | 6.1 | 0 | 7.8 | -1 | 5.6 | -0.6 | -0.8 | -3.3 | 3 | -2.6 | 17.4 | 12.5 | 5 | -2.8 | 15 | 15 | 15.6 | 11.7 | 14.4 | 0.6 | 10 | 0 | 5.6 | -1.8 | 18.3 | 17.2 | 6.1 | 1.7 | 6.9 | 1.2 | 4.8 | -0.2 | 14.4 | 0 | 5.5 | -5.4 | 20 | -1.1 | 7.6 | -3.2 | 5 | -2.8 | 14.8 | 5.3 | 13.2 | 5.9 | 19.2 | 6.4 | 14.4 | 12.2 | 9.2 | -0.8 | 12 | 9 | 8.9 | 0.3 | 10.6 | 6.1 | 5 | -5.6 | 5.9 | 3.9 | 9 | 3 | 14.4 | 11.7 | 9.4 | 8.3 | 3.9 | -1.5 | 20.8 | 14.9 | 18.9 | 7.8 | 12.8 | 7.2 | 26.9 | 23.8 | 17.2 | -4.4 | 10.9 | 4.8 | 20 | 17.2 | 20.7 | 16.5 | 9.4 | -3.3 | 13.9 | 10.6 | 14.4 | 12.2 | 12.2 | 6.1 | 6.1 | 1.1 | 17.2 | 12.2 | 5 | -3.3 | 1.1 | -16.1 | -8.9 | -12.8
-7 | -8 | -3.9 | -9.4 | 10 | 6.7 | 14.4 | 8.9 | 3.9 | -2.8 | 24.7 | 3.4 | 11 | 8 | 16.1 | 12.8 | 17.8 | 16.1 | 15 | 10.6 | 14.3 | 12.5 | 11.1 | 11.1 | 7.8 | 3.3 | 10.6 | 9.4 | 22 | 20 | 22.1 | 18.3 | 20.7 | 12.7 | 21.3 | 20.8 | 20.6 | 18.3 | 10.6 | 3.9 | 25 | 18.7 | 1.1 | -4.4 | 5.4 | -0.2 | 17.8 | 12.2 | 6.5 | 0.2 | 8.9 | 7.2 | 7.6 | 5.1 | 21.7 | 21.1 | 22.8 | 21.7 | 13.3 | 8.3 | 12 | 11 | 2.8 | -1.4 | 7.2 | 3.3 | 5.6 | 1.1 | 7.2 | -0.4 | 5.6 | -1.1 | -1.7 | -3.9 | 1.7 | -2.8 | 16.1 | 12.2 | 5.6 | -2.8 | 14.4 | 14.4 | 16.1 | 11.7 | 15.6 | 1.1 | 9.4 | -0.6 | 5.6 | -1.4 | 18.3 | 17.2 | 7.2 | 1.7 | 5.6 | 1.1 | 3.9 | 0.6 | 13.9 | -0.6 | 3.9 | -5.7 | 17.8 | -1.1 | 5.2 | -3.2 | 4.4 | -3.3 | 14.6 | 3.4 | 12.4 | 6 | 19.1 | 6.3 | 14.4 | 12.8 | 7.2 | -0.6 | 12 | 10 | 7.3 | 0.3 | 10 | 4.4 | 3.3 | -5 | 5.8 | 4 | 9 | 1 | 13.3 | 11.1 | 7.8 | 6.7 | 2.2 | -2.2 | 19.8 | 14.9 | 17.2 | 7.8 | 10 | 6.1 | 26.7 | 23.9 | 16.7 | -4.4 | 9.4 | 5 | 20 | 16.7 | 19.4 | 16.7 | 8.3 | -1.1 | 13.9 | 10.6 | 14.4 | 12.8 | 11.1 | 7.2 | 3.9 | 1.1 | 16.7 | 12.2 | 2.2 | -2.2 | 1.1 | -16.7 | -8.9 | -12.4
-5 | -7 | -7.8 | -10.6 | 9.4 | 7.2 | 13.3 | 8.9 | 2.8 | -2.8 | 23.7 | 3.6 | 11 | 8 | 16.1 | 12.8 | 17.8 | 16.1 | 15 | 10.6 | 13.9 | 12.8 | 10.6 | 10.4 | 7.2 | 3.3 | 10.6 | 9.4 | 22 | 18 | 21.7 | 18.3 | 20 | 12.8 | 21.1 | 20.6 | 20.6 | 18.9 | 10 | 3.3 | 25 | 18.7 | 0.5 | -3.8 | 4.1 | -0.4 | 17.2 | 11.7 | 6.1 | 0.6 | 8.3 | 7.2 | 7.2 | 5 | 21.1 | 20.6 | 22.8 | 21.6 | 13.9 | 10.6 | 12 | 10 | 2.2 | -1.7 | 7.2 | 3.9 | 6.1 | 1.1 | 6.7 | 0 | 5.6 | -2.8 | -1.9 | -3.8 | 1.1 | -2.7 | 15.9 | 12.1 | 4.4 | -1.1 | 14.4 | 14.4 | 13.9 | 10.6 | 15.6 | 1.7 | 10 | -1.1 | 5.6 | -1.1 | 18.3 | 17.2 | 5 | 2.2 | 4.3 | 0.6 | 3.9 | 0.6 | 13.9 | 1.7 | 2.2 | -7.2 | 17.2 | -0.6 | 2.8 | -3.9 | 2.8 | -3.9 | 14.4 | 1.7 | 11.7 | 6.1 | 18.9 | 6.1 | 13.9 | 12.8 | 7 | 0.2 | 13 | 10 | 5.6 | 0 | 9.4 | 4.4 | 3.3 | -4.4 | 5.6 | 3.9 | 8 | 2 | 12.8 | 11.1 | 7.2 | 6.7 | 2.4 | -2.2 | 18.9 | 14.4 | 16.7 | 8.3 | 12.8 | 7.8 | 26.3 | 24 | 15 | -3.9 | 8.7 | 5.1 | 19.4 | 16.7 | 18.3 | 16.1 | 7.8 | -1.1 | 13.9 | 10.6 | 15 | 13.3 | 10.6 | 8.9 | 3.9 | 0.6 | 13.9 | 11.1 | 1.1 | -1.7 | 0 | -17.2 | -8.9 | -12.6
-4 | -6 | -7.8 | -10.6 | 8.3 | 6.7 | 12.8 | 8.9 | 2.8 | -2.8 | 22.8 | 3.3 | 11 | 8 | 15 | 12.8 | 17.8 | 15.6 | 13.9 | 10 | 13.5 | 12.6 | 10 | 10 | 5.6 | 3.3 | 10 | 9.4 | 21 | 16 | 21.1 | 18.1 | 19.8 | 12.6 | 20.4 | 19.4 | 20.6 | 18.9 | 9.4 | 3.3 | 25 | 18.3 | 0 | -3.6 | 2.8 | -1.1 | 17.2 | 12.2 | 5.9 | 1.2 | 8.3 | 7.8 | 6.8 | 4.6 | 21.1 | 20.6 | 22.8 | 21.6 | 13.9 | 11.7 | 12 | 10 | 2.6 | -1.3 | 5.6 | 2.8 | 6.1 | 1.1 | 6.9 | 1 | 5.6 | -2.8 | -2 | -3.9 | 0.6 | -2.8 | 15.8 | 12 | 1.7 | -0.6 | 13.9 | 13.9 | 12.8 | 10 | 16.1 | 1.1 | 9.4 | -1.1 | 5.4 | -0.6 | 18.5 | 17.4 | 6.1 | 2.8 | 3 | 0 | 3.9 | 0.6 | 12.8 | 0 | 1.3 | -6.4 | 16.1 | -1.7 | 3.3 | -3.7 | 2.8 | -3.9 | 14.4 | 1 | 12.4 | 6.7 | 17.2 | 7.6 | 14.4 | 12.8 | 6.9 | 1.2 | 14 | 10 | 4.7 | -0.1 | 9.4 | 3.9 | 3.9 | -3.3 | 5.6 | 4.1 | 8 | 2 | 12.2 | 10.6 | 6.1 | 5.6 | 2.6 | -2.2 | 17.2 | 13.6 | 15.6 | 7.2 | 11.7 | 8.3 | 26 | 24 | 12.8 | -3.9 | 7.9 | 5 | 18.3 | 17.2 | 17.2 | 15.6 | 5.6 | -2.2 | 13.9 | 8.9 | 15.6 | 13.9 | 10 | 8.9 | 1.1 | 0 | 15.6 | 11.7 | 0.6 | -1.7 | -2.8 | -15 | -8.9 | -13.3
-4 | -6 | -6.7 | -10 | 8.9 | 6.7 | 11.7 | 7.8 | 2.2 | -2.8 | 20.4 | 3.2 | 9 | 8 | 15 | 12.2 | 16.1 | 15 | 13.3 | 10.6 | 13.2 | 12.4 | 10 | 10 | 5 | 2.8 | 10 | 9.4 | 19 | 14 | 20.6 | 18 | 19.6 | 12.4 | 19.6 | 17.9 | 19.4 | 17.8 | 8.9 | 3.3 | 24.8 | 18.3 | -0.6 | -3.9 | 1.3 | -1.9 | 16.7 | 12.2 | 5.8 | 1.7 | 7.8 | 7.8 | 6.5 | 4.3 | 21.1 | 20.6 | 22.8 | 21.7 | 15 | 11.7 | 12 | 11 | 2.9 | -0.9 | 5.6 | 2.8 | 5.6 | 0.6 | 7 | 1.5 | 5.6 | -3.3 | -2.2 | -4.4 | 0 | -3.3 | 15.6 | 11.7 | 2.8 | 0 | 13.9 | 13.9 | 11.7 | 8.9 | 16.7 | 0.6 | 8.3 | -1.1 | 5.2 | -0.2 | 18.7 | 17.6 | 5.6 | 3.9 | 1.7 | -0.6 | 3.9 | 0.6 | 10 | 0 | 0.3 | -6.8 | 14.4 | -1.7 | 3.9 | -3.8 | 4.4 | -3.9 | 14.4 | 0.2 | 13.2 | 7.5 | 15.6 | 8.9 | 14.4 | 12.2 | 6.7 | 1.7 | 14 | 11 | 3.7 | -0.6 | 8.9 | 3.9 | 3.3 | -2.8 | 5.6 | 4.4 | 6 | 2 | 12.2 | 10.6 | 5.6 | 5 | 2.8 | -2.8 | 15.6 | 12.8 | 15 | 7.8 | 11.7 | 8.9 | 25.6 | 23.9 | 12.8 | -4.4 | 7.2 | 5 | 18.3 | 17.2 | 16.1 | 15 | 5.6 | -2.8 | 13.9 | 7.2 | 15.6 | 13.9 | 10 | 8.9 | 2.2 | 0.6 | 14.4 | 11.1 | 0 | -2.2 | -3.9 | -13.3 | -9.1 | -13.2
-3 | -6 | -7.8 | -10.6 | 8.9 | 6.7 | 11.1 | 7.8 | 1.7 | -2.3 | 18 | 3.1 | 10 | 9 | 14.4 | 11.7 | 17.2 | 15 | 12.8 | 10 | 12.8 | 12.2 | 10 | 10 | 6.1 | 2.2 | 10 | 9.4 | 18 | 12 | 20 | 17.8 | 19.4 | 12.2 | 18.9 | 16.7 | 19.4 | 17.8 | 8.3 | 3.3 | 24.6 | 17.9 | -1.1 | -3.8 | -0.2 | -2.9 | 16.7 | 12.8 | 5.6 | 2.2 | 7.8 | 7.8 | 6.1 | 3.9 | 21.1 | 20.6 | 22.8 | 21.6 | 15.6 | 11.7 | 12 | 11 | 3.3 | -0.6 | 5.6 | 2.2 | 5.6 | 1.1 | 7.2 | 2.2 | 3.9 | 1.1 | -2.4 | -4 | -0.6 | -3.4 | 15.2 | 11.8 | 3.3 | 1.1 | 14.4 | 14.4 | 10.6 | 10 | 17.2 | 1.1 | 7.2 | -0.6 | 5 | 0 | 18.9 | 17.8 | 5.6 | 3.9 | 2.4 | -0.2 | 3.3 | 0.2 | 11.1 | -0.6 | -0.6 | -7.8 | 13.9 | -1.7 | 4.4 | -5 | 3.9 | -4.4 | 14.4 | -0.6 | 13.9 | 7.8 | 13.9 | 9.4 | 14.4 | 12.2 | 6.7 | 1.8 | 13 | 11 | 2.8 | -1.1 | 7.8 | 3.9 | 3.3 | -2.2 | 5.6 | 4.4 | 5 | 0 | 11.7 | 10.6 | 5 | 4.4 | 2.6 | -2.6 | 13.9 | 11.7 | 15 | 7.2 | 11.1 | 8.9 | 25.2 | 23.6 | 11.1 | -5.6 | 6.8 | 4.8 | 17.8 | 17.2 | 15.7 | 14.8 | 3.3 | -3.3 | 13.3 | 6.7 | 15.6 | 13.9 | 10 | 7.8 | 2.2 | 1.7 | 10.6 | 8.3 | 2.2 | -2.2 | -3.9 | -13.9 | -9.2 | -13.8
-4 | -6 | -7.2 | -10 | 7.8 | 5.6 | 11.1 | 7.8 | 1.1 | -2.8 | 15.6 | 2.2 | 11 | 9 | 12.8 | 11.1 | 16.7 | 15 | 12.8 | 10 | 12.8 | 12.1 | 8.9 | 8.9 | 6.1 | 1.7 | 10 | 9.4 | 18 | 8 | 19.4 | 17.4 | 18.9 | 12.9 | 17.8 | 16 | 18.9 | 17.8 | 7.2 | 3.3 | 24.4 | 17.8 | -1.7 | -3.9 | -1.7 | -4.4 | 15.6 | 12.2 | 4.8 | 1.8 | 7.2 | 7.2 | 5.7 | 3.4 | 21.1 | 20.6 | 22.8 | 21.6 | 16.7 | 11.7 | 13 | 11 | 3.3 | -0.2 | 6.1 | 1.7 | 4.4 | 1.1 | 7.2 | 2.7 | 5 | -0.6 | -2.6 | -3.8 | -1.1 | -3.8 | 14.8 | 11.8 | 2.8 | 0.6 | 13.9 | 13.9 | 10 | 9.4 | 16.7 | 1.7 | 6.7 | -0.6 | 5.4 | 0.1 | 18.7 | 17.6 | 5 | 4.4 | 3.2 | 0.2 | 2.8 | -0.1 | 10 | 0 | -1 | -7.2 | 13.9 | -1.1 | 4 | -3.9 | 3.9 | -5 | 13.9 | -0.1 | 14.6 | 8.4 | 12.6 | 8.7 | 14.4 | 11.7 | 6.7 | 1.8 | 13 | 11 | 2.4 | -0.9 | 5.6 | 2.8 | 3.3 | -1.1 | 5.2 | 4.2 | 6 | 0 | 11.1 | 10 | 4.4 | 3.9 | 2.4 | -2.7 | 12.8 | 10.6 | 14.4 | 7.2 | 10.6 | 9.4 | 24.8 | 23.1 | 11.7 | -5 | 6.5 | 4.7 | 17.8 | 17.2 | 15.4 | 14.8 | 2.2 | -3.3 | 12.8 | 5.6 | 15.6 | 13.9 | 9.4 | 8.3 | 1.1 | 0.6 | 10 | 6.7 | 2.8 | -2.2 | -6.7 | -13.9 | -9.4 | -15
-5 | -6 | -6.1 | -7.2 | 6.7 | 5 | 11.1 | 8.3 | 0.6 | -2.3 | 15.2 | 2.4 | 11 | 8 | 13.3 | 11.1 | 17.2 | 14.4 | 11.7 | 8.9 | 12.8 | 11.9 | 7.8 | 7.8 | 6.7 | 1.1 | 9.4 | 8.9 | 16 | 7 | 18.9 | 17.1 | 18.3 | 13.4 | 16.7 | 15.3 | 17.8 | 16.7 | 6.7 | 3.3 | 24.2 | 17.7 | -2.2 | -4.4 | -1.9 | -4.1 | 15.6 | 12.2 | 4.1 | 1.6 | 6.1 | 6.1 | 5.4 | 2.7 | 21.1 | 20 | 22.8 | 21.7 | 16.7 | 11.1 | 13 | 12 | 3.3 | 0.2 | 6.1 | 0.6 | 3.9 | 1.1 | 7.2 | 3.1 | 4.4 | 0 | -2.8 | -3.9 | -1.7 | -4.4 | 14.4 | 11.7 | 3.9 | 1.1 | 14.4 | 14.4 | 8.9 | 8.3 | 16.7 | 1.7 | 6.7 | -0.6 | 5.7 | 0.4 | 18.5 | 17.4 | 3.3 | 2.8 | 3.9 | 0.6 | 2.2 | -0.6 | 10 | 0 | -1.3 | -7.5 | 13.9 | -1.1 | 3.7 | -3.6 | 3.3 | -5 | 13.3 | 0 | 15.4 | 9.1 | 11.3 | 8 | 14.4 | 11.7 | 6.7 | 1.7 | 13 | 11 | 2.1 | -0.9 | 5.6 | 3.3 | 3.9 | -0.6 | 4.8 | 3.6 | 6 | 1 | 11.1 | 10 | 3.9 | 3.3 | 2.2 | -3.3 | 11.7 | 9.5 | 14.4 | 7.8 | 11.1 | 10 | 24.4 | 22.8 | 9.4 | -5.6 | 6.1 | 4.4 | 17.8 | 17.2 | 15 | 14.4 | 3.9 | -3.9 | 11.7 | 5 | 15 | 14.4 | 9.4 | 8.3 | 1.7 | 1.7 | 8.9 | 3.3 | 1.1 | -1.7 | -5.6 | -13.9 | -9.8 | -14.4
-4 | -6 | -6.7 | -8.9 | 6.1 | 5 | 10 | 7.2 | 0 | -2.8 | 14.8 | 2.4 | 10 | 8 | 12.2 | 10.6 | 16.7 | 13.9 | 11.1 | 8.9 | 12.8 | 11.7 | 8.9 | 8.9 | 6.7 | 0 | 9.4 | 8.9 | 15 | 5 | 18.3 | 16.7 | 17.8 | 13.9 | 15.6 | 14.4 | 18.3 | 17.8 | 6.1 | 3.3 | 24.1 | 17.8 | -2.6 | -4.5 | -2 | -4.1 | 15.6 | 12.8 | 3.3 | 1.1 | 5 | 4.4 | 5 | 2.2 | 20.6 | 20 | 22.6 | 21.4 | 16.1 | 11.1 | 13 | 12 | 3.3 | 0.6 | 6.1 | -0.6 | 3.9 | 0.6 | 7.2 | 3.3 | 3.9 | -0.6 | -2.2 | -3.8 | -1.9 | -4.4 | 14.8 | 12.3 | 3.9 | 0 | 13.9 | 13.9 | 8.3 | 7.8 | 16.7 | 1.7 | 6.1 | 0 | 6.1 | 0.6 | 18.3 | 17.2 | 2.2 | 1.7 | 2.8 | 0 | 1.7 | -0.8 | 8.9 | 0 | -1.7 | -8.3 | 12.2 | -1.7 | 3.3 | -3.9 | 2.8 | -5.6 | 12.8 | 0 | 16.1 | 9.4 | 10 | 7.2 | 12.8 | 10.6 | 6.1 | 0.6 | 13 | 12 | 1.7 | -1.1 | 6.1 | 3.3 | 3.9 | -0.6 | 4.4 | 3.3 | 6 | 2 | 11.1 | 10 | 3.9 | 3.3 | 0.9 | -3 | 10.6 | 8.3 | 13.9 | 8.3 | 11.1 | 10 | 24.6 | 22.9 | 9.4 | -5.6 | 6.1 | 4.4 | 17.8 | 17.8 | 14.4 | 14 | 3.9 | -2.8 | 11.7 | 5 | 15.6 | 10 | 9.4 | 8.3 | 2.2 | 1.7 | 7.8 | 1.7 | 1.7 | -1.7 | -6.1 | -14.4 | -10.2 | -14.5
-5 | -6 | -6.7 | -8.9 | 6.7 | 5.6 | 10.6 | 7.8 | 0 | -2.8 | 14.4 | 2.2 | 10 | 8 | 11.7 | 10 | 16.1 | 13.3 | 11.1 | 9.4 | 12.8 | 11.4 | 9.4 | 9.4 | 6.7 | -0.6 | 9.4 | 8.9 | 14 | 5 | 18.5 | 16.7 | 17.6 | 13.8 | 15 | 13.7 | 17.8 | 17.2 | 6.1 | 2.8 | 23.9 | 17.8 | -2.9 | -4.8 | -2.2 | -4.4 | 14.4 | 11.7 | 3.1 | 1 | 5 | 4.4 | 5 | 2.2 | 20.6 | 20 | 22.4 | 21.2 | 16.1 | 12.8 | 13 | 12 | 3.3 | 0.9 | 5.6 | -0.6 | 3.9 | 0.6 | 7.4 | 3.5 | 3.9 | -1.1 | -1.7 | -3.9 | -2 | -4.5 | 15.2 | 12.9 | 3.9 | -1.1 | 13.3 | 13.3 | 7.8 | 7.8 | 13.3 | 2.2 | 5.6 | 0 | 5.5 | 1.6 | 18.3 | 17 | 1.7 | 1.1 | 1.7 | -0.3 | 1.1 | -1.1 | 8.3 | 0 | -1.7 | -6.9 | 12.2 | -1.1 | 2.2 | -3.3 | 3.3 | -5 | 12.8 | 0.2 | 15.9 | 9.8 | 9.6 | 5.8 | 13.3 | 10.6 | 5.6 | -0.4 | 13 | 12 | 1.3 | -1.1 | 5 | 3.3 | 3.9 | 0 | 4.4 | 3.1 | 4 | 1 | 10.6 | 9.4 | 3.3 | 2.8 | -0.4 | -3.2 | 9.8 | 7.6 | 14.4 | 8.3 | 11.1 | 10 | 24.8 | 23.2 | 8.3 | -6.1 | 6.1 | 4.4 | 17.8 | 17.2 | 13.9 | 13.3 | 4.4 | -3.3 | 11.1 | 5 | 13.9 | 4.4 | 8.9 | 8.3 | 3.3 | 2.2 | 4.4 | 1.1 | 1.1 | -1.7 | -5 | -12.8 | -10.6 | -15
-4 | -6 | -6.7 | -8.3 | 6.1 | 5 | 11.1 | 8.3 | -0.6 | -2.8 | 15.3 | 2.1 | 10 | 8 | 12.2 | 10.6 | 15.6 | 11.7 | 11.1 | 8.9 | 12.8 | 10.9 | 8.3 | 8.3 | 6.1 | -1.1 | 9.4 | 7.8 | 13 | 4 | 18.7 | 16.7 | 17.4 | 13.6 | 14.5 | 13.1 | 17.8 | 16.7 | 5 | 2.8 | 24.5 | 18 | -3.3 | -5.6 | -2.9 | -4.7 | 12.8 | 10 | 3 | 0.7 | 3.3 | 3.3 | 5 | 2.2 | 20 | 19.4 | 22.2 | 21.1 | 16.1 | 13.3 | 13 | 12 | 3.3 | 1.3 | 4.4 | -1.7 | 4.4 | 1.7 | 7.6 | 3.5 | 2.2 | 0.6 | -1.1 | -4.4 | -2.2 | -5 | 15.6 | 13.3 | 3.3 | -1.7 | 13.9 | 13.9 | 7.2 | 6.7 | 15 | 4.4 | 6.1 | 0 | 5 | 2.7 | 18.3 | 16.8 | 0.6 | 0 | 0.6 | -1.1 | 0.6 | -1.7 | 7.8 | -0.6 | -1.7 | -6.2 | 12.2 | -1.1 | 1.1 | -3.3 | 3.9 | -5.6 | 12.8 | 0.5 | 15.8 | 9.9 | 9.3 | 4.5 | 13.3 | 10.6 | 5 | -1.7 | 13 | 12 | 1 | -1.2 | 5.6 | 3.9 | 3.9 | 0 | 4.4 | 2.9 | 3 | 0 | 10.6 | 9.4 | 2.8 | 2.2 | -1.7 | -3.9 | 9.1 | 6.9 | 14.4 | 8.9 | 11.1 | 10 | 25 | 23.3 | 7.2 | -6.7 | 6.1 | 4.4 | 17.8 | 17.2 | 13.3 | 12.8 | 5 | -2.2 | 10.6 | 6.7 | 11.7 | 2.8 | 8.9 | 8.3 | 1.7 | 1.1 | 5 | 0.6 | 1.1 | -1.1 | -4.4 | -11.7 | -10.6 | -14.5
-4 | -6 | -6.1 | -7.8 | 7.8 | 6.1 | 11.7 | 8.3 | 0.6 | -1.7 | 16.3 | 2.3 | 10 | 8 | 12.2 | 10.6 | 16.7 | 10 | 12.2 | 10 | 12.8 | 10.6 | 8.9 | 8.9 | 6.7 | -1.1 | 9.4 | 8.3 | 12 | 3 | 18.9 | 16.7 | 17.2 | 13.3 | 13.9 | 12.2 | 18.3 | 17.2 | 4.4 | 2.8 | 25 | 18.2 | -1.3 | -3.7 | -3.7 | -5.3 | 11.7 | 7.8 | 2.8 | 0.6 | 6.1 | 5.6 | 5 | 2.2 | 20 | 19.4 | 22 | 20.8 | 16.7 | 13.3 | 14 | 12 | 3.3 | 1.7 | 3.9 | -1.1 | 3.9 | 1.7 | 7.8 | 3.3 | 2.8 | 0 | 0.6 | -3.6 | -0.2 | -3.6 | 16.3 | 14 | 2.8 | -1.7 | 14.4 | 14.4 | 7.8 | 7.2 | 13.3 | 6.1 | 5.6 | 0 | 4.4 | 3.3 | 18.3 | 16.7 | 0.6 | 0 | 2.1 | -0.1 | 2.4 | -0.5 | 7.8 | -0.6 | -1.7 | -6.1 | 13.9 | -0.6 | 0 | -3.9 | 3.9 | -5 | 12.8 | 0.6 | 15.6 | 10 | 8.9 | 2.8 | 13.3 | 10.6 | 6.9 | -0.9 | 16 | 13 | 0.6 | -1.7 | 3.9 | 2.8 | 4.4 | 1.1 | 4.4 | 2.8 | 2 | 0 | 11.1 | 10 | 6.1 | 4.4 | 1.6 | -2.1 | 8.3 | 6.1 | 15 | 8.9 | 11.1 | 10 | 26.1 | 23.2 | 6.7 | -6.7 | 8.1 | 5.6 | 17.8 | 17.2 | 15.5 | 14.1 | 5.6 | -2.8 | 10 | 7.8 | 7.8 | 4.4 | 8.9 | 8.3 | 1.1 | 1.1 | 3.3 | 0 | 1.7 | -1.1 | -3.9 | -12.2 | -10.6 | -14.5
-4 | -6 | -6.1 | -8.3 | 14.4 | 8.3 | 13.9 | 10 | 3.9 | 0.6 | 17.2 | 2.2 | 10 | 8 | 13.9 | 11.1 | 17.2 | 10 | 13.3 | 10.6 | 13.3 | 10.7 | 13.3 | 12.2 | 10.6 | -1.1 | 10 | 8.3 | 13 | 4 | 21.5 | 18.1 | 19.8 | 14.6 | 14.8 | 12 | 20 | 18.9 | 5 | 2.8 | 25.6 | 18.3 | 0.8 | -2.1 | -4.4 | -6.1 | 12.8 | 6.7 | 5 | 2 | 8.3 | 7.2 | 5.2 | 2.2 | 20.6 | 20 | 21.9 | 20.7 | 11.7 | 3.9 | 14 | 12 | 4.2 | 1.9 | 5.6 | -1.7 | 5 | 1.1 | 8 | 4.2 | 2.8 | 0.6 | 2.2 | -3.4 | 1.9 | -2.6 | 17.1 | 14.6 | 4.4 | -0.6 | 14.4 | 14.4 | 13.3 | 10 | 13.3 | 6.1 | 7.2 | 0 | 5 | 4.3 | 18.7 | 16.9 | 5.6 | 5 | 3.5 | 0.4 | 4.3 | 0.6 | 10 | 0 | 3.3 | -3.7 | 19.4 | 0.6 | 3.1 | -2.7 | 4.4 | -4.4 | 13.2 | 0.9 | 14.5 | 10.6 | 9.3 | 2.4 | 13.9 | 10.6 | 8.7 | -0.8 | 17 | 14 | 3.7 | -0.6 | 3.3 | 1.7 | 6.1 | 1.7 | 5 | 2.9 | 5 | 1 | 13.9 | 12.2 | 8.3 | 6.1 | 5 | -0.7 | 9.6 | 6.5 | 17.2 | 10.6 | 11.7 | 10.6 | 27.2 | 22.8 | 10.6 | -4.4 | 10.2 | 6.7 | 18.3 | 17.8 | 17.8 | 15.5 | 7.8 | -2.8 | 10 | 8.3 | 11.7 | 5 | 8.9 | 8.3 | 1.7 | 1.7 | 8.3 | 2.2 | 2.2 | 0 | 0 | -11.1 | -10.6 | -15
-3 | -6 | -5.6 | -8.3 | 17.2 | 6.7 | 15.6 | 11.7 | 10 | 1.7 | 21.3 | 3 | 11 | 9 | 16.7 | 12.2 | 17.8 | 9.4 | 16.1 | 11.7 | 13.9 | 11.1 | 16.7 | 14.4 | 13.9 | -0.6 | 11.1 | 8.9 | 14 | 3 | 24.1 | 19.4 | 22.4 | 15.8 | 15.8 | 11.8 | 22.8 | 20.6 | 7.8 | 2.8 | 26.7 | 18 | 2.8 | -1.1 | -0.5 | -3.9 | 14.4 | 5 | 7.2 | 3.6 | 11.1 | 8.9 | 5.4 | 2.2 | 20.6 | 20 | 21.7 | 20.6 | 11.1 | 2.2 | 14 | 12 | 5.2 | 2 | 7.2 | -1.1 | 6.7 | 3.9 | 8.1 | 4.9 | 3.3 | 0.6 | 3.9 | -3.9 | 3.9 | -2.2 | 17.8 | 15 | 7.8 | -0.6 | 15.6 | 15.6 | 19.4 | 9.4 | 14.4 | 5 | 8.9 | 0.6 | 5.5 | 5.2 | 19 | 17 | 8.9 | 6.7 | 5 | 1.1 | 6.1 | 1.7 | 11.1 | 1.7 | 8.3 | -2.6 | 20.6 | 0.6 | 6.3 | -2 | 5.6 | -3.3 | 13.5 | 0.8 | 13.3 | 10.5 | 9.6 | 1.7 | 15.6 | 12.2 | 10.6 | -0.6 | 17 | 14 | 6.9 | 0.1 | 7.2 | 5 | 6.1 | 1.1 | 5.5 | 2.7 | 7 | 1 | 16.7 | 13.3 | 11.1 | 5 | 8.3 | 0 | 10.9 | 6.9 | 20.6 | 12.2 | 12.8 | 11.1 | 28.3 | 22.2 | 15 | -2.8 | 12.2 | 7.8 | 19.4 | 18.3 | 20 | 16.7 | 8.9 | -2.2 | 10 | 8.9 | 13.9 | 3.3 | 11.1 | 8.3 | 4.4 | 3.3 | 10.6 | 0.6 | 3.9 | 0.6 | 2.2 | -10.6 | -7.4 | -11.8
-2 | -8 | -4.4 | -7.8 | 19.4 | 5.6 | 17.2 | 10.6 | 11.7 | 0 | 25.3 | 3.3 | 12 | 9 | 18.9 | 13.3 | 18.9 | 8.9 | 18.9 | 11.7 | 14.4 | 11.1 | 20 | 13.9 | 17.8 | -2.2 | 11.7 | 8.3 | 17 | 3 | 26.7 | 20.6 | 25 | 16.7 | 16.7 | 11.1 | 23.9 | 20.6 | 11.1 | 2.8 | 27.8 | 17.7 | 5.4 | -0.6 | 3.3 | -2.9 | 15.6 | 3.3 | 9.4 | 5 | 15 | 8.3 | 5.6 | 2.2 | 22.2 | 20 | 22.1 | 20.8 | 11.7 | 1.7 | 14 | 12 | 6.1 | 2.2 | 7.8 | -1.7 | 10.6 | 2.2 | 8.3 | 5.6 | 3.3 | 0 | 6.3 | -2 | 7.4 | -1.1 | 19.5 | 15.6 | 10 | 1.1 | 15.6 | 15.6 | 21.7 | 7.2 | 13.3 | 4.4 | 11.7 | 2.2 | 6.1 | 6.1 | 19.4 | 17.2 | 12.2 | 6.1 | 8.7 | 1.4 | 8.7 | 3.1 | 13.9 | 1.7 | 13.3 | -3.3 | 22.2 | 0.6 | 9.4 | -2.8 | 7.8 | -2.8 | 13.9 | 1.1 | 12.2 | 10.6 | 10 | 1.1 | 16.1 | 13.3 | 13 | -0.2 | 18 | 13 | 10 | 0 | 8.3 | 5 | 6.7 | 1.7 | 6.1 | 2.8 | 8 | 0 | 20 | 13.9 | 13.3 | 3.9 | 11.8 | 2.3 | 12.2 | 7.2 | 21.7 | 13.3 | 13.9 | 11.1 | 28.7 | 22.2 | 17.8 | -2.2 | 15.2 | 7.8 | 20.6 | 18.3 | 21.7 | 16.9 | 11.1 | -2.2 | 11.1 | 10 | 13.9 | 3.3 | 11.1 | 8.3 | 6.7 | 3.9 | 11.7 | 0.6 | 7.2 | 2.2 | 4.4 | -10.6 | -4.3 | -9.3
-1 | -5 | -3.3 | -8.3 | 21.1 | 5 | 18.3 | 10.6 | 12.2 | -0.6 | 29.4 | 2.8 | 11 | 9 | 20.6 | 13.9 | 18.9 | 10 | 20 | 11.1 | 15.2 | 11 | 23.9 | 12.8 | 20.6 | -2.8 | 13.3 | 7.8 | 19 | 3 | 26.7 | 20.3 | 25 | 16.2 | 18.2 | 11.8 | 26.1 | 20.6 | 13.3 | 2.8 | 28.9 | 17.2 | 8 | -0.9 | 7.2 | -2.8 | 16.7 | 2.2 | 11.5 | 5 | 19.4 | 8.3 | 6.1 | 2.2 | 23.9 | 20 | 22.4 | 20.9 | 13.9 | 1.7 | 15 | 12 | 6.5 | 2.6 | 8.9 | -0.6 | 12.2 | 2.2 | 8.5 | 6.3 | 3.9 | -1.7 | 8.7 | -1 | 10.9 | -1 | 21.1 | 15.9 | 13.3 | 2.8 | 17.2 | 16.1 | 22.8 | 6.1 | 11.7 | 5 | 13.3 | 3.9 | 6.8 | 6.8 | 19.4 | 17 | 16.7 | 6.1 | 12.4 | 0.8 | 11.3 | 4.3 | 16.1 | 1.7 | 15.9 | -3.2 | 23.9 | 1.7 | 11.3 | -1.9 | 9.4 | -1.7 | 14.6 | 2.2 | 11.7 | 10.1 | 9.8 | 0.1 | 16.7 | 13.9 | 15.4 | 0 | 16 | 12 | 13.1 | -0.2 | 10 | 5 | 7.8 | 1.1 | 6.5 | 2.6 | 9 | 0 | 21.7 | 13.3 | 15 | 4.4 | 15.4 | 4.2 | 13.1 | 5.5 | 23.3 | 14.4 | 16.1 | 11.1 | 29 | 21.8 | 20 | -1.1 | 18.1 | 6.6 | 21.7 | 18.3 | 23.3 | 16.9 | 12.2 | -2.8 | 12.2 | 10.6 | 14.4 | 3.9 | 11.7 | 7.8 | 8.3 | 4.4 | 13.9 | 0.6 | 9.4 | 2.8 | 6.1 | -10 | -1.1 | -7.2
-1 | -4 | -2.8 | -7.8 | 22.8 | 5 | 19.4 | 10 | 12.8 | -1.7 | 30.7 | 2 | 12 | 9 | 21.7 | 13.9 | 18.9 | 10.6 | 22.2 | 11.1 | 15.9 | 10.9 | 26.1 | 12.8 | 22.2 | -3.9 | 13.3 | 7.8 | 21 | 4 | 26.7 | 20.3 | 25 | 15.6 | 19.6 | 12.4 | 27.2 | 19.4 | 15.6 | 3.3 | 28.9 | 17.5 | 10.6 | -1.7 | 8.3 | -3.1 | 16.7 | 0.6 | 13.5 | 4.1 | 22.8 | 7.2 | 6.7 | 2.4 | 23.3 | 18.9 | 22.8 | 21.1 | 15 | 0.6 | 16 | 12 | 6.8 | 3.1 | 10 | 0 | 15 | 3.9 | 8.7 | 7.2 | 4.4 | -2.2 | 11.1 | 0 | 14.4 | -1.7 | 22.8 | 16.1 | 14.4 | 3.3 | 17.8 | 15.6 | 23.9 | 6.7 | 12.2 | 4.4 | 18.3 | 3.9 | 7.6 | 7.6 | 19.4 | 16.8 | 18.3 | 5.6 | 16.1 | -2.2 | 13.9 | 5.6 | 19.4 | 2.8 | 18.5 | -3.2 | 25.6 | 1.1 | 13.1 | -1.4 | 11.7 | -1.1 | 15.4 | 2.9 | 11.1 | 9.6 | 9.6 | -0.5 | 18.3 | 15 | 17.8 | -0.6 | 12 | 8 | 16.3 | -0.7 | 11.7 | 4.4 | 8.3 | 1.1 | 6.8 | 2.5 | 10 | -1 | 23.3 | 13.9 | 16.1 | 5 | 18.9 | 6.1 | 14.1 | 3.6 | 18.3 | 17.2 | 17.8 | 10.6 | 29.4 | 21.7 | 22.8 | -1.1 | 21.1 | 4.4 | 22.8 | 18.9 | 25 | 16.7 | 12.8 | 0 | 12.2 | 10 | 14.4 | 2.8 | 12.8 | 7.8 | 9.4 | 4.4 | 15 | 0.6 | 12.2 | 3.9 | 7.8 | -10 | -0.4 | -6.4
-1 | -3 | -1.7 | -7.8 | 22.8 | 1.7 | 20 | 8.9 | 13.3 | 0.6 | 32 | 0.1 | 12 | 9 | 22.8 | 13.9 | 19.4 | 10 | 23.3 | 11.7 | 16.7 | 10.6 | 22.8 | 13.3 | 23.3 | -6.7 | 13.9 | 7.8 | 23 | 4 | 26.7 | 20 | 25 | 15 | 21.1 | 12.8 | 28.3 | 18.9 | 17.2 | 3.3 | 28.9 | 18.1 | 11 | -1 | 9.5 | -3.9 | 16.7 | 1.1 | 15.6 | 2.8 | 24.4 | 6.1 | 7.2 | 2.2 | 23.9 | 19.4 | 23.2 | 20.9 | 16.1 | -0.6 | 16 | 13 | 7.2 | 3.3 | 9.4 | 0.6 | 15.6 | 5 | 8.9 | 7.8 | 3.9 | -2.2 | 11.8 | 0.5 | 15.5 | -1 | 22.4 | 16.2 | 15 | 3.9 | 17.2 | 15.6 | 25 | 6.7 | 12.2 | 2.8 | 19.4 | 3.9 | 8.3 | 8.3 | 19.4 | 16.7 | 20 | 6.7 | 16.7 | -1.7 | 15 | 5.5 | 21.7 | 5 | 21.1 | -5 | 26.7 | 1.1 | 15 | -1.7 | 15.6 | 0.6 | 16.1 | 3.9 | 10.6 | 8.9 | 9.4 | -1.7 | 17.8 | 14.4 | 19.1 | 0.6 | 12 | 7 | 19.4 | -3.3 | 12.2 | 3.9 | 9.4 | 0.6 | 7.2 | 2.2 | 11 | -2 | 23.3 | 13.9 | 17.8 | 5 | 20 | 6 | 15 | 0.6 | 18.9 | 16.1 | 18.9 | 9.4 | 29.6 | 21.6 | 24.4 | -0.6 | 22.2 | 4.8 | 23.9 | 18.3 | 25.6 | 16.5 | 15 | -1.1 | 12.8 | 10 | 13.9 | 1.7 | 13.3 | 6.7 | 10 | 3.9 | 16.1 | 0 | 14.4 | 5 | 8.9 | -11.1 | 0.4 | -6.3
0 | -3 | -1.7 | -7.8 | 23.3 | 3.3 | 21.1 | 10 | 12.2 | -1.1 | 33.3 | -0.6 | 11 | 9 | 23.3 | 13.3 | 18.9 | 11.1 | 23.9 | 11.1 | 16.3 | 10 | 21.7 | 12.8 | 23.9 | -6.1 | 15.6 | 7.8 | 24 | 3 | 26.7 | 20.3 | 25 | 14.8 | 22 | 12.6 | 29.4 | 17.2 | 18.9 | 1.1 | 28.9 | 18.3 | 11.3 | -0.2 | 10.6 | -6.1 | 15 | 1.7 | 15.8 | 3.3 | 25.6 | 3.9 | 7.6 | 2.1 | 24.4 | 17.8 | 23.5 | 20.8 | 16.1 | -0.6 | 15 | 13 | 7.2 | 3.8 | 10.6 | -2.2 | 13.9 | 8.9 | 9.3 | 8.3 | 3.9 | -1.1 | 12.6 | 1.3 | 16.7 | -0.1 | 22.1 | 16.2 | 16.1 | 5 | 16.1 | 15.6 | 25 | 6.7 | 12.8 | 2.2 | 19.4 | 4.4 | 9.6 | 9.6 | 19.2 | 16.6 | 21.1 | 7.2 | 17.2 | -2.2 | 16.1 | 5.1 | 24.4 | 6.1 | 20.9 | -3.8 | 27.2 | 0.6 | 15.7 | -0.8 | 13.3 | -1.1 | 16.3 | 2.3 | 10 | 8.3 | 8.7 | -0.5 | 18.3 | 14.4 | 20.4 | 1.8 | 12 | 6 | 20.2 | -2.5 | 12.2 | 2.8 | 10.6 | 0.6 | 6.5 | 2.8 | 11 | 0 | 24.4 | 14.4 | 18.9 | 5.6 | 21.1 | 6.3 | 15.4 | 0.8 | 20.6 | 16.1 | 20 | 7.8 | 29.8 | 21.7 | 26.1 | -0.6 | 23.3 | 5.3 | 24.4 | 17.8 | 26.1 | 16.1 | 13.3 | -1.1 | 13.9 | 8.9 | 13.3 | 1.7 | 13.3 | 7.2 | 10.6 | 3.9 | 16.7 | -1.1 | 15 | 5.6 | 8.9 | -10.6 | 1.1 | -7.2
0 | -3 | -1.1 | -7.2 | 23.3 | 4.4 | 20 | 10 | 11.7 | -0.6 | 33.3 | 0 | 12 | 9 | 23.9 | 13.3 | 18.3 | 10.6 | 23.9 | 11.1 | 16 | 9.7 | 20.6 | 12.2 | 23.9 | -7.2 | 15 | 6.7 | 24 | 2 | 26.7 | 20.3 | 25 | 14.8 | 23 | 12.7 | 28.9 | 17.8 | 19.4 | 1.1 | 28.3 | 18.4 | 11.7 | 0.6 | 11 | -6 | 13.9 | 2.2 | 15.9 | 3.7 | 26.7 | 3.3 | 7.9 | 1.5 | 23.9 | 18.3 | 23.9 | 20.6 | 15.6 | -1.1 | 15 | 14 | 7.2 | 4.2 | 10.6 | -3.3 | 13.9 | 9.4 | 9.6 | 8.6 | 3.9 | -1.7 | 13.3 | 1.7 | 17.8 | 0.6 | 21.7 | 16.1 | 17.2 | 5.6 | 15 | 15 | 25 | 6.1 | 12.2 | 1.7 | 19.4 | 4.4 | 10.9 | 10.9 | 19.1 | 16.7 | 21.1 | 5.6 | 17.8 | -2.8 | 17.2 | 5 | 24.4 | 1.7 | 20.8 | -3.9 | 27.8 | 0.6 | 16.5 | 0.2 | 12.2 | -0.6 | 16.5 | 0.6 | 9.5 | 7.5 | 7.9 | -0.1 | 18.9 | 13.9 | 21.7 | 2.8 | 11 | 5 | 20.9 | -2 | 12.8 | 1.1 | 10.6 | 1.1 | 5.7 | 3 | 11 | 0 | 23.9 | 13.3 | 20 | 5.6 | 22.2 | 6.1 | 15.7 | 0.3 | 22.2 | 14.4 | 20.6 | 6.7 | 30 | 21.7 | 26.7 | -1.1 | 24.4 | 5.6 | 24.4 | 17.8 | 26.7 | 15.6 | 12.8 | 1.1 | 13.3 | 8.9 | 12.8 | 1.1 | 12.8 | 7.2 | 10 | 3.9 | 17.2 | -3.3 | 15 | 6.7 | 9.4 | -11.1 | 0.5 | -6.9
0 | -3 | -1.1 | -7.8 | 22.2 | 2.2 | 20 | 11.7 | 10.6 | -1.1 | 33.3 | 0 | 11 | 8 | 23.3 | 12.8 | 17.8 | 11.7 | 22.8 | 11.1 | 15.6 | 8.9 | 18.3 | 11.7 | 23.9 | -7.8 | 15.6 | 7.2 | 24 | 1 | 26.7 | 20.6 | 25 | 14.4 | 23.9 | 12.2 | 27.8 | 18.3 | 20 | 1.7 | 27.8 | 18.2 | 10.6 | 0.6 | 11.3 | -6.7 | 12.2 | 2.8 | 16.1 | 3.9 | 26.7 | 4.4 | 8.3 | 1.1 | 23.9 | 19.4 | 23.2 | 20.4 | 14.4 | 0 | 14 | 12 | 7.2 | 4.4 | 10 | -3.3 | 14.4 | 10.6 | 10 | 8.9 | 4.4 | -3.9 | 11.6 | 1.8 | 15.8 | 1.1 | 20.4 | 15.8 | 17.8 | 5 | 14.4 | 14.4 | 24.4 | 5.6 | 11.7 | 1.7 | 18.3 | 3.9 | 12.2 | 12.2 | 18.9 | 16.7 | 21.1 | 5.6 | 15.9 | -2.3 | 15.4 | 4.5 | 22.2 | 1.7 | 20.6 | -3.9 | 27.2 | 1.1 | 17.2 | 0.6 | 11.7 | -1.1 | 16.7 | -1.7 | 8.9 | 6.7 | 7.2 | 0.6 | 18.9 | 12.8 | 20.8 | 4 | 11 | 6 | 21.7 | -1.7 | 12.2 | 0.6 | 10.6 | -0.6 | 5 | 3.3 | 10 | 0 | 22.8 | 13.9 | 20 | 5.6 | 19.4 | 6.2 | 16.1 | 0 | 22.2 | 10.6 | 21.1 | 6.1 | 26.1 | 20 | 26.1 | -2.2 | 22.9 | 6.2 | 24.4 | 17.8 | 26.1 | 15.8 | 13.9 | -0.6 | 13.3 | 8.3 | 11.7 | 2.2 | 12.2 | 7.2 | 9.4 | 4.4 | 16.7 | -3.3 | 15.6 | 8.3 | 7.8 | -11.1 | 0 | -7.3
0 | -3 | -1.7 | -7.2 | 18.3 | 6.7 | 19.4 | 10 | 9.4 | -0.6 | 33.3 | 1.1 | 11 | 8 | 22.2 | 13.3 | 17.8 | 11.1 | 18.9 | 10 | 14.8 | 9.4 | 15.6 | 11.7 | 20.6 | -2.8 | 15 | 7.2 | 23 | 2 | 25.8 | 20.6 | 24.6 | 14.7 | 21.5 | 12.7 | 26.7 | 18.3 | 18.9 | 1.1 | 27.2 | 18.3 | 9.4 | 0.5 | 11.7 | -8.9 | 10 | 2.8 | 15.2 | 4 | 25 | 3.9 | 7.9 | 0.4 | 22.8 | 19.4 | 22.4 | 19.8 | 12.8 | -1.7 | 14 | 12 | 7.2 | 4.7 | 7.8 | -2.8 | 12.8 | 11.7 | 10 | 9.1 | 3.9 | -4.4 | 10 | 1.9 | 13.7 | 1 | 19.1 | 15.6 | 17.2 | 1.7 | 13.9 | 13.9 | 22.2 | 8.9 | 10 | 3.3 | 16.7 | 5.6 | 12 | 12 | 18.7 | 16.5 | 15.6 | 4.4 | 14.1 | -2.4 | 13.5 | 4.1 | 21.7 | 0.6 | 17.4 | -3.5 | 25 | 0.6 | 14.1 | 1 | 9.4 | -1.7 | 15.6 | 1.3 | 8.5 | 6 | 6.7 | 0.1 | 18.3 | 11.7 | 19.8 | 4.3 | 9 | 4 | 18 | 1.9 | 10.6 | 2.8 | 8.9 | 0 | 5.2 | 3.4 | 7 | 0 | 20.6 | 14.4 | 18.9 | 5 | 16.7 | 5.7 | 15 | 0 | 19.4 | 4.4 | 20.6 | 6.1 | 22.2 | 17.8 | 25.6 | -2.8 | 21.5 | 7 | 23.3 | 17.2 | 25.6 | 15.6 | 12.8 | 0.6 | 12.8 | 8.3 | 11.7 | 1.1 | 11.7 | 6.1 | 8.3 | 5.6 | 13.3 | -2.8 | 15.6 | 10 | 6.7 | -11.1 | -0.6 | -8.9
0 | -2 | -1.1 | -7.2 | 13.3 | 7.2 | 17.2 | 10.6 | 7.8 | 0.6 | 31.1 | 3.2 | 10 | 8 | 21.1 | 13.3 | 17.8 | 10.6 | 17.2 | 11.1 | 14.1 | 9.8 | 12.8 | 11.7 | 15 | -0.6 | 12.2 | 7.8 | 20 | 4 | 24.8 | 20.7 | 24.3 | 15 | 19.1 | 12.6 | 24.4 | 18.3 | 16.1 | 1.1 | 26.8 | 18.1 | 8.3 | 0.6 | 9.3 | -6.6 | 8.3 | 2.8 | 14.2 | 3.9 | 19.4 | 6.7 | 7.6 | -0.5 | 21.1 | 19.4 | 21.7 | 19.4 | 11.7 | -1.1 | 14 | 13 | 7.2 | 4.9 | 6.1 | -2.8 | 12.8 | 12.2 | 10 | 9.3 | 3.9 | -3.9 | 8.3 | 1.7 | 11.7 | 1.1 | 17.8 | 15 | 13.9 | 2.2 | 13.3 | 13.3 | 14.4 | 8.9 | 9.4 | 3.3 | 14.4 | 4.4 | 11.9 | 11.9 | 18.5 | 16.3 | 15.6 | 4.4 | 12.2 | -3.3 | 11.7 | 3.3 | 20.6 | -1.1 | 14.3 | -3.9 | 23.9 | 1.1 | 10.9 | 0.9 | 8.9 | -2.2 | 14.4 | 2.9 | 8.2 | 5.3 | 6.1 | -0.6 | 15 | 8.3 | 18.9 | 5 | 8 | 4 | 14.3 | 2.8 | 7.8 | 1.7 | 6.7 | 0 | 5.4 | 3.4 | 6 | 0 | 19.4 | 15.6 | 13.9 | 7.8 | 13.9 | 5 | 13.9 | -0.1 | 17.8 | 6.7 | 17.8 | 10 | 18.3 | 15.6 | 23.9 | -3.3 | 20 | 7.2 | 21.1 | 17.8 | 25 | 15.6 | 11.1 | -1.7 | 12.2 | 8.3 | 11.7 | 0 | 11.1 | 6.7 | 7.2 | 6.1 | 8.3 | -1.7 | 15 | 8.3 | 5 | -10.6 | -0.8 | -7.8
0 | -2 | -1.7 | -7.2 | 11.7 | 6.1 | 17.8 | 11.1 | 7.2 | 1.1 | 28.9 | 4.4 | 9 | 7 | 18.9 | 13.3 | 18.3 | 6.7 | 16.7 | 11.1 | 13.3 | 10 | 11.7 | 10.6 | 13.3 | 0 | 10 | 7.2 | 18 | 4 | 23.9 | 20.6 | 23.9 | 15 | 16.7 | 12.2 | 22.8 | 18.3 | 13.9 | 1.7 | 26.5 | 18.4 | 7.4 | 1 | 6.8 | -5.8 | 7.2 | 2.2 | 13.3 | 3.9 | 17.2 | 8.3 | 7.2 | -1.7 | 20.6 | 18.9 | 21.3 | 19.2 | 11.1 | -1.1 | 13 | 13 | 7.2 | 5 | 6.1 | -2.8 | 13.3 | 12.2 | 10 | 9.4 | 3.3 | -3.9 | 6.3 | 1.4 | 10.4 | 1 | 17.4 | 14.5 | 12.8 | 1.7 | 12.8 | 12.8 | 13.3 | 8.9 | 9.4 | 2.8 | 11.7 | 3.9 | 11.7 | 11.7 | 18.3 | 16.1 | 13.3 | 3.9 | 10.2 | -2.5 | 10 | 3.7 | 20 | -1.7 | 11.1 | -5.6 | 21.1 | 0 | 7.8 | 0 | 8.9 | -1.1 | 13.3 | 4.4 | 7.8 | 4.4 | 5.6 | -1.1 | 13.3 | 4.4 | 17.8 | 5.1 | 7 | 4 | 10.6 | 2.8 | 7.8 | 2.8 | 6.1 | 1.1 | 5.6 | 3.3 | 4 | 0 | 18.3 | 15.6 | 10.6 | 7.8 | 12.2 | 4.7 | 12.8 | -0.6 | 15.6 | 2.8 | 15 | 11.1 | 17.4 | 15.2 | 21.1 | -3.3 | 18.7 | 7.8 | 20 | 17.2 | 23.1 | 16.2 | 8.9 | -2.2 | 12.2 | 9.4 | 11.1 | -1.1 | 10.6 | 7.2 | 6.7 | 4.4 | 6.1 | -1.1 | 13.9 | 8.3 | 3.3 | -9.4 | -0.9 | -7.5
0 | -2 | -2.2 | -7.2 | 11.1 | 5.6 | 16.1 | 11.7 | 3.3 | 0 | 26.7 | 5 | 9 | 8 | 18.3 | 13.3 | 17.8 | 3.3 | 16.1 | 11.1 | 13.1 | 9.9 | 12.2 | 11.1 | 12.2 | 0.6 | 10 | 6.7 | 18 | 5 | 24.1 | 20.4 | 23.3 | 15.4 | 15 | 12 | 21.7 | 18.3 | 12.8 | 1.7 | 26.1 | 18.3 | 6.5 | 1.4 | 4.4 | -6.7 | 6.7 | 2.8 | 12.6 | 4.6 | 15.6 | 8.3 | 7 | -1 | 20.6 | 18.9 | 21 | 19.1 | 10 | -2.2 | 13 | 11 | 7.2 | 5 | 5.6 | -2.8 | 13.3 | 12.8 | 9.4 | 8.4 | 2.8 | -3.3 | 4.2 | 0.7 | 9.1 | 0.8 | 17.1 | 14 | 11.7 | 3.3 | 12.2 | 12.2 | 12.2 | 8.3 | 9.4 | 2.8 | 11.7 | 3.9 | 11.1 | 11.1 | 18.3 | 16.1 | 15 | 2.8 | 8.1 | -2.7 | 8.4 | 4.1 | 19.4 | -2.2 | 8.9 | -5.1 | 18.9 | -0.6 | 6.7 | -0.4 | 7.2 | -2.2 | 13.1 | 5.8 | 7.4 | 4 | 5.4 | -1.3 | 11.7 | 2.8 | 16.7 | 5.4 | 6 | 4 | 11.3 | 3.6 | 4.4 | 1.7 | 5.6 | 1.1 | 5.2 | 2.9 | 4 | 0 | 17.8 | 16.1 | 9.4 | 7.8 | 10.6 | 4.5 | 10.8 | 1.3 | 13.3 | 0.6 | 13.3 | 11.1 | 16.5 | 14.9 | 18.3 | -2.8 | 17.4 | 8.3 | 20 | 17.2 | 21.3 | 16.7 | 8.3 | -2.2 | 11.7 | 8.9 | 11.1 | 0 | 10 | 6.7 | 6.1 | 5.6 | 2.8 | -1.1 | 12.8 | 8.3 | 2.2 | -9.4 | -1.1 | -8.3
0 | -2 | -2.2 | -8.3 | 10 | 6.7 | 16.1 | 11.7 | 2.2 | -0.6 | 23.9 | 4.8 | 9 | 8 | 16.7 | 12.8 | 17.8 | 2.2 | 15.6 | 10.6 | 13 | 10 | 12.2 | 10.8 | 11.1 | 0.6 | 7.2 | 6.1 | 17 | 6 | 24.2 | 20.1 | 22.8 | 15.9 | 13.4 | 11.7 | 21.7 | 18.9 | 11.7 | 2.2 | 25.9 | 18.3 | 5.6 | 1.7 | 5 | -5.5 | 6.1 | 2.8 | 11.8 | 5.2 | 15.6 | 9.4 | 6.9 | -0.7 | 20.6 | 18.9 | 20.6 | 18.9 | 8.9 | -2.2 | 11 | 9 | 7.2 | 5 | 5 | -3.3 | 13.9 | 12.8 | 8.9 | 7.2 | 1.7 | -3.3 | 2.2 | 0 | 7.8 | 0.6 | 16.7 | 13.3 | 9.4 | 3.9 | 12.2 | 11.7 | 10.6 | 8.3 | 8.9 | 2.8 | 10 | 3.3 | 10.6 | 10.6 | 18.3 | 16.1 | 13.9 | 3.3 | 6.1 | -3.3 | 6.7 | 3.9 | 18.9 | -3.3 | 6.6 | -5.3 | 18.3 | -0.6 | 5.5 | -0.9 | 5 | -1.7 | 13 | 7.3 | 7.1 | 3.4 | 5.2 | -1.5 | 8.9 | 2.8 | 15.6 | 5 | 8 | 3 | 12.1 | 4.4 | 6.7 | 3.3 | 4.4 | -0.6 | 4.8 | 2.2 | 4 | 0 | 16.7 | 15.6 | 7.8 | 6.7 | 8.9 | 3.9 | 8.7 | 2.3 | 12.8 | -1.1 | 12.8 | 10.6 | 15.6 | 14.4 | 20 | -2.8 | 16.1 | 8.3 | 18.3 | 17.2 | 19.4 | 16.7 | 4.4 | -2.8 | 11.7 | 9.4 | 10 | 2.2 | 11.1 | 5.6 | 5.6 | 5 | 3.3 | 0 | 12.8 | 8.3 | 1.7 | -8.9 | -2.2 | -7.8
0 | -2 | -2.8 | -8.3 | 10 | 6.7 | 16.1 | 11.7 | 1.1 | -2.8 | 21.1 | 4.7 | 9 | 8 | 16.1 | 12.8 | 17.2 | 1.7 | 15 | 10.6 | 12.8 | 10 | 11.7 | 10.2 | 9.4 | 0.6 | 6.7 | 5.6 | 17 | 6 | 24.4 | 20 | 22.2 | 16.1 | 11.7 | 11.1 | 21.7 | 18.9 | 10.6 | 2.8 | 25.8 | 18.2 | 4.8 | 1.5 | 5.5 | -5.1 | 5 | 2.2 | 11.1 | 5.6 | 14.4 | 8.9 | 6.7 | -0.6 | 19.4 | 18.9 | 20.2 | 18.9 | 8.3 | -2.2 | 8 | 7 | 7.2 | 5 | 2.8 | -3.3 | 13.9 | 12.8 | 8.3 | 6.1 | 1.1 | -4.4 | 2.6 | 0.5 | 6.9 | 1.6 | 15.9 | 12.7 | 7.8 | 3.9 | 11.7 | 11.7 | 10 | 7.2 | 8.9 | 3.3 | 8.3 | 2.8 | 10 | 10 | 18.3 | 16.1 | 13.9 | 4.4 | 5.7 | -2.8 | 5.8 | 3.8 | 18.9 | -4.4 | 4.4 | -6.7 | 16.1 | -1.1 | 4.4 | -1.7 | 5 | -1.7 | 12.8 | 8.3 | 6.7 | 2.8 | 5 | -2.2 | 8.3 | 2.8 | 14.1 | 5.7 | 7 | 4 | 12.8 | 5 | 6.1 | 3.3 | 3.3 | -0.6 | 4.4 | 1.7 | 3 | 0 | 15.6 | 15 | 7.2 | 6.7 | 7.4 | 3.3 | 6.7 | 2.8 | 10.6 | -0.6 | 11.7 | 10 | 15 | 14.1 | 20.6 | -2.8 | 14.8 | 7.9 | 17.8 | 16.7 | 18.7 | 16.3 | 4.4 | -2.2 | 11.1 | 10 | 9.4 | 2.2 | 10.6 | 6.1 | 5.6 | 4.4 | 2.2 | -0.6 | 12.8 | 8.9 | 3.3 | -8.9 | -3.3 | -8
0 | -2 | -2.8 | -8.3 | 9.4 | 7.2 | 16.7 | 11.7 | 0.6 | -3.3 | 18.3 | 3.9 | 9 | 8 | 15 | 12.2 | 16.1 | 2.2 | 15 | 10 | 12.2 | 9.8 | 11.1 | 10.2 | 9.4 | 0 | 7.8 | 6.1 | 14 | 6 | 24.4 | 20.1 | 21.7 | 16.2 | 12.1 | 10.9 | 21.1 | 18.9 | 11.1 | 2.8 | 25.6 | 18.3 | 4.1 | 1.3 | 6.1 | -5.6 | 4.4 | 1.7 | 10.7 | 5.9 | 13.9 | 8.3 | 6.1 | -0.7 | 18.9 | 18.3 | 19.8 | 19 | 7.8 | -2.2 | 7 | 6 | 6.5 | 4.8 | 2.8 | -2.8 | 14.4 | 13.3 | 7.9 | 5.6 | 0 | -3.3 | 2.9 | 0.8 | 5.9 | 2.2 | 15.2 | 12 | 6.7 | 3.9 | 11.1 | 10.6 | 8.3 | 6.1 | 8.9 | 2.8 | 7.2 | 2.2 | 10 | 10 | 18.3 | 15.9 | 14.4 | 5.6 | 5.4 | -2.4 | 4.8 | 3.5 | 18.9 | -5 | 3.5 | -5.7 | 15 | -1.7 | 3.7 | -1.6 | 5 | -1.7 | 12.2 | 6.7 | 6.5 | 2.4 | 4.4 | -2.2 | 7.2 | 2.2 | 12.6 | 6.2 | 6 | 3 | 11.7 | 4.2 | 6.7 | 3.3 | 3.3 | -1.1 | 3.5 | 0.9 | 3 | 0 | 16.1 | 15.6 | 6.1 | 5.6 | 5.9 | 2.4 | 5.6 | 1.9 | 8.9 | -1.1 | 10 | 8.9 | 14.5 | 13.7 | 20.6 | -2.8 | 13.5 | 7.3 | 17.2 | 16.7 | 17.9 | 15.9 | 2.8 | -2.2 | 11.1 | 10.6 | 8.9 | 1.7 | 10 | 7.2 | 4.4 | 3.9 | 1.1 | -1.7 | 12.2 | 8.9 | 3.9 | -8.9 | -4.4 | -8.9
0 | -2 | -3.3 | -8.9 | 8.9 | 6.7 | 15.6 | 11.7 | 0 | -3.9 | 17.4 | 3.7 | 10 | 8 | 14.4 | 12.2 | 16.1 | 2.2 | 13.9 | 9.4 | 11.7 | 9.8 | 10.6 | 9.9 | 8.9 | -0.6 | 7.2 | 5 | 13 | 5 | 24.4 | 20.3 | 21.1 | 16.1 | 12.4 | 10.3 | 21.1 | 19.4 | 10.6 | 2.8 | 25.6 | 18.3 | 3.3 | 1.1 | 6.7 | -4.7 | 3.9 | 1.1 | 10.4 | 6 | 13.3 | 8.3 | 5.6 | -1.2 | 17.8 | 17.2 | 19.4 | 18.9 | 7.2 | -2.2 | 7 | 6 | 5.7 | 4.8 | 4.4 | -2.8 | 13.9 | 13.9 | 7.6 | 5.1 | -1.1 | -4.4 | 3.3 | 1.1 | 5 | 2.8 | 14.4 | 11.1 | 6.7 | 3.9 | 11.1 | 10 | 7.8 | 6.7 | 9.4 | 2.8 | 6.7 | 2.2 | 10 | 10 | 18.3 | 15.6 | 13.9 | 6.1 | 5 | -2.8 | 3.9 | 3.3 | 16.7 | -3.9 | 2.6 | -5.5 | 16.1 | -1.7 | 2.9 | -2.1 | 5.6 | -2.2 | 11.7 | 5.1 | 6.3 | 2 | 3.9 | -2.2 | 6.7 | 2.2 | 11.1 | 6.1 | 6 | 3 | 10.5 | 3.1 | 5 | 2.8 | 3.3 | -1.1 | 2.6 | 0.1 | 2 | 0 | 16.7 | 16.1 | 5.6 | 5 | 4.4 | 1.7 | 4.4 | 0.9 | 9.4 | -1.1 | 11.1 | 10.6 | 13.9 | 13.3 | 20.6 | -2.8 | 12.2 | 6.7 | 16.7 | 15.6 | 17.2 | 15.6 | 1.7 | -3.3 | 11.1 | 10.6 | 8.9 | 1.7 | 9.4 | 7.2 | 3.3 | 2.8 | 0.6 | -2.2 | 11.7 | 10.6 | 2.2 | -8.9 | -3.1 | -7.6
-1 | -2 | -3.3 | -8.9 | 8.3 | 6.1 | 15.6 | 11.7 | 0 | -5.6 | 16.5 | 3.6 | 10 | 8 | 13.9 | 11.7 | 15 | 2.2 | 15 | 9.4 | 11.1 | 9.4 | 10.6 | 10.1 | 8.3 | -1.1 | 6.7 | 4.4 | 12 | 6 | 24.4 | 20.6 | 20.6 | 16.1 | 12.8 | 10 | 21.1 | 19.4 | 9.4 | 2.8 | 25.6 | 18.3 | 2.6 | 0.3 | 7.2 | -4.9 | 3.3 | 1.1 | 10 | 6.1 | 13.3 | 8.9 | 5 | -1.7 | 17.8 | 17.2 | 18.9 | 18.4 | 6.7 | -2.2 | 6 | 5 | 5 | 5 | 5 | -2.2 | 14.4 | 13.3 | 7.2 | 4.4 | -2.2 | -3.9 | 2 | 0.2 | 4.6 | 2.5 | 13.5 | 10.5 | 5.6 | 3.9 | 11.1 | 10 | 6.7 | 5.6 | 8.9 | 2.8 | 5.6 | 2.2 | 10 | 10 | 18.3 | 15.6 | 13.3 | 6.7 | 4.1 | -2.4 | 3.7 | 3.1 | 16.7 | -3.3 | 1.7 | -6.1 | 13.3 | -1.7 | 2.2 | -2.8 | 5 | -2.2 | 11.1 | 3.3 | 6.1 | 1.7 | 3.3 | -2.8 | 6.1 | 1.7 | 10.9 | 6.3 | 7 | 3 | 9.4 | 2.2 | 3.9 | 2.2 | 1.7 | -1.7 | 1.7 | -0.6 | 1 | 0 | 15 | 14.4 | 4.4 | 3.9 | 3.7 | 1.2 | 3.3 | 0 | 7.2 | 0 | 10.6 | 9.4 | 14.1 | 13.5 | 20 | -2.8 | 11.7 | 6.6 | 15.6 | 14.4 | 16.7 | 15.3 | 3.3 | -1.1 | 11.7 | 11.1 | 8.3 | 1.7 | 10 | 6.7 | 2.8 | 2.8 | 0.6 | -2.2 | 12.8 | 11.7 | 1.7 | -8.9 | -1.9 | -7.1
-1 | -2 | -4.4 | -9.4 | 7.8 | 6.1 | 16.1 | 11.7 | -0.6 | -7.2 | 15.6 | 3.3 | 10 | 8 | 13.9 | 11.7 | 15 | 1.7 | 14.4 | 9.4 | 10.9 | 9.5 | 9.4 | 9.4 | 8.3 | -1.7 | 6.1 | 3.9 | 12 | 6 | 24 | 20.4 | 20.2 | 16.3 | 12.2 | 9.6 | 20.6 | 19.4 | 8.3 | 2.8 | 25.6 | 18.3 | 1.8 | -0.4 | 7.8 | -5.6 | 3.3 | 1.1 | 9.8 | 6.7 | 13.9 | 8.9 | 3.5 | -2.2 | 16.7 | 16.1 | 18.3 | 17.8 | 6.1 | -2.8 | 7 | 6 | 5.2 | 4.8 | 5.6 | -2.2 | 14.4 | 13.9 | 6.7 | 4.5 | -2.8 | -4.4 | 0.7 | -0.7 | 4.3 | 2 | 12.6 | 9.6 | 5.6 | 3.9 | 11.1 | 10 | 6.7 | 5.6 | 8.3 | 2.2 | 4.4 | 2.2 | 9.6 | 9.6 | 18.1 | 15.6 | 12.8 | 8.3 | 3.1 | -2.7 | 3.5 | 2.9 | 15.6 | -2.8 | 1.5 | -5.8 | 12.8 | -1.7 | 1.7 | -2.3 | 4.4 | -2.8 | 11.1 | 2.9 | 5.4 | 1.5 | 3.5 | -2.5 | 5 | 1.7 | 10.8 | 6.2 | 5 | 3 | 7.7 | 1.5 | 3.9 | 1.7 | 1.1 | -2.2 | 1.1 | -0.9 | 0 | 0 | 14.4 | 13.9 | 4.4 | 3.9 | 2.9 | 0.8 | 3.1 | 0 | 6.7 | 0.6 | 10 | 8.3 | 14.2 | 13.6 | 17.2 | -2.8 | 11.1 | 6.3 | 15 | 14.4 | 16.1 | 14.8 | 5 | 0 | 11.7 | 11.1 | 8.9 | 1.7 | 10 | 7.2 | 2.8 | 2.2 | 0.6 | -2.2 | 12.8 | 11.7 | 1.1 | -8.9 | -0.6 | -7.2
-1 | -2 | -4.4 | -10 | 9.4 | 6.1 | 16.1 | 11.1 | -2.2 | -6.7 | 14.8 | 2.7 | 10 | 8 | 12.8 | 10.6 | 13.9 | 1.7 | 12.8 | 8.9 | 10.8 | 9.6 | 8.9 | 8.9 | 7.2 | -2.2 | 5.6 | 3.9 | 11 | 6 | 23.7 | 20.3 | 19.8 | 16.1 | 11.7 | 9.3 | 21.1 | 20 | 7.2 | 2.8 | 25 | 18.2 | 1.1 | -1.1 | 8.2 | -4.4 | 2.8 | 1.1 | 9.6 | 7.2 | 13.9 | 8.3 | 2.1 | -2.6 | 16.1 | 15.6 | 17.8 | 17.2 | 5.6 | -2.8 | 7 | 4 | 5.4 | 4.6 | 4.4 | -2.2 | 14.4 | 13.9 | 6.1 | 4.6 | -2.2 | -3.9 | -0.6 | -1.7 | 3.9 | 1.7 | 11.7 | 8.9 | 5.6 | 3.9 | 11.1 | 10 | 6.1 | 5 | 7.2 | 1.7 | 4.4 | 2.2 | 9.3 | 9.3 | 18 | 16 | 12.2 | 9.4 | 2.2 | -3.3 | 3.3 | 2.8 | 15 | -1.7 | 1.3 | -6 | 12.8 | -1.7 | 1.1 | -2.3 | 3.9 | -2.8 | 11.1 | 2.1 | 4.6 | 1.3 | 3.7 | -2.4 | 4.4 | 1.7 | 10.6 | 6.1 | 4 | 3 | 6.1 | 0.8 | 3.3 | 1.7 | 1.1 | -1.7 | 0.6 | -1.2 | 0 | -1 | 15 | 13.9 | 3.9 | 3.3 | 2.2 | 0.6 | 3 | 0 | 6.1 | 0 | 8.3 | 6.7 | 14.4 | 13.9 | 17.2 | -3.3 | 10.6 | 6.1 | 14.4 | 14.4 | 15.6 | 14.4 | 3.3 | -3.9 | 11.7 | 11.1 | 8.9 | 1.7 | 9.4 | 7.8 | 2.8 | 2.2 | -1.7 | -3.3 | 13.3 | 11.7 | 2.8 | -8.9 | 1.6 | -4.7
-1 | -3 | -8.9 | -11.1 | 12.2 | 6.7 | 15 | 11.1 | -1.7 | -6.7 | 14.1 | 2.4 | 10 | 8 | 12.8 | 11.1 | 13.3 | 1.7 | 11.7 | 8.9 | 10.6 | 9.4 | 10 | 9.3 | 7.8 | -2.8 | 5.6 | 3.3 | 11 | 6 | 23.3 | 20 | 19.4 | 16.1 | 11.1 | 8.9 | 20.6 | 19.4 | 6.7 | 3.3 | 24.5 | 18.5 | 0.9 | -1 | 8.5 | -4.1 | 2.8 | 0.6 | 9.4 | 7.8 | 13.9 | 8.3 | 0.6 | -3.9 | 15.6 | 15.6 | 17.2 | 16.9 | 5 | -2.8 | 6 | 4 | 5.6 | 4.6 | 2.2 | -2.8 | 12.8 | 11.7 | 5.6 | 4.4 | -2.2 | -3.9 | -0.8 | -1.8 | 3 | 1 | 10.8 | 8.1 | 5 | 3.9 | 10.6 | 10 | 5.6 | 5 | 6.7 | 0.6 | 4.4 | 2.2 | 8.9 | 8.9 | 17.8 | 16.1 | 11.1 | 10.6 | 3.1 | -2.1 | 3.1 | 2.4 | 12.8 | -1.1 | 1.1 | -7.2 | 12.8 | -1.7 | 0.6 | -2.8 | 4.4 | -2.2 | 11.1 | 1.7 | 3.9 | 1.1 | 3.9 | -2.8 | 3.9 | 1.1 | 9.8 | 5.2 | 4 | 2 | 4.4 | 0 | 3.3 | 1.7 | 0.6 | -1.1 | 0 | -1.7 | 0 | -2 | 14.4 | 13.3 | 3.3 | 2.8 | 1.3 | 0 | 2.8 | 0 | 5.6 | 0.6 | 8.3 | 6.7 | 14.8 | 14 | 16.1 | -2.8 | 10.2 | 6.2 | 14.4 | 14.4 | 15.2 | 14.1 | 3.9 | -4.4 | 11.7 | 11.1 | 7.2 | 2.2 | 9.4 | 7.8 | 2.2 | 1.7 | 0 | -2.8 | 13.3 | 11.7 | 0.6 | -9.4 | 3.9 | -3
-1 | -2 | -9.4 | -11.7 | 8.3 | 5.6 | 14.4 | 10.6 | -2.8 | -6.7 | 13.3 | 1.7 | 10 | 8 | 12.2 | 10 | 12.2 | 2.2 | 11.7 | 8.9 | 10.6 | 9.2 | 12.2 | 9.4 | 6.7 | -3.3 | 4.4 | 2.8 | 11 | 6 | 22.6 | 19.8 | 19.6 | 16.1 | 10.7 | 8.8 | 20.6 | 19.4 | 6.1 | 3.3 | 23.9 | 18.3 | 0.8 | -0.8 | 8.9 | -4.4 | 1.7 | 0 | 9.4 | 7.9 | 13.9 | 8.3 | 0 | -3.6 | 15.6 | 15.6 | 16.7 | 16.6 | 4.4 | -2.8 | 6 | 3 | 5.6 | 4.4 | 2.2 | -2.2 | 11.7 | 11.1 | 5.4 | 4.4 | -2.2 | -4.4 | -0.9 | -1.9 | 2 | 0.5 | 9.8 | 7.1 | 5.6 | 3.9 | 10.6 | 9.4 | 5 | 4.4 | 6.1 | -0.6 | 3.9 | 1.7 | 8.3 | 8.3 | 17.8 | 16.3 | 12.2 | 12.2 | 4.1 | -1.1 | 3 | 2 | 11.7 | 1.1 | 1.5 | -6 | 12.8 | -1.1 | 0.4 | -2.5 | 4.4 | -2.2 | 10.5 | 1.6 | 4.3 | 0.8 | 4.1 | -2.6 | 2.8 | 0.6 | 9.1 | 4.3 | 3 | 1 | 4.8 | 0.5 | 1.7 | 0.6 | 1.1 | -1.1 | 0.4 | -1.6 | 0 | -1 | 13.3 | 12.8 | 2.8 | 2.2 | 0.3 | -0.6 | 2.8 | -0.1 | 4.4 | -0.6 | 6.7 | 5.6 | 15.2 | 14.3 | 21.1 | -2.8 | 9.8 | 6 | 14.4 | 13.9 | 14.8 | 13.7 | 2.8 | -3.9 | 11.7 | 9.4 | 7.2 | 2.2 | 9.4 | 7.8 | 2.2 | 1.7 | -1.7 | -3.3 | 12.8 | 12.2 | 2.2 | -10.6 | 6.1 | -1.7
-1 | -2 | -10 | -12.2 | 7.2 | 5 | 15 | 10.6 | -2.2 | -6.7 | 14.2 | 2.1 | 10 | 8 | 11.7 | 10 | 12.2 | 2.8 | 12.2 | 8.9 | 10.6 | 8.7 | 10 | 8.3 | 7.8 | -3.9 | 4.4 | 3.3 | 11 | 6 | 21.8 | 19.2 | 19.8 | 16.1 | 10.4 | 9 | 20.6 | 19.4 | 6.7 | 3.3 | 24.3 | 18.5 | 0.6 | -1.1 | 8.3 | -0.6 | 2.8 | 0.6 | 9.4 | 8.2 | 12.8 | 7.2 | -0.5 | -3.8 | 15 | 15 | 16.1 | 16.1 | 4.4 | -2.8 | 4 | 3 | 5.6 | 4.2 | 3.3 | -2.2 | 11.1 | 10.6 | 5.2 | 4.2 | -2.8 | -4.4 | -1.1 | -2.2 | 1.1 | 0 | 8.9 | 6.1 | 5.6 | 3.9 | 10.6 | 9.4 | 4.4 | 3.9 | 6.1 | -0.6 | 1.7 | -0.6 | 7.8 | 7.8 | 17.8 | 16.5 | 12.8 | 12.8 | 5 | -0.6 | 2.8 | 1.7 | 7.8 | -0.6 | 1.8 | -5.8 | 12.2 | -1.7 | 0.2 | -2.7 | 1.7 | -3.3 | 10 | 1.9 | 4.6 | 0.3 | 4.2 | -2.7 | 2.8 | 0.6 | 8.3 | 3.3 | 2 | 0 | 5.2 | 1.1 | 2.8 | 1.7 | 0 | -1.7 | 0.7 | -1.8 | 0 | -1 | 14.4 | 13.9 | 2.8 | 2.2 | -0.6 | -1.1 | 2.8 | -0.3 | 4.4 | 0 | 6.1 | 5 | 15.6 | 14.4 | 19.4 | -3.9 | 9.4 | 6.1 | 14.4 | 13.9 | 14.4 | 13.3 | 1.1 | -6.1 | 11.7 | 11.1 | 7.2 | 1.7 | 9.4 | 7.8 | 1.7 | 1.1 | -2.2 | -3.9 | 12.8 | 12.2 | 5 | -10.6 | 6.7 | -1.1
-3 | -3 | -10.6 | -13.3 | 11.7 | 6.1 | 15.6 | 10.6 | -2.8 | -7.8 | 15.2 | 2.4 | 10 | 9 | 12.8 | 10.6 | 13.3 | 2.2 | 12.8 | 10 | 10.6 | 8.3 | 12.2 | 9.4 | 8.9 | -3.9 | 5 | 2.8 | 11 | 7 | 21.1 | 18.9 | 20 | 16.1 | 10 | 8.9 | 20.6 | 19.4 | 6.7 | 3.3 | 24.6 | 18.3 | 3 | 0.9 | 7.8 | 1.8 | 2.2 | 0 | 9.4 | 8.3 | 10.6 | 6.7 | -1.1 | -4.4 | 15 | 14.4 | 17.6 | 17.1 | 5 | -2.8 | 3 | 1 | 5.6 | 4.4 | 3.9 | -1.7 | 10.6 | 10.6 | 5 | 3.9 | -2.8 | -4.4 | 0.2 | -1 | 2.8 | 0.8 | 10.7 | 6.5 | 5 | 3.9 | 10 | 9.4 | 5.6 | 5 | 6.1 | -0.6 | -0.6 | -2.2 | 7.2 | 7.2 | 17.8 | 16.7 | 13.3 | 13.3 | 6.9 | 0.1 | 5.4 | 3.1 | 7.8 | -1.7 | 2.2 | -6.1 | 13.9 | -1.7 | 0 | -3.3 | 1.1 | -3.9 | 9.4 | 1.7 | 5 | 0 | 4.4 | -3.3 | 2.8 | 0.6 | 9.6 | 3.6 | 1 | 0 | 5.6 | 1.7 | 3.3 | 2.8 | 1.7 | 0 | 1.1 | -2.2 | 0 | -2 | 15.6 | 14.4 | 1.7 | 1.7 | 2 | 0.4 | 2.8 | -0.6 | 5 | 0.6 | 5 | 3.9 | 15.4 | 14.1 | 18.3 | -4.4 | 11.5 | 7.4 | 13.9 | 13.3 | 16.8 | 14.5 | -1.1 | -6.1 | 11.7 | 11.1 | 7.2 | 1.7 | 9.4 | 7.2 | 2.8 | 2.2 | -2.2 | -3.3 | 12.8 | 12.2 | 6.7 | -10.6 | 7.2 | -0.7
-2 | -3 | -10 | -12.2 | 15 | 5.6 | 17.2 | 11.1 | -1.1 | -6.7 | 16.1 | 2.8 | 10 | 9 | 13.9 | 12.2 | 16.1 | 3.3 | 15 | 10.6 | 12.3 | 9 | 16.7 | 12.2 | 12.8 | -4.4 | 6.7 | 3.9 | 12 | 9 | 23.3 | 19.1 | 22 | 16.7 | 12.8 | 9.8 | 21.7 | 20.6 | 8.9 | 3.3 | 25 | 18.3 | 5.4 | 2.6 | 7.2 | 3.9 | 6.1 | 3.9 | 10.3 | 9.1 | 11.1 | 6.7 | 1.5 | -2.3 | 17.2 | 16.7 | 19.1 | 18 | 5.6 | -2.8 | 3 | 1 | 6 | 5 | 8.3 | 0 | 8.9 | 8.3 | 5.4 | 4.1 | -2.2 | -4.4 | 1.5 | 0 | 4.4 | 1.4 | 12.6 | 6.9 | 8.3 | 4.4 | 10.6 | 9.4 | 12.2 | 9.4 | 6.7 | -0.6 | 1.7 | -2.2 | 9.1 | 8.8 | 17.8 | 16.5 | 13.9 | 13.9 | 8.7 | 0.4 | 8 | 4.4 | 9.4 | -4.4 | 7 | -3.9 | 18.3 | -0.6 | 3.5 | -1.3 | 5.6 | -1.7 | 10.5 | 2.1 | 5.2 | 0 | 5 | -2.9 | 3.3 | 1.7 | 10.9 | 3.9 | 2 | 0 | 7.6 | 2.1 | 2.2 | 1.7 | 6.1 | 2.2 | 2.2 | -1.6 | 1 | 0 | 19.4 | 17.8 | 5.6 | 5.6 | 4.6 | 2 | 5.2 | 0.9 | 7.2 | -0.6 | 7.2 | 6.1 | 15.2 | 13.8 | 21.1 | -3.9 | 13.5 | 8.6 | 15.6 | 14.4 | 19.3 | 15.8 | 3.3 | -4.4 | 11.7 | 11.1 | 8.3 | 2.8 | 9.4 | 7.8 | 3.9 | 2.8 | 2.8 | -0.6 | 13.3 | 12.8 | 11.1 | -8.9 | 7.8 | -0.6
0 | -1 | -10 | -11.7 | 17.8 | 6.1 | 17.8 | 11.7 | 2.8 | -8.9 | 19.8 | 3.5 | 11 | 9 | 16.7 | 13.3 | 17.8 | 2.8 | 16.7 | 11.1 | 13.9 | 9.2 | 20 | 12.2 | 17.2 | -3.9 | 10 | 5 | 15 | 11 | 25.6 | 19.3 | 24.1 | 17.4 | 15.5 | 10.1 | 23.9 | 21.1 | 12.2 | 4.4 | 26.5 | 18.4 | 7.8 | 4.4 | 7.8 | 4.9 | 10.6 | 6.1 | 11.3 | 9.9 | 15.6 | 5.6 | 4.1 | -0.9 | 19.4 | 18.9 | 20.6 | 18.9 | 7.8 | -3.3 | 4 | 2 | 6.3 | 5.3 | 11.1 | 1.1 | 8.9 | 7.2 | 5.7 | 3.9 | 1.1 | -3.3 | 2.8 | 1.1 | 6.1 | 2.2 | 14.4 | 6.7 | 12.8 | 4.4 | 12.2 | 10 | 19.4 | 8.3 | 8.3 | -0.6 | 3.9 | -1.7 | 10.9 | 10.2 | 17.8 | 16.3 | 15 | 15 | 10.6 | 0.6 | 10.6 | 5.6 | 10.6 | -5 | 11.9 | -3.4 | 21.1 | 0.6 | 7.1 | 0.1 | 7.2 | -1.7 | 11.7 | 2.7 | 5.4 | 0.1 | 5.5 | -2.9 | 7.2 | 4.4 | 12.2 | 3.9 | 6 | 3 | 9.7 | 2.1 | 2.8 | 2.2 | 9.4 | 5.6 | 3.3 | -1.3 | 4 | 1 | 23.9 | 18.9 | 12.2 | 5 | 7.2 | 3.3 | 7.6 | 2.3 | 10 | -4.4 | 11.7 | 8.9 | 15 | 13.3 | 22.8 | -5 | 15.6 | 10 | 18.9 | 13.9 | 21.7 | 16.7 | 7.8 | -5.6 | 11.7 | 11.1 | 10 | 1.1 | 8.9 | 7.2 | 5 | 3.3 | 9.4 | 0.6 | 13.9 | 13.3 | 16.1 | -8.9 | 8.3 | 0
4 | 0 | -7.2 | -9.4 | 19.4 | 3.9 | 19.4 | 11.7 | 5 | -11.7 | 23.5 | 4 | 11 | 9 | 18.9 | 13.9 | 19.4 | 2.8 | 18.3 | 11.1 | 15.6 | 9.4 | 23.9 | 10.6 | 21.1 | -4.4 | 12.2 | 3.9 | 19 | 12 | 27.8 | 18.9 | 26.1 | 17.8 | 18.3 | 10 | 25.6 | 20.6 | 13.3 | 4.4 | 27.9 | 17.8 | 10.9 | 4.8 | 8.3 | 5.8 | 13.3 | 3.9 | 12.2 | 10.6 | 20 | 4.4 | 6.7 | 0.6 | 23.9 | 17.8 | 22.1 | 19.5 | 8.9 | -3.9 | 6 | 2 | 6.7 | 5.6 | 13.3 | 1.1 | 8.9 | 6.7 | 6.1 | 3.9 | 3.9 | -2.8 | 5.2 | 2 | 9.4 | 3.2 | 16.5 | 8.2 | 15 | 6.7 | 13.9 | 10 | 22.2 | 7.2 | 8.3 | -0.6 | 6.1 | -2.8 | 12.8 | 11.7 | 17.8 | 16.1 | 20 | 17.2 | 11 | 0.7 | 13.9 | 6.8 | 11.7 | -5 | 16.7 | -4.4 | 22.8 | 0.6 | 10.6 | 1.1 | 10 | -1.1 | 12.8 | 2.8 | 5.6 | 0 | 6.1 | -3.3 | 11.7 | 6.1 | 14.4 | 3.8 | 9 | 3 | 11.7 | 1.7 | 3.9 | 2.2 | 12.8 | 1.7 | 4.4 | -1.1 | 6 | 1 | 25.6 | 16.7 | 15.6 | 3.9 | 10.9 | 5 | 10 | 3.3 | 11.7 | -5 | 16.1 | 8.3 | 15 | 13.4 | 23.3 | -4.4 | 19.1 | 10.9 | 21.7 | 13.9 | 23.4 | 16.7 | 9.4 | -6.1 | 11.7 | 11.1 | 10.6 | 1.1 | 9.4 | 7.8 | 7.2 | 4.4 | 13.3 | -1.1 | 13.9 | 13.3 | 16.1 | -9.4 | 8.9 | 0.6
8 | 1 | -3.9 | -7.8 | 21.1 | 3.3 | 21.7 | 12.8 | 6.7 | -10.6 | 27.2 | 2.8 | 12 | 9 | 21.1 | 13.3 | 21.1 | 3.9 | 21.1 | 10.6 | 16.9 | 8.6 | 25 | 12.8 | 24.4 | -4.4 | 13.9 | 5 | 23 | 7 | 28 | 19.3 | 26.3 | 17.7 | 19.8 | 10.8 | 27.8 | 19.4 | 15 | 3.9 | 29.4 | 17.2 | 14.1 | 5 | 8.9 | 6.7 | 16.1 | 1.1 | 13.9 | 11.1 | 23.9 | 5.6 | 8.4 | 0.1 | 25 | 18.3 | 23.5 | 19.7 | 10 | -4.4 | 9 | 3 | 6.9 | 5.7 | 15 | 2.8 | 9.4 | 5.6 | 6.7 | 3.9 | 6.1 | -1.7 | 7.6 | 2.5 | 12.8 | 4 | 18.5 | 9.9 | 17.8 | 5 | 15 | 10.6 | 23.9 | 6.1 | 10.6 | -1.1 | 6.7 | -2.2 | 14.5 | 12.2 | 18 | 16.2 | 22.8 | 17.8 | 11.3 | 0.7 | 17.3 | 7.7 | 12.8 | -7.8 | 18 | -5.3 | 24.4 | 1.1 | 13 | 1.3 | 11.7 | -0.6 | 13.7 | 2.6 | 6 | -0.1 | 6.8 | -2.6 | 12.8 | 5.6 | 16.7 | 3.4 | 11 | 2 | 12.4 | 1.4 | 4.4 | 2.8 | 15.6 | 2.2 | 5 | -1.1 | 8 | 1 | 27.2 | 16.7 | 16.7 | 3.3 | 14.6 | 6.5 | 12.4 | 3.1 | 12.8 | -6.1 | 20 | 7.8 | 15 | 13.4 | 25 | -5 | 22.6 | 11.1 | 23.3 | 13.3 | 25 | 16.5 | 10 | -5 | 12.2 | 11.7 | 11.7 | 0.6 | 9.4 | 8.3 | 8.9 | 3.9 | 15.6 | -2.2 | 15 | 14.4 | 15.6 | -10 | 9.4 | 1.1
12 | 0 | -2.8 | -6.1 | 22.2 | 3.3 | 23.3 | 12.2 | 7.8 | -11.1 | 28.7 | 2.8 | 12 | 9 | 22.8 | 12.2 | 20.6 | 8.3 | 21.7 | 10 | 18.1 | 7 | 25 | 11.7 | 25 | -5.6 | 15 | 5.6 | 23 | 9 | 28.1 | 19.6 | 26.5 | 17.9 | 21.3 | 11.4 | 28.3 | 20.6 | 16.1 | 3.3 | 29.6 | 17.8 | 17.2 | 3.9 | 10.9 | 6.3 | 17.2 | 0 | 15.5 | 11.1 | 26.7 | 5 | 10 | -0.7 | 26.1 | 17.8 | 25 | 20 | 11.7 | -3.9 | 9 | 3 | 7 | 5.5 | 15.6 | 2.8 | 10 | 5.6 | 7.2 | 3.6 | 7.2 | -1.1 | 10 | 2.8 | 16.1 | 3.9 | 20.6 | 11.1 | 19.4 | 5.6 | 16.7 | 11.1 | 25 | 5.6 | 11.1 | -1.1 | 8.3 | -2.8 | 16.1 | 12.7 | 18.1 | 16.1 | 24.4 | 17.8 | 11.7 | 0.6 | 20.6 | 7.8 | 13.3 | -7.2 | 19.3 | -7.1 | 25.6 | 1.1 | 15.4 | 0.8 | 13.9 | 0 | 14.7 | 2.3 | 6.3 | -0.6 | 7.6 | -2.1 | 14.4 | 3.9 | 18.9 | 2.2 | 11 | 1 | 13.2 | 0.9 | 6.7 | 3.3 | 17.8 | 2.2 | 5.5 | -1.2 | 10 | 2 | 28.3 | 16.1 | 17.8 | 2.2 | 18.3 | 7.2 | 14.8 | 2 | 13.9 | -6.7 | 21.1 | 5 | 15 | 13.3 | 25.6 | -3.9 | 26.1 | 10.6 | 24.4 | 13.3 | 26.7 | 16.1 | 11.7 | -6.1 | 12.8 | 12.2 | 12.8 | 0 | 8.9 | 8.3 | 9.4 | 3.3 | 17.8 | -2.8 | 15.6 | 14.4 | 17.2 | -9.4 | 10.5 | 1.6
14 | -2 | -2.2 | -6.1 | 23.3 | 1.1 | 25 | 12.2 | 8.9 | -10 | 30.2 | 2.5 | 12 | 9 | 23.9 | 12.2 | 19.4 | 8.3 | 21.7 | 10.6 | 19.4 | 5 | 24.4 | 12.8 | 24.4 | -3.3 | 17.2 | 5 | 23 | 8 | 28.3 | 20 | 26.7 | 17.8 | 22.8 | 11.7 | 28.9 | 19.4 | 16.7 | 2.8 | 29.8 | 18 | 18.1 | 4 | 13 | 5.7 | 17.8 | 0 | 17.2 | 11.1 | 28.9 | 2.8 | 11.7 | -2.2 | 26.7 | 16.7 | 25.2 | 19.8 | 10.6 | -1.7 | 11 | 2 | 7.2 | 5.6 | 16.1 | 2.2 | 11.7 | 5 | 7.8 | 3.3 | 8.3 | -0.6 | 12 | 3.5 | 17.6 | 4.6 | 20.8 | 11.7 | 21.1 | 6.1 | 17.8 | 10.6 | 25.6 | 5 | 11.7 | -1.1 | 9.4 | -2.2 | 17.8 | 12.8 | 18.3 | 16.1 | 25.6 | 17.8 | 11.7 | -1.3 | 21.3 | 7.9 | 15 | -12.2 | 20.6 | -10.6 | 26.7 | 1.1 | 17.8 | 0 | 15 | 1.1 | 15.6 | 1.7 | 6.7 | -1.1 | 8.3 | -2.2 | 15 | 2.2 | 19.5 | 1.5 | 11 | 1 | 13.9 | 0 | 8.9 | 4.4 | 18.9 | 0.6 | 6.1 | -1.7 | 11 | 1 | 28.3 | 15.6 | 18.9 | 2.8 | 19.6 | 7.1 | 17.2 | 0 | 14.4 | -7.2 | 22.8 | 6.1 | 15.2 | 13.8 | 26.7 | -6.1 | 27 | 9.8 | 25 | 11.7 | 26.9 | 15.6 | 13.3 | -6.7 | 13.3 | 12.8 | 13.9 | 0 | 8.3 | 7.2 | 8.3 | 2.8 | 18.9 | -2.2 | 15.6 | 15 | 17.8 | -9.4 | 11.7 | 1.9
14 | -1 | -2.2 | -6.1 | 23.9 | 2.2 | 26.7 | 11.1 | 10.6 | -9.4 | 31.7 | 1.7 | 12 | 9 | 24.4 | 12.2 | 18.9 | 8.3 | 20.6 | 10.6 | 18.9 | 6.7 | 22.8 | 12.2 | 23.9 | -4.4 | 18.3 | 5 | 24 | 8 | 28.3 | 19.5 | 26.5 | 17.3 | 22.6 | 12.3 | 28.3 | 17.2 | 18.9 | 2.8 | 30 | 18.3 | 19.1 | 4.1 | 15 | 3.9 | 18.3 | -0.6 | 17.6 | 10.5 | 30.6 | 2.2 | 12.1 | -1.9 | 27.2 | 15.6 | 25.4 | 19.3 | 11.1 | -0.6 | 12 | 4 | 7.6 | 5.4 | 16.7 | 2.8 | 11.7 | 5 | 7.1 | 3.2 | 9.4 | -0.6 | 14.1 | 4.1 | 19.1 | 4.9 | 20.9 | 12.4 | 22.8 | 5.6 | 18.9 | 10.6 | 26.1 | 5.6 | 11.7 | -3.3 | 10.6 | -2.2 | 18 | 12.9 | 18.3 | 15.8 | 26.7 | 17.8 | 11.7 | -3.6 | 22.1 | 7.9 | 15 | -13.9 | 19.5 | -8.6 | 27.8 | 1.1 | 17.8 | 0 | 15 | 1.1 | 16 | 1.7 | 6.3 | -0.4 | 8.9 | -1.8 | 16.1 | 2.2 | 20 | 0.4 | 13 | 1 | 13.9 | -0.1 | 10.6 | 5 | 18.3 | 0.6 | 5.9 | -1.3 | 11 | 1 | 27.8 | 16.1 | 19.4 | 1.7 | 20.9 | 6.1 | 17.9 | 0.5 | 15.6 | -7.2 | 24.4 | 0 | 15.4 | 14.1 | 27.2 | -5.6 | 28 | 9.3 | 26.1 | 11.7 | 27 | 15.4 | 13.3 | -6.1 | 13.9 | 13.3 | 14.4 | -1.1 | 8.9 | 7.8 | 7.8 | 4.4 | 18.9 | -3.3 | 16.1 | 15.6 | 16.1 | -8.3 | 12.8 | 2.2
13 | -2 | -1.7 | -6.7 | 23.9 | 2.8 | 25.6 | 10.6 | 11.7 | -10 | 31.9 | 2.1 | 12 | 9 | 24.4 | 11.7 | 18.9 | 8.3 | 20.6 | 10 | 18.3 | 7.7 | 20.6 | 11.7 | 24.4 | -5.6 | 17.2 | 4.4 | 23 | 8 | 28.3 | 19 | 26.3 | 17.1 | 22.4 | 12.4 | 28.3 | 17.8 | 19.4 | -1.1 | 29.1 | 18.6 | 20 | 3.9 | 14.4 | 3.2 | 18.3 | -1.1 | 17.9 | 9.3 | 30.6 | 2.2 | 12.4 | -1.7 | 27.8 | 15.6 | 25.6 | 18.9 | 12.2 | -1.1 | 11 | 0 | 7.9 | 5.2 | 13.3 | 5 | 11.7 | 4.4 | 6.3 | 2.6 | 10 | -1.1 | 16.1 | 4.4 | 20.6 | 5.6 | 21.1 | 12.8 | 22.2 | 5 | 20 | 10 | 25.6 | 5 | 11.1 | -3.9 | 11.7 | -3.9 | 18.1 | 12.8 | 18.3 | 15.4 | 25.6 | 17.2 | 11.7 | -7.2 | 22.8 | 7.8 | 15.6 | -15 | 18.3 | -7.8 | 28.9 | 0.6 | 17.8 | -0.4 | 15 | 0.6 | 16.3 | 1.2 | 6 | 0.3 | 9.4 | -2.2 | 16.1 | 1.1 | 20.6 | -0.6 | 12 | 2 | 13.9 | -0.5 | 11.7 | 3.9 | 18.3 | 0.6 | 5.8 | -1 | 11 | 1 | 27.8 | 15.6 | 19.4 | 1.7 | 22.2 | 5 | 18.7 | 1.7 | 15.6 | -6.1 | 24.4 | 0 | 15.6 | 14.4 | 27.2 | -3.3 | 28.9 | 8.3 | 26.1 | 11.7 | 27.2 | 15 | 12.8 | -6.1 | 13.9 | 13.3 | 14.4 | -2.2 | 10 | 7.2 | 6.7 | 4.4 | 18.9 | -3.3 | 16.7 | 16.1 | 15.6 | -8.9 | 11.1 | 2.7
12 | -3 | -2.2 | -6.1 | 22.8 | 2.8 | 25.6 | 9.4 | 11.7 | -8.9 | 32 | 2.1 | 12 | 9 | 24.4 | 12.2 | 18.3 | 8.3 | 19.4 | 10 | 17.8 | 8.9 | 18.9 | 11.7 | 23.3 | -6.7 | 17.8 | 3.3 | 23 | 9 | 28.3 | 18.3 | 26.1 | 16.7 | 22.2 | 12.8 | 27.8 | 18.3 | 19.4 | -1.1 | 28.1 | 18.8 | 18.5 | 4.3 | 13.9 | 2.5 | 18.3 | -2.8 | 18.3 | 8.3 | 30 | 1.1 | 12.8 | -2.2 | 26.7 | 15.6 | 24.5 | 18.7 | 11.1 | 0.6 | 11 | 1 | 8.3 | 5 | 12.2 | 5.6 | 10.6 | 3.9 | 5.6 | 2.2 | 10 | -1.1 | 14.4 | 4.1 | 18.2 | 5.8 | 19.6 | 12.6 | 22.2 | 6.1 | 20 | 10.6 | 25 | 5.6 | 10.6 | -5 | 11.7 | -3.9 | 18.3 | 12.8 | 18.3 | 15 | 21.1 | 19.4 | 11.1 | -6.4 | 22.2 | 8 | 15.6 | -15 | 17.2 | -8.3 | 28.3 | -0.6 | 17.8 | -0.6 | 14.4 | 0.6 | 16.7 | 1.1 | 5.6 | 0.6 | 10 | -2.8 | 16.1 | 1.1 | 18.9 | -0.4 | 11 | 2 | 13.9 | -1.1 | 11.7 | 2.8 | 16.7 | 1.1 | 5.6 | -1.1 | 11 | 1 | 26.7 | 15.6 | 18.9 | 0.6 | 20.5 | 5.7 | 19.4 | 2.2 | 15 | -5.6 | 23.9 | 0 | 15.8 | 14.7 | 26.7 | -5.6 | 26.7 | 8.7 | 26.1 | 11.7 | 26.7 | 15.1 | 12.2 | -7.2 | 14.4 | 13.3 | 14.4 | -2.8 | 10 | 7.2 | 6.1 | 5 | 17.8 | -2.2 | 16.7 | 16.1 | 15 | -7.8 | 9.5 | 3
10 | -1 | -2.8 | -7.2 | 17.2 | 7.2 | 22.2 | 12.8 | 11.1 | -8.3 | 32.2 | 2.8 | 11 | 9 | 22.8 | 12.8 | 16.7 | 9.4 | 18.9 | 10 | 16.5 | 9.5 | 16.7 | 11.7 | 20.6 | -5 | 16.1 | 5.6 | 22 | 11 | 27 | 19.1 | 25.4 | 16.6 | 21.5 | 13.2 | 27.2 | 19.4 | 18.9 | 0.6 | 27.2 | 18.9 | 17.1 | 4.1 | 13.3 | 1.7 | 14.4 | -2.8 | 17.2 | 8.6 | 28.3 | 1.1 | 11.1 | -1.7 | 25 | 16.7 | 23.3 | 18.2 | 10.6 | 0.6 | 9 | 4 | 7.6 | 4.9 | 10 | 5 | 10.6 | 5 | 5.2 | 1.9 | 10 | -1.1 | 12.8 | 3.5 | 15.7 | 5.3 | 18.2 | 12.7 | 21.1 | 6.7 | 17.8 | 10 | 20.6 | 8.9 | 9.4 | -6.7 | 10.6 | -3.9 | 16.5 | 12.9 | 18.1 | 14.6 | 21.1 | 18.9 | 10.6 | -6.8 | 21.7 | 8.3 | 14.4 | -13.9 | 15 | -6.9 | 26.7 | -1.1 | 16.3 | 1.2 | 12.8 | 0.6 | 15.6 | 2.7 | 5.4 | 0.9 | 8.7 | -2 | 14.4 | 1.7 | 17.3 | -0.8 | 9 | 3 | 11.7 | -0.1 | 9.4 | 3.3 | 15.6 | 2.2 | 5.2 | -0.9 | 8 | 1 | 22.8 | 16.7 | 17.8 | 0.6 | 18.9 | 5.7 | 17.6 | 4.9 | 12.8 | -3.3 | 23.3 | 0 | 15.9 | 14.8 | 26.1 | -5.6 | 24.4 | 9.2 | 23.9 | 13.9 | 26.1 | 14.9 | 11.1 | -7.8 | 13.9 | 12.8 | 13.3 | -2.8 | 10 | 7.8 | 5.6 | 5 | 14.4 | -1.1 | 16.7 | 15.6 | 11.1 | -6.7 | 7.8 | 2.8
8 | -1 | -3.3 | -7.2 | 12.8 | 6.7 | 19.4 | 11.7 | 8.3 | -7.8 | 29.1 | 4.6 | 11 | 9 | 21.1 | 12.8 | 16.1 | 10 | 18.3 | 10 | 15.2 | 10 | 13.3 | 11.1 | 16.1 | -1.1 | 13.3 | 6.1 | 20 | 10 | 25.7 | 19.6 | 24.6 | 16.4 | 20.7 | 13.7 | 25.6 | 19.4 | 16.1 | -0.6 | 26.7 | 18.8 | 15.6 | 3.9 | 11.6 | -0.2 | 11.1 | -1.7 | 16.1 | 8.9 | 22.8 | 0 | 9.5 | -1.9 | 22.2 | 15.6 | 22.2 | 17.8 | 9.4 | 0.6 | 8 | 2 | 6.8 | 4.6 | 8.3 | 5 | 8.9 | 4.4 | 4.8 | 1.5 | 8.3 | -0.6 | 11.1 | 2.8 | 13.3 | 5 | 16.7 | 12.2 | 18.9 | 7.2 | 12.8 | 10.6 | 14.4 | 9.4 | 3.9 | -7.2 | 9.4 | -5 | 14.6 | 12.5 | 18 | 14.3 | 20 | 18.9 | 10 | -7.8 | 21.1 | 8.3 | 12.2 | -12.8 | 12.8 | -6.9 | 23.3 | -1.7 | 14.8 | 2 | 10 | 1.7 | 14.4 | 4.1 | 5.2 | 0.9 | 7.4 | -2.1 | 12.2 | 0.6 | 15.6 | -1.1 | 8 | 2 | 9.4 | 0 | 8.9 | 2.8 | 14.4 | 3.3 | 4.8 | -1.1 | 7 | 1 | 21.7 | 16.7 | 11.1 | 5 | 17.2 | 5.6 | 15.7 | 6.2 | 10.6 | -3.3 | 20.6 | 0.6 | 16.1 | 15 | 23.9 | -4.4 | 22.2 | 8.9 | 18.9 | 15 | 25.6 | 15 | 7.2 | -7.2 | 13.9 | 12.8 | 9.4 | 0.6 | 8.9 | 7.2 | 6.1 | 5 | 11.1 | -0.6 | 16.7 | 15.6 | 10 | -6.1 | 6.9 | 2.4
7 | -1 | -3.3 | -5.6 | 11.7 | 6.1 | 16.7 | 11.7 | 5 | -7.2 | 25.9 | 5.5 | 11 | 9 | 20 | 12.8 | 16.1 | 11.1 | 17.8 | 9.4 | 13.9 | 10 | 12.8 | 11.1 | 15.6 | -0.6 | 10.6 | 6.1 | 19 | 11 | 24.4 | 20 | 23.9 | 16.1 | 20 | 13.9 | 23.9 | 19.4 | 13.3 | 1.1 | 26.1 | 19 | 15.4 | 4.5 | 10 | -1.8 | 9.4 | -0.6 | 15 | 8.9 | 21.1 | -1.7 | 7.8 | -2.8 | 20 | 15.6 | 21.5 | 17.3 | 8.3 | 0.6 | 8 | 3 | 6.1 | 4.4 | 7.8 | 3.9 | 8.3 | 5.6 | 4.4 | 1.1 | 7.2 | -0.6 | 10.9 | 3.2 | 12 | 5 | 16.1 | 12.3 | 18.3 | 7.8 | 12.2 | 10.6 | 13.3 | 8.9 | 4.4 | -7.2 | 8.3 | -3.9 | 12.8 | 12.2 | 17.8 | 13.9 | 18.9 | 18.3 | 9.3 | -6.2 | 19.1 | 7.2 | 11.1 | -12.2 | 10.6 | -8.3 | 21.1 | -2.8 | 13.3 | 2.8 | 8.9 | 1.7 | 13.3 | 5 | 5 | 1.1 | 6.1 | -2.2 | 10.6 | 0.6 | 13.7 | -0.3 | 8 | 3 | 7.2 | 0 | 7.2 | 2.8 | 13.3 | 3.9 | 4.4 | -1.1 | 6 | 0 | 19.4 | 16.7 | 8.9 | 5 | 16.3 | 5.3 | 13.9 | 7.2 | 9.4 | -1.7 | 16.1 | 10.6 | 16.3 | 15.2 | 21.1 | -3.3 | 21.7 | 9.3 | 18.9 | 14.4 | 24.5 | 15.5 | 5 | -6.7 | 13.9 | 12.8 | 7.2 | 1.1 | 8.3 | 6.7 | 6.1 | 5.6 | 9.4 | 1.7 | 16.7 | 15.6 | 10.6 | -6.7 | 5.9 | 1.6
5 | 0 | -3.9 | -5 | 11.1 | 5 | 15.6 | 11.1 | 1.1 | -6.7 | 22.8 | 5.6 | 11 | 9 | 18.9 | 12.8 | 16.1 | 10.6 | 17.2 | 8.9 | 13.2 | 9.5 | 11.7 | 10.6 | 15 | -1.1 | 10 | 5.6 | 18 | 11 | 23.7 | 19.9 | 23 | 15.9 | 19.1 | 14.6 | 22.8 | 20 | 12.8 | 2.2 | 25.6 | 18.9 | 15.2 | 4.6 | 8.3 | -3.9 | 8.9 | 0 | 13 | 8.1 | 18.9 | -2.2 | 6.9 | -2 | 17.8 | 16.1 | 20.7 | 16.5 | 7.8 | 0.6 | 7 | 3 | 5.5 | 4 | 6.1 | 3.3 | 7.8 | 5 | 4.4 | 1.1 | 6.7 | -0.6 | 10.8 | 3.8 | 10.7 | 4.6 | 15.6 | 12.4 | 18.3 | 8.3 | 11.7 | 10.6 | 13.3 | 8.3 | 2.8 | -6.7 | 8.3 | -3.3 | 12.2 | 11.8 | 17.8 | 13.9 | 19.4 | 18.3 | 8.5 | -5.7 | 17 | 5.6 | 10 | -11.7 | 9.3 | -7.3 | 19.4 | -2.2 | 11.6 | 2.9 | 8.3 | 2.8 | 12.6 | 3.6 | 5.4 | 0.7 | 6.1 | -1.6 | 8.9 | 0 | 11.9 | 0 | 8 | 3 | 5.4 | -0.2 | 6.7 | 2.8 | 12.2 | 4.4 | 4.6 | -1.2 | 5 | 1 | 18.9 | 17.2 | 7.2 | 5 | 15.3 | 5 | 12.4 | 6.9 | 7.2 | -1.1 | 13.9 | 10.6 | 16.5 | 15.4 | 18.3 | -3.3 | 21.1 | 9.4 | 16.7 | 15 | 23.3 | 15.4 | 3.9 | -5.6 | 13.3 | 12.8 | 6.7 | 1.1 | 7.8 | 5 | 6.1 | 5.6 | 4.4 | -1.1 | 16.7 | 15.6 | 11.7 | -7.8 | 5 | 1.1
3 | 0 | -3.3 | -5 | 11.1 | 5 | 14.4 | 11.1 | -1.1 | -7.2 | 21.1 | 5.9 | 11 | 9 | 16.7 | 12.2 | 16.7 | 3.9 | 17.2 | 9.4 | 12.4 | 8.5 | 11.1 | 10.4 | 12.8 | 0 | 8.3 | 5.6 | 17 | 11 | 22.9 | 19.5 | 22 | 15.4 | 18.1 | 15.2 | 23.3 | 20.6 | 12.2 | 2.8 | 25.4 | 18.8 | 15 | 5 | 6.8 | -3.3 | 8.3 | 0 | 10.9 | 7.2 | 17.8 | -1.7 | 5.9 | -1.9 | 16.7 | 15.6 | 20 | 16.1 | 7.8 | 0.6 | 7 | 2 | 5 | 3.8 | 7.2 | 3.3 | 6.7 | 2.8 | 4.4 | 1.1 | 6.1 | -0.6 | 10.6 | 3.9 | 9.4 | 4.4 | 15 | 12.2 | 18.9 | 8.3 | 12.8 | 11.1 | 12.2 | 8.3 | 2.2 | -5.6 | 8.3 | -3.9 | 11.7 | 11.6 | 17.8 | 13.9 | 19.4 | 18.3 | 7.8 | -6.1 | 15 | 4.4 | 8.9 | -11.1 | 8 | -7.2 | 16.1 | -3.3 | 10 | 3.1 | 10 | 1.7 | 11.8 | 1.7 | 5.7 | 0.4 | 6.1 | -1.4 | 7.8 | 0 | 10 | 0 | 5 | 2 | 3.5 | -0.4 | 6.7 | 2.8 | 11.1 | 5.6 | 4.8 | -1.6 | 6 | 1 | 18.9 | 17.8 | 5 | 4.4 | 14.4 | 4.4 | 10.9 | 6.5 | 5 | -1.7 | 13.3 | 10.6 | 16.7 | 15.6 | 17.8 | -2.8 | 20.6 | 9.4 | 15.6 | 14.4 | 22.2 | 15.6 | 4.4 | -5 | 13.3 | 12.8 | 6.7 | 1.1 | 5.6 | 4.4 | 6.1 | 5.6 | 3.9 | -1.1 | 16.7 | 15.6 | 10.6 | -7.2 | 5 | 0.7
3 | 0 | -2.2 | -3.3 | 10.6 | 4.4 | 14.4 | 11.1 | -1.7 | -7.2 | 19.5 | 5.9 | 11 | 9 | 15 | 11.7 | 16.1 | 5 | 16.7 | 10 | 11.7 | 7.8 | 10.6 | 10 | 11.1 | 0 | 7.8 | 4.4 | 16 | 12 | 22.2 | 19.4 | 21.1 | 15 | 17.2 | 15.6 | 23.3 | 20.6 | 11.1 | 3.3 | 25.2 | 18.7 | 13.1 | 5.3 | 5.4 | -3.2 | 7.8 | -0.6 | 8.9 | 6.1 | 16.7 | -1.1 | 5 | -2.2 | 16.1 | 15.6 | 19.3 | 15.8 | 8.3 | 0.6 | 6 | 2 | 4.4 | 3.3 | 6.7 | 3.3 | 5 | 2.2 | 4.4 | 1.1 | 6.1 | -2.2 | 11 | 4.2 | 9.4 | 4.4 | 14.1 | 11.7 | 18.9 | 8.3 | 9.4 | 9.4 | 10.6 | 7.2 | 1.1 | -6.1 | 8.3 | -3.3 | 11.1 | 11.1 | 17.8 | 13.9 | 19.4 | 18.3 | 7.2 | -4.6 | 13.5 | 5.2 | 7.8 | -10.6 | 6.7 | -8.3 | 16.1 | -2.8 | 8.3 | 2.8 | 11.1 | 1.1 | 11.1 | 0 | 6.1 | 0 | 6.1 | -1.1 | 7.8 | -0.6 | 10 | -0.2 | 6 | 2 | 1.7 | -1.1 | 5.6 | 2.2 | 11.1 | 6.7 | 5 | -2.2 | 5 | 1 | 19.4 | 17.8 | 4.4 | 3.9 | 14.4 | 4.1 | 9.4 | 6.1 | 3.3 | -2.2 | 12.2 | 11.1 | 16.9 | 15.8 | 16.1 | -2.2 | 19.3 | 9.5 | 15 | 14.4 | 20.4 | 15.6 | 1.7 | -5 | 13.3 | 12.8 | 7.2 | 2.2 | 6.7 | 5 | 6.7 | 5.6 | 3.3 | -1.1 | 16.1 | 15.6 | 12.2 | -7.8 | 5 | 0.4
2 | -1 | -2.2 | -3.9 | 10 | 4.4 | 13.3 | 10 | -2.8 | -7.8 | 17.8 | 5.6 | 11 | 9 | 15.6 | 11.7 | 14.4 | 7.2 | 15.6 | 9.4 | 11.3 | 7.4 | 10 | 10 | 10 | 0 | 6.7 | 3.9 | 15 | 12 | 21.8 | 19 | 20.7 | 15.3 | 17.8 | 16 | 22.8 | 20 | 11.7 | 3.9 | 25 | 18.3 | 11.3 | 5.2 | 3.9 | -3.9 | 7.8 | 0 | 7.6 | 4.6 | 16.7 | 0.6 | 4.6 | -1.8 | 15.6 | 14.4 | 18.5 | 15.4 | 7.8 | 0.6 | 6 | 2 | 5.3 | 2.8 | 7.8 | 3.3 | 4.4 | 2.2 | 4.4 | 1.2 | 6.7 | -0.6 | 11.3 | 4.3 | 9.4 | 4.4 | 13.1 | 10.7 | 17.2 | 4.4 | 9.4 | 9.4 | 9.4 | 7.2 | 2.8 | -6.7 | 7.2 | -3.9 | 10.7 | 10.7 | 17.1 | 13.8 | 20 | 18.3 | 6.7 | -3.9 | 12.1 | 6 | 6.1 | -10 | 5.9 | -7.1 | 16.1 | -2.2 | 6.5 | 2 | 11.7 | 1.1 | 10.7 | 0.1 | 6.1 | 0 | 6.3 | -0.6 | 5.6 | -0.6 | 10 | -0.2 | 5 | 2 | 0.8 | -1.4 | 6.1 | 2.2 | 11.1 | 7.8 | 4.1 | -1.8 | 4 | 1 | 18.9 | 17.8 | 3.9 | 3.3 | 14.4 | 4.1 | 9 | 5.6 | 1.7 | -2.8 | 12.2 | 11.1 | 17 | 15.9 | 17.2 | -3.3 | 18 | 9.1 | 15 | 14.4 | 18.5 | 15.4 | 0.6 | -6.7 | 13.3 | 12.2 | 11.1 | -1.7 | 5.6 | 5 | 6.1 | 4.4 | 1.7 | -1.7 | 17.2 | 15 | 10.6 | -7.8 | 5 | 0
2 | -1 | -0.6 | -3.3 | 9.4 | 4.4 | 12.8 | 10 | -3.9 | -7.7 | 16.7 | 5.1 | 10 | 8 | 15 | 11.1 | 13.9 | 9.4 | 14.4 | 8.9 | 11 | 7.2 | 9.4 | 9.4 | 9.4 | 0 | 6.1 | 3.3 | 14 | 12 | 21.5 | 18.7 | 20.4 | 15.4 | 18.3 | 16.3 | 22.2 | 19.4 | 10 | 3.9 | 24.6 | 18.3 | 9.4 | 5 | 3 | -3.5 | 7.8 | -1.1 | 6.3 | 2.8 | 15 | 1.1 | 4.3 | -1.5 | 15 | 13.3 | 17.8 | 15 | 7.2 | 0.6 | 4 | 2 | 6.3 | 2.3 | 7.2 | 5 | 3.9 | 1.1 | 4.4 | 1.4 | 6.7 | 0 | 11.7 | 4.4 | 9.4 | 4.4 | 12.2 | 10 | 15 | 4.4 | 8.9 | 8.9 | 8.9 | 7.8 | -2.2 | -7.2 | 6.7 | -3.3 | 10.4 | 10.4 | 16.3 | 13.4 | 19.4 | 17.8 | 6.1 | -3.9 | 10.6 | 6.1 | 5.6 | -8.9 | 5.2 | -7.1 | 14.4 | -2.2 | 4.6 | 0.9 | 11.7 | 1.1 | 10.4 | 0.1 | 6.1 | 0 | 6.5 | -0.2 | 6.7 | -0.6 | 10 | -0.6 | 3 | 1 | -0.2 | -1.9 | 5 | 2.2 | 11.1 | 8.3 | 3.1 | -1.8 | 3 | 1 | 17.8 | 17.2 | 2.8 | 2.2 | 14.4 | 3.9 | 8.7 | 5.3 | 2.8 | -3.3 | 11.7 | 10.6 | 17.2 | 16.1 | 13.3 | -2.8 | 16.7 | 8.9 | 13.9 | 13.9 | 16.7 | 15 | -0.6 | -6.7 | 13.3 | 12.8 | 11.7 | -2.2 | 7.2 | 5.6 | 5.6 | 4.4 | 2.2 | -1.1 | 17.8 | 15.6 | 8.3 | -5 | 5 | -0.2
0 | -2 | -1.1 | -3.9 | 8.9 | 3.9 | 12.8 | 10 | -4.4 | -8.3 | 15.5 | 4 | 8 | 7 | 15 | 11.1 | 13.3 | 9.4 | 16.1 | 10 | 10.6 | 6.7 | 9.4 | 9.4 | 7.8 | 0 | 7.8 | 3.9 | 14 | 12 | 21.1 | 18.3 | 20 | 15.6 | 18.9 | 16.7 | 23.3 | 20 | 11.1 | 2.8 | 24.3 | 18.5 | 8.5 | 4.7 | 2 | -3.6 | 6.7 | -1.1 | 5 | 1.1 | 13.9 | 2.2 | 3.9 | -1.7 | 13.9 | 13.3 | 17.4 | 14.9 | 6.1 | 0.6 | 4 | 2 | 7.2 | 1.8 | 9.4 | 4.4 | 3.3 | 1.1 | 4.4 | 1.7 | 6.1 | -0.6 | 10.4 | 4.6 | 10.7 | 4.6 | 11.8 | 9.4 | 14.4 | 4.4 | 8.3 | 8.3 | 8.3 | 7.2 | 0.6 | -6.7 | 6.1 | -1.1 | 10 | 10 | 15.6 | 13.3 | 19.4 | 17.8 | 5.4 | -2.4 | 10.2 | 3.9 | 5 | -8.3 | 4.4 | -7.8 | 13.3 | -2.8 | 2.8 | 0 | 11.1 | 0.6 | 10 | 0 | 6.1 | 0 | 6.7 | 0 | 5.6 | -0.6 | 9.3 | -0.5 | 1 | 0 | -1.1 | -2.8 | 6.1 | 3.3 | 11.1 | 8.9 | 2.2 | -2.2 | 3 | 2 | 16.7 | 16.1 | 2.8 | 2.2 | 12.9 | 3.6 | 8.3 | 5 | 0.6 | -2.2 | 11.1 | 10 | 17.4 | 16.3 | 13.3 | -3.9 | 15.9 | 9.1 | 15 | 14.4 | 16.5 | 15.1 | -0.6 | -6.7 | 13.3 | 12.2 | 11.1 | -1.7 | 7.8 | 6.1 | 5.6 | 4.4 | 1.1 | -1.7 | 17.8 | 15.6 | 8.3 | -4.4 | 5 | -0.2
0 | -2 | -1.1 | -2.8 | 10 | 3.9 | 11.7 | 9.4 | -4.4 | -8.3 | 14.4 | 3.3 | 8 | 7 | 13.3 | 10.6 | 12.2 | 8.9 | 15.6 | 10 | 10.2 | 6.9 | 8.9 | 8.9 | 10 | -2.2 | 6.1 | 3.3 | 13 | 12 | 20.7 | 18.1 | 19.8 | 15.9 | 19.5 | 17.7 | 23.3 | 20 | 8.3 | 3.3 | 23.9 | 18.3 | 7.6 | 4.2 | 1.1 | -4.4 | 5.6 | -1.1 | 4.3 | 0.8 | 13.9 | 2.8 | 4.1 | -1.3 | 13.3 | 12.8 | 17.1 | 14.8 | 5 | 0.6 | 3 | 2 | 6.7 | 1.3 | 8.3 | 4.4 | 2.2 | 1.1 | 4.2 | 1.6 | 6.7 | -1.1 | 9.1 | 4.5 | 12 | 5 | 11.5 | 8.9 | 12.2 | 4.4 | 9.4 | 9.4 | 7.8 | 6.7 | 1.7 | -7.8 | 6.1 | -1.1 | 9.8 | 9.8 | 15.6 | 12.9 | 18.3 | 16.7 | 4.6 | -1.6 | 9.8 | 1.2 | 4.4 | -8.9 | 3.3 | -7.2 | 13.3 | -2.8 | 3.2 | 0.1 | 11.1 | 1.7 | 9.6 | 0.7 | 6.1 | -0.4 | 6.3 | 0.8 | 5.6 | -1.1 | 8.5 | -0.7 | 1 | 0 | -1.5 | -2.9 | 8.3 | 1.1 | 11.7 | 9.4 | 2 | -2.1 | 3 | 1 | 17.8 | 17.2 | 1.7 | 1.7 | 11.5 | 3.3 | 7.9 | 4.5 | -0.6 | -2.8 | 11.7 | 10 | 17.6 | 16.5 | 16.7 | -4.4 | 15.2 | 9.4 | 14.4 | 14.4 | 16.3 | 15 | 0 | -7.2 | 13.3 | 12.8 | 10.6 | -1.1 | 7.2 | 6.1 | 4.4 | 3.9 | 0.6 | -2.2 | 17.8 | 15 | 9.4 | -6.1 | 5 | -0.6
1 | -2 | 1.7 | -0.6 | 10 | 3.9 | 11.7 | 8.9 | -5 | -8.9 | 13.7 | 2.9 | 9 | 8 | 12.8 | 10.6 | 11.7 | 7.2 | 15 | 9.4 | 9.8 | 7.1 | 8.3 | 8.3 | 7.8 | -0.6 | 5 | 2.8 | 13 | 11 | 20.4 | 18 | 19.6 | 15.9 | 20 | 18.5 | 23.3 | 20.6 | 8.3 | 3.9 | 23.9 | 18.1 | 6.7 | 3.9 | 1.5 | -3.1 | 5 | -1.7 | 3.5 | 0.4 | 12.8 | 2.8 | 4.2 | -1 | 13.3 | 12.2 | 16.7 | 14.4 | 5.6 | 0 | 4 | 2 | 6.1 | 0.9 | 8.3 | 3.9 | 1.7 | 0 | 4.1 | 1.8 | 6.7 | -1.1 | 7.8 | 4.4 | 13.3 | 5 | 11.1 | 8.3 | 10.6 | 5 | 8.3 | 8.3 | 7.2 | 6.7 | 1.1 | -7.8 | 5.6 | -0.6 | 9.6 | 9.6 | 15.6 | 12.8 | 18.3 | 16.7 | 3.9 | -1.1 | 9.4 | -1.7 | 3.9 | -8.9 | 2.2 | -7.6 | 14.4 | -2.8 | 3.5 | 0 | 11.1 | 1.7 | 9.3 | 1.2 | 6.1 | -0.6 | 6 | 1.7 | 4.4 | -1.7 | 7.8 | -1.1 | 0 | -1 | -1.8 | -3.2 | 11.1 | -1.7 | 11.1 | 9.4 | 1.9 | -2.3 | 2 | 1 | 17.8 | 17.2 | 1.1 | 1.1 | 10 | 2.8 | 7.6 | 4.2 | -1.1 | -4.4 | 10.6 | 9.4 | 17.8 | 16.7 | 15 | -1.7 | 14.4 | 9.4 | 15 | 14.4 | 16.1 | 15 | -1.1 | -7.8 | 12.8 | 12.2 | 11.1 | -1.1 | 7.2 | 5.6 | 5 | 4.4 | 1.1 | -1.7 | 16.7 | 15 | 8.9 | -5 | 4.4 | -0.3
4 | -1 | 1.7 | -2.2 | 10.6 | 3.9 | 11.1 | 8.3 | -5.6 | -8.9 | 12.9 | 2.7 | 10 | 8 | 13.3 | 10.6 | 11.7 | 6.7 | 15.6 | 10 | 9.4 | 7.2 | 7.8 | 7.8 | 6.7 | -1.7 | 6.1 | 2.8 | 12 | 10 | 20 | 17.8 | 19.4 | 16.1 | 20.6 | 19.4 | 23.3 | 20.6 | 8.3 | 0.6 | 23.9 | 18.1 | 6.5 | 2.2 | 1.8 | -2.6 | 3.9 | -1.7 | 2.8 | 0 | 13.9 | 2.2 | 4.4 | -1.1 | 13.3 | 11.7 | 15.8 | 13.8 | 5.6 | 0 | 6 | 0 | 5.6 | 0.4 | 7.8 | 3.3 | 1.1 | -0.6 | 3.9 | 1.7 | 6.7 | -1.1 | 6.7 | 4 | 12.2 | 4.9 | 11.1 | 8.7 | 9.4 | 3.9 | 7.8 | 7.8 | 7.2 | 6.1 | 1.1 | -6.7 | 5 | 0 | 9.4 | 9.4 | 15.6 | 12.2 | 17.8 | 16.7 | 3.3 | -0.9 | 8.7 | -1.5 | 3.9 | -8.9 | 1.1 | -8.9 | 12.8 | -3.3 | 3.9 | 0 | 10 | 1.1 | 8.9 | 1.7 | 6.1 | -1.1 | 5.6 | 2.2 | 5 | -1.1 | 7.6 | -0.8 | 1 | 0 | -2.2 | -3.9 | 11.1 | -1.1 | 11.7 | 10 | 1.7 | -2.8 | 2 | 1 | 18.3 | 17.8 | 0.6 | 0.6 | 10 | 2.8 | 7.2 | 3.9 | -1.1 | -3.9 | 10.6 | 9.4 | 17.6 | 16.5 | 12.8 | -2.2 | 13.1 | 9.4 | 15 | 14.4 | 16.3 | 15.2 | -1.1 | -7.2 | 12.8 | 12.2 | 11.1 | -1.1 | 6.7 | 6.1 | 4.4 | 3.9 | 1.1 | -1.7 | 16.1 | 14.4 | 8.9 | -1.7 | 3.9 | -0.4
4 | -1 | 3.3 | -1.1 | 11.7 | 3.3 | 10.6 | 7.8 | -6.1 | -8.9 | 12.2 | 2.2 | 10 | 8 | 11.7 | 9.4 | 12.2 | 5.6 | 14.4 | 9.4 | 9.8 | 7.9 | 7.2 | 7.2 | 4.4 | -1.1 | 5 | 2.2 | 12 | 9 | 19.8 | 17.8 | 19.4 | 16.1 | 20.6 | 19.6 | 22.8 | 20.6 | 8.3 | 2.8 | 23.9 | 17.8 | 6.3 | 0.2 | 2.2 | -2.2 | 5 | -1.1 | 2.4 | -0.2 | 13.3 | 1.7 | 4.8 | -0.7 | 12.8 | 11.1 | 14.8 | 13 | 3.9 | 0 | 5 | 2 | 4.7 | -0.1 | 7.8 | 3.9 | 2.8 | 0.6 | 3.7 | 1.7 | 7.2 | -0.6 | 5.5 | 3.7 | 11.1 | 4.6 | 11.1 | 9.2 | 8.9 | 1.7 | 7.8 | 7.8 | 6.7 | 5.6 | 1.1 | -5.6 | 4.4 | 0 | 9.2 | 9.2 | 15.2 | 12.5 | 17.2 | 16.7 | 2.8 | -0.9 | 7.9 | -1.4 | 3.3 | -8.3 | 1.7 | -8 | 12.2 | -2.8 | 3.7 | 0.2 | 9.4 | 1.1 | 8.5 | 1.6 | 6.1 | -0.9 | 6.1 | 2.6 | 3.9 | -1.1 | 7.4 | -0.5 | -1 | -2 | -2.8 | -4.2 | 8.3 | 3.3 | 11.7 | 10 | 1.5 | -2.6 | 2 | 1 | 17.8 | 17.2 | 0 | 0 | 10 | 2.8 | 8.5 | 4.5 | -2.2 | -4.4 | 10 | 8.3 | 17.4 | 16.3 | 10 | -3.3 | 11.9 | 9.1 | 13.9 | 13.9 | 16.5 | 15.4 | -1.7 | -7.8 | 13.3 | 12.8 | 11.1 | -1.1 | 6.7 | 6.1 | 3.9 | 3.3 | 2.2 | -1.1 | 16.1 | 13.9 | 7.8 | -0.6 | 3.3 | -0.6
4 | -1 | 3.9 | -1.1 | 7.8 | 3.9 | 9.4 | 7.2 | -6.1 | -9.4 | 13.1 | 2.6 | 9 | 7 | 11.7 | 9.4 | 10.6 | 5 | 13.9 | 9.4 | 10.2 | 8.8 | 10 | 9.4 | 2.8 | -1.1 | 4.4 | 2.2 | 13 | 8 | 19.6 | 17.8 | 19.4 | 16.1 | 20.6 | 20 | 22.2 | 20 | 7.8 | 2.8 | 24.3 | 18 | 6.1 | -1.7 | 1.5 | -1.5 | 4.4 | -1.7 | 2.1 | -0.3 | 13.9 | 1.1 | 5.2 | -0.5 | 13.3 | 11.7 | 13.9 | 12.2 | 3.3 | 0 | 3 | 2 | 3.7 | -0.6 | 6.7 | 5 | 3.3 | 1.1 | 3.5 | 1.7 | 7.8 | -1.7 | 4.4 | 3.3 | 10 | 4.4 | 11.1 | 9.4 | 8.3 | 0 | 7.2 | 7.2 | 6.1 | 5.6 | -0.6 | -6.7 | 4.4 | 0 | 9.1 | 9.1 | 14.8 | 12.7 | 17.2 | 16.7 | 2.2 | -1.1 | 7.2 | -1.7 | 2.2 | -8.3 | 2.2 | -8.3 | 12.8 | -2.8 | 3.5 | 0.4 | 10 | 1.7 | 8.2 | 1.3 | 6.1 | -0.9 | 6.7 | 3 | 4.4 | -1.1 | 7.2 | -0.6 | 0 | -1 | -3.3 | -4.8 | 7.2 | 3.3 | 11.7 | 10 | 1.3 | -2.8 | 3 | 2 | 17.2 | 16.7 | 0.6 | 0 | 10 | 2.8 | 9.8 | 5.4 | -2.8 | -4.4 | 8.9 | 7.2 | 17.2 | 16.1 | 10 | -3.3 | 10.6 | 8.9 | 15 | 13.9 | 16.7 | 15.6 | -1.1 | -6.7 | 13.3 | 12.8 | 11.1 | -1.1 | 6.1 | 5.6 | 3.9 | 3.3 | 2.8 | -0.6 | 16.1 | 12.8 | 6.7 | -0.6 | 2.8 | -0.4
6 | -1 | 3.9 | -1.1 | 12.8 | 3.9 | 10 | 7.8 | -6.7 | -10 | 14.1 | 2.7 | 9 | 8 | 11.7 | 9.4 | 12.2 | 4.4 | 14.4 | 9.4 | 10.6 | 9.4 | 12.2 | 12.2 | 3.9 | -1.1 | 5.6 | 2.2 | 12 | 7 | 19.4 | 17.8 | 19.4 | 16.1 | 20.6 | 20 | 22.2 | 20 | 7.8 | 2.2 | 24.6 | 18.3 | 6.7 | -1.7 | 0.7 | -1.2 | 4.4 | -1.7 | 1.7 | -0.6 | 12.8 | 0.6 | 5.6 | -0.6 | 13.3 | 12.2 | 15.4 | 13.3 | 3.9 | 0.6 | 3 | 3 | 2.8 | -1.1 | 6.1 | 4.4 | 2.8 | 0.6 | 3.3 | 1.7 | 8.3 | -1.1 | 4.6 | 3.4 | 11.3 | 4.8 | 12.6 | 10.9 | 8.3 | -0.6 | 8.9 | 8.9 | 6.7 | 6.1 | 2.2 | -5.6 | 4.4 | -0.6 | 8.9 | 8.9 | 14.4 | 12.8 | 16.7 | 16.7 | 2.2 | -2 | 7.9 | -1.4 | 2.8 | -8.3 | 2.8 | -9.4 | 13.9 | -2.2 | 3.3 | 0.6 | 8.9 | 3.3 | 7.8 | 1.1 | 6.1 | -1.1 | 7.2 | 3.3 | 2.8 | -1.7 | 9.1 | 0.5 | 0 | -1 | -3.9 | -5.6 | 6.7 | 3.9 | 11.7 | 10 | 1.1 | -3.3 | 4 | 3 | 17.8 | 17.2 | 0.6 | 0 | 10.9 | 3.2 | 11.1 | 6.1 | -1.7 | -3.3 | 6.7 | 5 | 17.9 | 16.6 | 10.6 | -3.9 | 13.2 | 10.2 | 15 | 13.9 | 18.2 | 16.6 | 1.1 | -6.1 | 13.3 | 12.8 | 11.1 | 0 | 6.7 | 5.6 | 2.8 | 2.8 | 2.8 | -1.1 | 14.4 | 13.3 | 7.2 | -1.1 | 2.2 | -0.5
6 | -1 | 2.8 | -0.6 | 15.6 | 5 | 12.8 | 9.4 | -2.8 | -8.3 | 15 | 2.8 | 10 | 7 | 14.4 | 11.1 | 14.4 | 5 | 16.1 | 9.4 | 12.4 | 9.8 | 12.8 | 12.8 | 9.4 | -1.1 | 6.7 | 2.8 | 14 | 7 | 22 | 18.8 | 20.9 | 16.3 | 21.5 | 20.8 | 23.9 | 21.1 | 8.9 | 1.7 | 25 | 18.3 | 7.2 | -1.8 | 0 | -1.1 | 8.3 | 2.2 | 2.6 | -0.3 | 13.3 | 1.7 | 8.4 | 1.3 | 16.7 | 12.8 | 16.8 | 14.1 | 7.8 | 0.6 | 3 | 2 | 3 | -1.5 | 7.2 | 5.6 | 3.9 | 1.7 | 4.6 | 2.5 | 8.3 | -1.7 | 4.8 | 3.6 | 12.6 | 4.8 | 14.1 | 12.2 | 8.3 | 0 | 10 | 10 | 13.3 | 7.2 | 3.9 | -3.3 | 4.4 | -0.6 | 10.9 | 10.2 | 15 | 13.1 | 17.2 | 14.4 | 2.2 | -3.1 | 8.7 | -1.5 | 5 | -7.8 | 5.6 | -7.4 | 17.2 | -1.1 | 6.3 | 1.6 | 8.3 | 3.3 | 9.3 | 1.5 | 6.8 | -0.6 | 7.4 | 2.9 | 4.4 | -1.1 | 10.9 | 1.4 | 1 | 0 | -1.1 | -3.5 | 6.7 | 3.9 | 12.2 | 10 | 4.1 | -2 | 6 | 4 | 20 | 19.4 | 3.9 | 2.8 | 11.9 | 3.7 | 11.1 | 6.1 | 1.1 | -1.1 | 7.8 | 4.4 | 18.7 | 17.2 | 12.2 | -2.8 | 15.7 | 11.1 | 17.8 | 16.1 | 19.6 | 17.4 | 3.3 | -5.6 | 13.3 | 12.8 | 12.2 | 0 | 7.2 | 6.1 | 2.8 | 2.2 | 7.8 | 2.2 | 14.4 | 13.3 | 7.8 | -1.1 | 1.7 | -0.6
6 | 0 | 2.2 | 0 | 17.8 | 5.6 | 17.2 | 12.2 | 4.4 | -5 | 18.9 | 3.9 | 10 | 8 | 17.2 | 12.8 | 16.7 | 6.7 | 20 | 9.4 | 14.3 | 10.2 | 13.3 | 13.3 | 11.1 | -2.2 | 10 | 2.8 | 17 | 7 | 24.6 | 19.9 | 22.4 | 16.7 | 22.4 | 21.6 | 25.6 | 21.1 | 11.7 | 2.2 | 25.6 | 18.6 | 7.8 | -2.2 | 0.7 | -0.9 | 12.8 | 2.8 | 3.5 | -0.1 | 17.2 | 2.8 | 11.1 | 2.9 | 20 | 16.1 | 18.3 | 15 | 10 | 0.6 | 4 | 2 | 3.1 | -2.1 | 7.2 | 5 | 5.6 | 1.7 | 5.9 | 3.2 | 9.4 | -1.1 | 5 | 3.9 | 13.9 | 5 | 15.6 | 13.3 | 10 | -0.6 | 12.8 | 12.2 | 19.4 | 7.8 | 7.2 | -2.2 | 7.2 | 0 | 13 | 11.3 | 15.5 | 13 | 18.9 | 12.8 | 2.2 | -5 | 9.4 | -1.7 | 7.2 | -7.8 | 8.3 | -6.6 | 21.7 | -0.6 | 9.2 | 2.5 | 8.9 | 2.8 | 10.7 | 1.8 | 7.6 | -0.3 | 7.6 | 2.7 | 10.6 | 3.3 | 12.8 | 2.2 | 5 | 2 | 1.6 | -1.9 | 7.8 | 3.3 | 12.8 | 10 | 7 | -1.2 | 7 | 5 | 22.2 | 20.6 | 8.3 | 4.4 | 12.8 | 3.9 | 11.1 | 6.1 | 7.2 | -1.7 | 12.8 | 5 | 19.4 | 17.8 | 13.9 | -2.2 | 18.3 | 12.2 | 20 | 18.3 | 21.1 | 18.3 | 7.2 | -5.6 | 14.4 | 12.8 | 12.2 | 0.6 | 7.8 | 5.6 | 3.3 | 2.8 | 13.3 | 2.2 | 15.6 | 12.8 | 8.3 | -1.1 | 2.1 | -0.1
8 | 0 | 2.8 | 0 | 19.4 | 6.7 | 21.1 | 13.3 | 8.3 | -10 | 22.8 | 4.4 | 11 | 8 | 20 | 13.9 | 19.4 | 6.7 | 20 | 8.9 | 16.1 | 10 | 15.6 | 12.8 | 12.8 | -0.6 | 11.7 | 2.8 | 21 | 7 | 27.2 | 20.6 | 23.9 | 16.7 | 23.3 | 22.2 | 28.3 | 22.8 | 13.3 | 2.8 | 26.1 | 18.3 | 7.8 | -1.5 | 1.5 | -0.9 | 16.7 | 2.8 | 4.4 | 0 | 17.2 | 3.3 | 13.9 | 4.4 | 23.3 | 15 | 19.4 | 15.3 | 11.1 | 0.6 | 3 | 2 | 3.3 | -3.3 | 8.9 | 6.1 | 8.9 | 1.7 | 7.2 | 3.9 | 10 | -1.7 | 6.5 | 4 | 15.4 | 5.6 | 16.9 | 13.3 | 12.2 | -1.7 | 16.7 | 12.8 | 22.8 | 5 | 10 | -1.1 | 11.1 | 1.1 | 15 | 12.2 | 16.1 | 13.3 | 19.4 | 11.7 | 2.8 | -4.5 | 9.2 | -1.3 | 10 | -8.3 | 11.1 | -6.7 | 22.8 | 0 | 12.2 | 2.8 | 7.8 | 1.7 | 12.2 | 1.7 | 8.3 | 0 | 7.8 | 2.2 | 12.8 | 3.9 | 14.6 | 1.8 | 8 | 5 | 4.4 | -0.6 | 8.9 | 3.3 | 14.4 | 8.9 | 10 | -1.1 | 9 | 6 | 25.6 | 19.4 | 12.2 | 2.2 | 14.6 | 4.3 | 11.1 | 6.1 | 12.2 | -3.3 | 18.9 | -1.1 | 20.9 | 18.1 | 15.6 | -1.7 | 19.8 | 10.8 | 23.3 | 20 | 22.2 | 18.2 | 10 | -5 | 16.7 | 13.3 | 13.9 | 1.7 | 7.8 | 5.6 | 3.3 | 2.8 | 16.7 | 1.7 | 16.1 | 12.8 | 10.6 | -3.9 | 2.4 | 0.1
9 | 1 | 1.7 | -0.6 | 21.1 | 5.6 | 23.3 | 11.1 | 10.6 | -11.7 | 26.7 | 3.9 | 12 | 9 | 21.7 | 14.4 | 18.9 | 11.7 | 18.3 | 11.7 | 17.6 | 10 | 17.8 | 12.8 | 14.4 | -0.6 | 14.4 | 2.2 | 23 | 7 | 27.6 | 20.7 | 24.6 | 15.8 | 23.3 | 22.5 | 27.8 | 21.1 | 15.6 | 3.3 | 26.7 | 18.3 | 7.8 | -0.8 | 2.2 | -1.1 | 18.9 | 1.1 | 5.5 | -0.5 | 23.3 | 4.4 | 15.6 | 5.5 | 24.4 | 15 | 20.6 | 15.4 | 12.8 | 0.6 | 3 | 2 | 3.3 | -3.3 | 7.8 | 4.4 | 10.6 | 2.2 | 8.7 | 4.1 | 11.7 | -0.6 | 7.9 | 4.1 | 16.8 | 5.8 | 18.1 | 12.8 | 12.8 | -2.2 | 20 | 13.3 | 24.4 | 5 | 11.1 | -0.6 | 12.8 | 1.7 | 15 | 11.6 | 16.3 | 12.7 | 21.1 | 10.6 | 3.3 | -4.5 | 9.1 | -0.9 | 12.8 | -7.8 | 13.7 | -5.8 | 25 | 0.6 | 13.5 | 2.7 | 7.2 | 0.6 | 13.3 | 1.9 | 8.3 | 0.7 | 8 | 2.2 | 15 | 2.2 | 16.5 | 0.6 | 11 | 6 | 6.8 | 0 | 8.9 | 3.3 | 15.6 | 6.1 | 12 | -0.2 | 11 | 6 | 27.8 | 18.9 | 14.4 | 2.8 | 16.5 | 4.9 | 13 | 7.5 | 14.4 | -2.8 | 21.7 | -3.3 | 22.4 | 18.2 | 17.2 | -1.1 | 21.3 | 8.6 | 24.4 | 20.6 | 23.3 | 18 | 12.2 | -5.6 | 17.2 | 13.3 | 15 | 1.7 | 8.3 | 5.6 | 3.9 | 2.2 | 19.4 | 3.3 | 16.1 | 12.8 | 11.7 | -5 | 2.8 | 0.6
11 | 1 | 2.8 | -0.6 | 22.8 | 5 | 25 | 10.6 | 11.7 | -10 | 28.7 | 3.6 | 12 | 7 | 23.3 | 14.4 | 19.4 | 10.6 | 16.7 | 12.2 | 19.1 | 9.9 | 19.4 | 13.9 | 17.2 | -1.1 | 16.1 | 2.2 | 25 | 5 | 27.9 | 21 | 25.4 | 15.2 | 23.3 | 22.6 | 28.3 | 20.6 | 17.2 | 3.3 | 26.9 | 18.5 | 7.8 | -0.6 | 2.9 | -1.8 | 20.6 | 1.1 | 6.7 | -1.3 | 26.1 | 5 | 17.2 | 6.4 | 27.2 | 14.4 | 21.7 | 15.6 | 13.9 | 0.6 | 3 | 2 | 3.3 | -3.9 | 9.4 | 2.2 | 12.2 | 3.3 | 10.2 | 4.1 | 13.3 | -0.6 | 9.4 | 3.9 | 18.3 | 6.1 | 19.4 | 12.2 | 12.8 | -1.7 | 22.8 | 13.3 | 25.6 | 4.4 | 13.9 | 0 | 15.6 | 2.8 | 15 | 10.8 | 16.5 | 12.3 | 21.1 | 9.4 | 3.9 | -5.6 | 8.9 | -1.1 | 15 | -8.3 | 16.3 | -6.5 | 26.7 | 1.1 | 14.8 | 2.4 | 8.9 | -1.1 | 14.5 | 1.7 | 8.3 | 1.7 | 8.1 | 2.3 | 16.1 | 2.2 | 18.3 | -1.1 | 12 | 5 | 9.3 | 0.2 | 9.4 | 3.9 | 16.7 | 4.4 | 14.1 | 0.3 | 12 | 5 | 28.9 | 18.9 | 16.1 | 2.8 | 18.3 | 5 | 14.8 | 8.8 | 17.2 | -2.8 | 23.3 | -7.2 | 23.9 | 18.3 | 18.9 | -1.1 | 22.8 | 5.6 | 26.1 | 20.6 | 24.4 | 17.8 | 14.4 | -5 | 20 | 13.9 | 14.4 | 1.7 | 8.9 | 5.6 | 3.9 | 2.2 | 22.2 | 4.4 | 17.2 | 12.2 | 11.7 | -5.6 | 3.3 | 0.5
12 | 1 | 2.8 | 0 | 23.3 | 3.9 | 25.6 | 10 | 12.2 | -10 | 30.8 | 3.8 | 12 | 8 | 24.4 | 12.8 | 19.4 | 12.2 | 20 | 9.4 | 20.6 | 9.4 | 20 | 13.9 | 18.9 | -1.7 | 17.2 | 2.8 | 25 | 7 | 28.3 | 21.1 | 26.1 | 13.9 | 23.3 | 22.8 | 29.4 | 20 | 19.4 | 2.8 | 27 | 18.6 | 6.9 | 0.5 | 3.7 | -2.9 | 20.6 | 0.6 | 7.8 | -2.8 | 27.2 | 6.1 | 18.9 | 7.2 | 26.7 | 14.4 | 22.4 | 15.5 | 13.3 | 0.6 | 3 | 3 | 3.3 | -5 | 8.3 | 0.6 | 13.3 | 4.4 | 11.7 | 3.9 | 13.9 | -0.6 | 9.6 | 3.8 | 19.1 | 6.3 | 20.5 | 12 | 12.2 | -2.2 | 24.4 | 14.4 | 26.1 | 5.6 | 15.6 | 0.6 | 18.9 | 3.3 | 15 | 10 | 16.7 | 11.7 | 22.2 | 8.9 | 4.6 | -4.6 | 8.5 | -0.5 | 16.1 | -8.9 | 18.9 | -8.3 | 27.8 | 1.1 | 16.1 | 1.7 | 10 | -1.7 | 15.6 | 1.7 | 8.3 | 2.2 | 8.3 | 2.2 | 17.2 | 1.1 | 19.4 | -0.1 | 13 | 6 | 11.7 | 0 | 8.9 | 4.4 | 16.7 | 4.4 | 16.1 | 1.1 | 13 | 3 | 29.4 | 18.9 | 17.8 | 3.3 | 20 | 5.3 | 16.7 | 10 | 18.9 | -5.6 | 24.4 | -3.9 | 24.5 | 18.7 | 19.4 | -1.1 | 23.2 | 4.2 | 26.7 | 20 | 24.2 | 17.9 | 16.1 | -5 | 20 | 12.2 | 15 | 1.7 | 10 | 5.6 | 3.9 | 2.2 | 22.2 | 5 | 17.8 | 12.2 | 12.2 | -5.6 | 3.9 | 0.6
13 | 2 | 3.3 | -0.6 | 23.9 | 3.3 | 25.6 | 10 | 12.8 | -10 | 32.8 | 2.8 | 12 | 8 | 25.6 | 13.9 | 19.4 | 11.1 | 22.2 | 11.1 | 21 | 9.9 | 19.4 | 13.3 | 19.4 | -1.1 | 19.4 | 0.6 | 26 | 9 | 28.1 | 21.2 | 26.1 | 13.9 | 22.9 | 22.2 | 29.4 | 21.1 | 21.1 | -1.7 | 27.2 | 18.9 | 5.9 | 1 | 4.4 | -5 | 21.1 | 1.1 | 8 | -2.3 | 25.6 | 6.7 | 18.3 | 7.4 | 26.1 | 15.6 | 23.2 | 15.3 | 13.9 | 0.6 | 4 | 3 | 3.1 | -4.9 | 7.8 | -2.8 | 14.4 | 3.3 | 11.9 | 3.9 | 12.8 | -0.6 | 9.8 | 3.8 | 19.8 | 6.2 | 21.7 | 11.7 | 11.1 | -2.2 | 25.6 | 15 | 26.1 | 5 | 16.1 | 1.7 | 21.1 | 2.2 | 16.3 | 9.5 | 16.3 | 11.3 | 22.2 | 9.4 | 5.4 | -4.4 | 8.2 | 0.2 | 16.7 | -8.3 | 18.5 | -7.6 | 28.3 | 1.1 | 15.4 | 2.2 | 8.3 | -1.7 | 15.4 | 1.9 | 8.9 | 2.5 | 7.8 | 1.4 | 18.3 | 2.2 | 20.6 | 1.5 | 13 | 6 | 12.6 | 0.3 | 9.4 | 3.3 | 15.6 | 0.6 | 15.9 | 1.6 | 13 | 3 | 28.9 | 19.4 | 18.9 | 3.3 | 21.6 | 5.9 | 17.4 | 8.6 | 20 | -6.1 | 25 | -3.3 | 25 | 18.7 | 20.6 | -1.1 | 23.5 | 2.4 | 26.7 | 19.4 | 24.1 | 18.1 | 15.6 | -4.4 | 20.6 | 12.8 | 15 | 3.3 | 11.7 | 6.7 | 5 | 2.2 | 21.7 | 6.1 | 17.2 | 10.6 | 12.8 | -6.7 | 4.4 | 0.6
16 | 2 | 3.9 | -2.2 | 23.9 | 4.4 | 25.6 | 9.4 | 12.2 | -9.4 | 33 | 2.9 | 12 | 8 | 26.1 | 13.3 | 19.4 | 10 | 22.2 | 11.1 | 21.3 | 10.2 | 17.2 | 13.3 | 19.4 | -1.1 | 20 | -0.6 | 24 | 12 | 28 | 21.1 | 26.1 | 13.9 | 22.6 | 21.6 | 27.8 | 22.2 | 21.7 | 0 | 26.8 | 18.9 | 5 | 1.7 | 3.9 | -4.2 | 21.1 | 1.1 | 8.1 | -2.7 | 25.6 | 6.7 | 17.8 | 7.9 | 27.8 | 12.8 | 23.9 | 15 | 13.9 | 0.6 | 4 | 3 | 3 | -5.7 | 7.2 | -4.4 | 15 | 3.3 | 12 | 4 | 12.8 | -0.6 | 10 | 3.3 | 20.6 | 6.1 | 22.8 | 11.1 | 12.2 | -2.2 | 27.2 | 13.9 | 26.1 | 5 | 14.4 | 0.6 | 21.7 | 3.3 | 17.6 | 8.5 | 16 | 11 | 22.8 | 10 | 6.1 | -5 | 7.8 | 0.6 | 17.2 | -10 | 18.2 | -7.9 | 28.9 | 1.7 | 14.6 | 2.5 | 10 | -1.1 | 15.2 | 2 | 9.4 | 2.7 | 7.2 | 0.4 | 18.9 | 0.6 | 21.7 | 2.2 | 13 | 6 | 13.5 | 0.5 | 9.4 | 3.9 | 14.4 | 2.2 | 15.8 | 1.9 | 14 | 5 | 27.8 | 18.3 | 20 | 3.3 | 23.3 | 6.1 | 18.2 | 6.4 | 20.6 | -3.3 | 25.6 | -7.2 | 25.6 | 18.9 | 21.7 | -1.7 | 23.9 | 0 | 25.6 | 20 | 23.9 | 18.3 | 15 | -4.4 | 20.6 | 11.7 | 17.2 | 3.9 | 11.1 | 5.6 | 6.1 | 2.8 | 22.8 | 5.6 | 16.7 | 10.6 | 12.2 | -6.7 | 4 | 0.3
16 | 2 | 3.3 | -1.1 | 22.2 | 5 | 23.9 | 10 | 12.2 | -8.9 | 33.1 | 2.1 | 12 | 8 | 26.7 | 14.4 | 18.3 | 10.6 | 18.3 | 13.3 | 21.7 | 10.6 | 16.1 | 13.3 | 18.9 | -1.1 | 20 | -2.2 | 24 | 12 | 27.8 | 21.1 | 26.1 | 13.9 | 22.2 | 21.1 | 27.2 | 22.2 | 22.2 | 0 | 26.5 | 18.9 | 4.6 | 0.7 | 3.3 | -4.3 | 20.6 | 1.1 | 8.3 | -3.3 | 24.4 | 6.7 | 17.2 | 7.8 | 25.6 | 14.4 | 21.9 | 15.5 | 13.3 | 0.6 | 4 | 2 | 2.8 | -7.2 | 6.1 | -4.4 | 15 | 2.8 | 12.2 | 3.9 | 12.8 | 3.3 | 8.5 | 3.6 | 19.1 | 6.3 | 20.8 | 10.9 | 11.1 | -2.8 | 26.1 | 15.6 | 25 | 5.6 | 15.6 | 0.6 | 21.1 | 0.6 | 18.9 | 7.2 | 15.6 | 10.6 | 22.2 | 10.6 | 5.4 | -4.2 | 6.7 | 0 | 17.2 | -10 | 17.8 | -9.4 | 28.3 | 1.7 | 13.9 | 2.8 | 7.8 | -2.2 | 15 | 2.2 | 10 | 2.8 | 6.7 | -0.6 | 16.7 | 3.9 | 20.8 | 3.1 | 12 | 7 | 14.4 | 0.6 | 8.9 | 3.9 | 13.3 | 2.2 | 15.6 | 2.2 | 14 | 4 | 26.1 | 19.4 | 19.4 | 3.3 | 20.3 | 6.7 | 18.9 | 3.9 | 20.6 | -1.7 | 25 | -3.9 | 24.8 | 19.4 | 21.7 | -1.7 | 21.9 | 0.4 | 24.4 | 20.6 | 23.3 | 18.6 | 14.4 | -4.4 | 20.6 | 12.2 | 17.8 | 1.1 | 10 | 5.6 | 7.8 | 3.3 | 21.1 | 6.7 | 15 | 11.1 | 11.7 | -6.7 | 3.7 | 0.2
16 | 1 | 2.8 | -1.1 | 17.8 | 7.2 | 22.2 | 10 | 11.1 | -8.9 | 33.3 | 2.8 | 12 | 8 | 24.4 | 13.3 | 16.7 | 11.1 | 18.3 | 13.9 | 20 | 10.7 | 15.6 | 12.8 | 16.1 | -1.1 | 19.4 | -1.1 | 24 | 12 | 26.9 | 21 | 25.5 | 15.3 | 22 | 21.2 | 26.7 | 22.2 | 21.1 | 0.6 | 26.1 | 18.9 | 4.3 | -0.1 | 2.8 | -5 | 17.8 | 1.1 | 7 | -2.9 | 23.9 | 6.7 | 16.1 | 5.4 | 23.9 | 16.1 | 19.8 | 15.3 | 12.2 | 0 | 4 | 2 | 1.7 | -6.3 | 4.4 | -5 | 14.4 | 2.2 | 11.1 | 4.1 | 10 | 8.9 | 7.1 | 3.7 | 17.6 | 6.2 | 18.7 | 10.3 | 10.6 | -2.8 | 23.3 | 15.6 | 21.1 | 10 | 13.3 | 0 | 18.9 | 1.7 | 16.9 | 8.1 | 15.4 | 10.8 | 21.1 | 10.6 | 4.6 | -4.4 | 5.5 | -0.5 | 16.7 | -9.4 | 14.5 | -6.7 | 26.1 | 1.7 | 12.8 | 2.9 | 6.7 | -2.8 | 14.1 | 3.3 | 10.6 | 3.2 | 6.5 | -0.8 | 15 | 3.3 | 19.8 | 3.1 | 11 | 6 | 11.3 | 1 | 10 | 3.9 | 12.8 | 1.1 | 14.7 | 3.2 | 13 | 3 | 24.4 | 18.9 | 18.3 | 4.4 | 17.4 | 6.6 | 17 | 3 | 17.8 | -1.1 | 23.3 | -3.3 | 24.1 | 19.8 | 21.1 | -2.2 | 19.8 | -0.2 | 23.9 | 20.6 | 22.8 | 19.2 | 13.9 | -3.9 | 18.3 | 12.8 | 15.6 | -3.3 | 9.4 | 5.6 | 2.2 | 0.6 | 17.2 | 6.7 | 14.4 | 10 | 10 | -6.7 | 3.3 | 0
15 | 1 | 2.8 | -2.2 | 13.3 | 7.8 | 17.8 | 10 | 8.3 | -8.9 | 30.5 | 3.5 | 12 | 8 | 22.2 | 13.3 | 15.6 | 11.7 | 17.8 | 14.4 | 18.4 | 10.8 | 15.6 | 12.8 | 14.4 | -0.6 | 12.8 | 2.2 | 21 | 12 | 25.9 | 20.7 | 25 | 16.7 | 21.9 | 21.6 | 26.7 | 22.2 | 19.4 | 2.2 | 25.7 | 18.6 | 3.9 | -1.1 | 2.1 | -4.3 | 16.1 | 1.1 | 5.7 | -3.2 | 21.7 | 7.2 | 15 | 2.9 | 21.1 | 17.2 | 17.8 | 15 | 12.2 | -0.6 | 4 | 2 | 0.5 | -6.2 | 3.3 | -4.4 | 12.8 | 3.9 | 10 | 4 | 7.8 | 6.1 | 5.6 | 3.3 | 16.1 | 6.1 | 16.7 | 9.4 | 9.4 | -1.1 | 21.7 | 16.1 | 14.4 | 8.3 | 10 | -0.6 | 16.7 | 1.7 | 14.8 | 8.5 | 15.2 | 10.8 | 18.3 | 11.1 | 3.9 | -5 | 4.4 | -1.1 | 13.3 | -8.3 | 11.1 | -6 | 23.3 | 1.1 | 11.7 | 3 | 6.1 | -3.3 | 13.1 | 3.8 | 11.1 | 3.6 | 6.3 | -1 | 12.2 | 1.1 | 18.9 | 3.3 | 8 | 6 | 8.1 | 0.8 | 8.9 | 5.6 | 12.2 | 1.1 | 13.7 | 3.5 | 12 | 3 | 22.8 | 18.9 | 15 | 5 | 14.4 | 6.1 | 15.2 | 2.4 | 13.9 | -3.3 | 18.9 | -0.6 | 23.3 | 20 | 17.2 | -0.6 | 17.8 | -0.6 | 23.3 | 20.6 | 22.2 | 19.4 | 12.8 | -3.9 | 16.7 | 14.4 | 15 | -0.6 | 8.9 | 5.6 | 2.8 | 1.7 | 13.3 | 6.1 | 14.4 | 9.4 | 7.8 | -6.7 | 2.2 | -0.5
14 | 1 | 2.2 | -2.2 | 11.7 | 7.2 | 16.7 | 10 | 6.1 | -8.9 | 27.8 | 4.2 | 12 | 8 | 20 | 13.3 | 15.6 | 13.3 | 17.8 | 13.9 | 16.7 | 10.6 | 15.6 | 12.8 | 10.6 | 0 | 11.1 | 2.2 | 20 | 12 | 25 | 20.6 | 24.4 | 17.8 | 21.7 | 21.7 | 26.1 | 22.2 | 18.3 | 1.7 | 25.4 | 18.1 | 3.5 | -0.9 | 1.3 | -4.2 | 14.4 | 1.1 | 4.4 | -3.9 | 20 | 7.8 | 13.9 | 0 | 20.6 | 16.7 | 17.4 | 14.9 | 12.2 | -1.1 | 3 | 1 | -0.6 | -7.2 | 1.7 | -4.4 | 11.7 | 3.3 | 8.9 | 3.9 | 7.2 | 5 | 5.4 | 3.6 | 14.3 | 6.2 | 16.1 | 9.8 | 8.9 | -1.1 | 18.3 | 15 | 12.8 | 8.3 | 10 | -0.6 | 15 | 1.7 | 12.8 | 8.3 | 15 | 11.1 | 18.3 | 12.2 | 3.2 | -4 | 4.8 | -1.4 | 12.2 | -7.8 | 7.8 | -7.2 | 22.8 | 0.6 | 10.6 | 2.8 | 6.1 | -2.8 | 12.2 | 4.4 | 11.7 | 3.9 | 6.1 | -1.7 | 10.6 | 0.6 | 17.4 | 3.7 | 8 | 7 | 5 | 0 | 8.3 | 4.4 | 11.1 | 2.8 | 12.8 | 3.9 | 11 | 3 | 22.2 | 19.4 | 10 | 6.7 | 12.9 | 5.6 | 13.3 | 1.1 | 13.9 | -5 | 16.1 | 0 | 22.4 | 20 | 14.4 | -1.1 | 15.8 | 0.8 | 22.2 | 21.1 | 21.7 | 18.9 | 10.6 | -3.3 | 15 | 13.3 | 12.2 | -2.8 | 8.9 | 5 | 2.2 | 1.1 | 12.2 | 5.6 | 12.8 | 10 | 6.7 | -6.7 | 1.1 | -0.9
14 | 1 | 2.8 | -1.7 | 11.7 | 7.8 | 14.4 | 9.4 | 3.3 | -8.3 | 25 | 4.4 | 11 | 9 | 19.4 | 13.3 | 15 | 12.8 | 17.8 | 13.9 | 16.3 | 10.2 | 15 | 12.8 | 9.4 | 0 | 9.4 | 2.2 | 19 | 12 | 24.3 | 20.2 | 23.1 | 16.9 | 22.4 | 22.1 | 26.1 | 22.2 | 17.2 | 1.7 | 25 | 17.8 | 3.2 | -0.9 | 0.6 | -5 | 14.4 | 1.7 | 3.3 | -3.3 | 18.3 | 8.3 | 12.6 | -0.6 | 18.9 | 17.2 | 17.1 | 14.8 | 12.2 | -2.2 | 2 | 0 | -0.8 | -6.6 | -1.1 | -4.4 | 8.3 | 3.9 | 8.2 | 3.9 | 6.1 | 3.9 | 5.2 | 3.7 | 12.4 | 5.8 | 15.6 | 10 | 6.1 | 1.1 | 16.7 | 15 | 12.8 | 7.2 | 6.1 | -0.6 | 15 | 1.7 | 12.1 | 9 | 15 | 11.4 | 17.8 | 12.8 | 2.4 | -4 | 5.2 | -1.9 | 11.1 | -8.3 | 6.1 | -7 | 20 | 0 | 9.8 | 4.4 | 5.6 | -2.8 | 11.8 | 4.5 | 10.4 | 2.3 | 5.7 | -1.5 | 10.6 | 0 | 15.9 | 4 | 8 | 7 | 4.6 | 0 | 8.3 | 4.4 | 10.6 | 1.7 | 11.9 | 5.1 | 11 | 3 | 21.7 | 19.4 | 10 | 6.1 | 11.5 | 5.2 | 11.3 | 1.8 | 10.6 | -2.2 | 12.2 | 2.2 | 21.5 | 19.6 | 12.8 | -2.8 | 13.7 | 1.3 | 22.2 | 21.1 | 21.1 | 18.3 | 8.9 | -3.3 | 13.9 | 12.8 | 11.1 | -2.8 | 8.9 | 4.4 | 1.7 | 1.1 | 12.2 | 5.6 | 11.7 | 10 | 6.7 | -5 | 0 | -1.7
12 | 1 | 2.8 | -2.2 | 11.1 | 8.3 | 14.4 | 9.4 | 1.7 | -7.8 | 23 | 4.5 | 11 | 9 | 17.8 | 12.8 | 14.4 | 12.2 | 17.8 | 13.3 | 16 | 9.9 | 15 | 12.8 | 7.8 | 0 | 8.9 | 1.7 | 18 | 12 | 23.5 | 19.9 | 21.9 | 16.4 | 23.2 | 22.5 | 26.1 | 22.2 | 15 | 2.2 | 25 | 17.7 | 2.8 | -1.1 | 0.2 | -4.6 | 12.2 | 1.1 | 2.2 | -3.3 | 17.8 | 9.4 | 11.3 | -1 | 19.4 | 17.2 | 16.7 | 14.4 | 12.2 | -2.2 | 1 | 0 | -0.9 | -6.7 | 0.6 | -2.2 | 7.2 | 3.9 | 7.4 | 3.6 | 5.6 | 0 | 5 | 3.9 | 10.6 | 5.6 | 15 | 10 | 5.6 | 1.1 | 15.6 | 14.4 | 11.1 | 6.7 | 10 | -0.6 | 13.3 | 1.1 | 11.3 | 9.2 | 15 | 11.8 | 16.7 | 12.2 | 1.7 | -4.4 | 5.6 | -2.8 | 11.1 | -7.8 | 4.5 | -7.6 | 17.8 | -0.6 | 9.1 | 5.7 | 4.4 | -2.2 | 11.5 | 5 | 9.1 | 0.3 | 5.4 | -1.3 | 11.1 | -0.6 | 14.4 | 3.9 | 5 | 4 | 4.3 | 0.1 | 8.3 | 4.4 | 10.6 | 1.1 | 10.9 | 6.1 | 10 | 2 | 21.7 | 19.4 | 7.2 | 5.6 | 10 | 4.4 | 9.2 | 1.8 | 8.3 | -1.1 | 11.7 | 2.2 | 20.6 | 19.4 | 11.7 | -3.3 | 11.7 | 1.7 | 22.2 | 21.1 | 20.6 | 17.8 | 6.7 | -3.3 | 14.4 | 12.8 | 9.4 | -2.8 | 8.3 | 5 | 1.7 | 1.1 | 13.9 | 5.6 | 11.7 | 8.9 | 3.9 | -5 | -0.7 | -2.1
7 | 0 | 2.2 | -2.8 | 12.8 | 7.2 | 12.8 | 8.9 | 1.7 | -8.3 | 20.9 | 4.5 | 11 | 9 | 16.7 | 12.8 | 14.4 | 12.8 | 17.8 | 13.3 | 15.6 | 9.4 | 15 | 12.8 | 6.7 | 0 | 8.9 | 1.7 | 15 | 11 | 22.8 | 19.4 | 20.6 | 15.6 | 23.9 | 22.8 | 25.6 | 22.2 | 13.9 | 2.8 | 25 | 17.7 | 2.8 | -1.2 | -0.2 | -5.1 | 11.7 | 1.1 | 1.1 | -3.9 | 16.7 | 10 | 10 | -2.2 | 19.4 | 17.2 | 17.1 | 14.8 | 12.2 | -2.2 | 1 | 0 | -1.1 | -7.8 | 0.6 | -2.8 | 10 | 4.4 | 6.7 | 3.3 | 5.6 | 0 | 4.6 | 3.3 | 9.3 | 5.5 | 14.3 | 10 | 5 | -3.3 | 13.9 | 13.3 | 10 | 7.2 | 6.1 | 0 | 12.8 | 1.1 | 10.6 | 9.4 | 15 | 12.2 | 16.1 | 12.2 | 1.5 | -3.7 | 4.8 | -2.2 | 8.9 | -7.8 | 2.8 | -9.4 | 17.8 | -0.6 | 8.3 | 6.7 | 3.9 | -2.8 | 11.1 | 5 | 7.8 | -1.7 | 5 | -1.7 | 8.9 | -0.6 | 14 | 3.2 | 4 | 4 | 3.9 | 0 | 7.8 | 6.1 | 10 | -1.1 | 10 | 6.7 | 8 | 2 | 21.1 | 19.4 | 6.1 | 5 | 9.3 | 4.3 | 7.2 | 1.7 | 8.9 | -3.9 | 9.4 | 2.2 | 20.4 | 19.4 | 10 | -3.9 | 10.8 | 1.9 | 22.2 | 20.6 | 20.4 | 17.8 | 5 | -3.3 | 13.3 | 12.2 | 7.8 | -4.4 | 7.8 | 5 | 1.1 | 0.6 | 12.8 | 6.1 | 11.1 | 8.9 | 3.9 | -4.4 | -1.5 | -2.9
11 | 1 | 1.7 | -2.8 | 11.1 | 7.2 | 13.9 | 9.4 | 0.6 | -7.8 | 18.9 | 4.4 | 11 | 9 | 15.6 | 12.2 | 14.4 | 12.8 | 16.7 | 13.3 | 14.7 | 9.5 | 14.4 | 12.8 | 5.6 | 0.6 | 8.9 | 1.1 | 17 | 14 | 22.4 | 19.4 | 20.4 | 16.3 | 23.2 | 22.4 | 25.6 | 22.8 | 13.9 | 3.3 | 25 | 17.8 | 2.8 | -1.5 | -0.6 | -6.1 | 10.6 | 0.6 | 0.2 | -3.3 | 16.1 | 10 | 8.7 | -1.7 | 18.9 | 17.2 | 17.4 | 14.9 | 12.8 | -4.4 | 0 | -1 | -1.3 | -8 | 0 | -3.3 | 10 | 4.4 | 5.4 | 2.7 | 5 | 0 | 4.3 | 2.8 | 8 | 5.3 | 13.5 | 9.6 | 4.4 | -3.3 | 13.3 | 13.3 | 9.4 | 6.7 | 6.1 | 0.6 | 11.7 | 1.1 | 10.4 | 9.2 | 15.2 | 12.4 | 15.6 | 11.7 | 1.3 | -3.5 | 4.1 | -2 | 5.6 | -7.2 | 1.9 | -8.3 | 17.2 | -0.6 | 7.9 | 6.2 | 3.9 | -3.3 | 10.7 | 5.1 | 7.2 | -0.7 | 4.8 | -1.1 | 8.9 | 1.1 | 13.7 | 2.3 | 6 | 4 | 4.1 | 0 | 6.7 | 5.6 | 9.4 | -2.8 | 9.1 | 4.5 | 7 | 2 | 21.7 | 20.6 | 5 | 4.4 | 8.5 | 4.1 | 6.1 | 1.8 | 9.4 | -3.3 | 8.3 | 1.7 | 20.2 | 19.6 | 8.9 | -3.3 | 9.8 | 1.7 | 22.2 | 20.6 | 20.2 | 17.8 | 6.7 | -2.2 | 13.9 | 12.8 | 6.7 | -5.6 | 7.8 | 5.6 | 0 | -1.1 | 12.8 | 6.1 | 10.6 | 9.4 | 5 | -3.9 | -2.2 | -3.9
10 | 2 | 1.1 | -2.8 | 11.1 | 7.2 | 12.2 | 8.9 | 2.2 | -8.3 | 18 | 4.6 | 11 | 9 | 15.6 | 12.2 | 13.3 | 11.1 | 16.7 | 12.8 | 13.7 | 9.6 | 14.4 | 12.8 | 6.7 | -0.6 | 9.4 | 0 | 16 | 14 | 22.1 | 19.1 | 20.2 | 16.7 | 22.4 | 21.7 | 25.6 | 23.3 | 12.8 | 3.3 | 24.8 | 17.6 | 2.8 | -2.2 | -0.8 | -6.3 | 11.7 | 1.1 | -0.8 | -3.5 | 16.1 | 10.6 | 7.4 | -1.6 | 18.9 | 17.2 | 17.8 | 15 | 12.8 | -3.9 | 0 | -1 | -1.5 | -8.2 | 0 | -3.3 | 9.4 | 4.4 | 4.1 | 2 | 5 | 0 | 3.9 | 2.2 | 6.7 | 5 | 12.8 | 9.4 | 4.4 | -3.3 | 12.8 | 12.8 | 8.3 | 6.7 | 3.9 | 0 | 11.1 | 0.6 | 10.2 | 8.7 | 15.4 | 12.6 | 15 | 11.7 | 1.1 | -3.9 | 3.3 | -2.2 | 5 | -6.7 | 0.9 | -8.4 | 16.1 | -1.1 | 7.6 | 5.9 | 3.9 | -3.3 | 10.4 | 5 | 6.7 | 0.1 | 4.6 | -0.9 | 8.3 | 2.2 | 13.3 | 1.7 | 7 | 3 | 4.2 | 0 | 6.1 | 5.6 | 8.3 | -2.8 | 8.1 | 2.3 | 7 | 2 | 21.7 | 20.6 | 4.4 | 3.9 | 7.8 | 3.9 | 5 | 1.8 | 7.2 | -2.2 | 8.3 | 3.3 | 20 | 19.4 | 8.3 | -4.4 | 8.9 | 1.7 | 22.2 | 21.1 | 20 | 17.8 | 6.7 | -3.3 | 13.9 | 10 | 5 | -6.1 | 6.7 | 5.6 | -0.6 | -1.7 | 13.3 | 6.1 | 10.6 | 9.4 | 5 | -5 | -2.6 | -4
9 | 3 | 1.1 | -4.4 | 11.7 | 7.8 | 13.3 | 9.4 | 0.6 | -8.3 | 17 | 4.4 | 11 | 9 | 15 | 12.2 | 12.8 | 11.1 | 16.7 | 12.2 | 12.8 | 9.4 | 14.4 | 12.8 | 5 | -0.6 | 7.2 | 0 | 14 | 13 | 21.7 | 18.9 | 20 | 17.2 | 21.7 | 21.1 | 25.6 | 23.3 | 11.7 | 3.3 | 24.6 | 17.4 | 2.4 | -2.2 | -0.9 | -7.1 | 11.7 | 1.1 | -1.7 | -3.9 | 15.6 | 10.6 | 6.1 | -2.2 | 18.3 | 16.7 | 17.2 | 14.9 | 12.8 | 10.6 | -2 | -3 | -1.7 | -8.3 | 0.6 | -3.3 | 8.3 | 3.3 | 2.8 | 1.1 | 5 | -0.6 | 3.7 | 1.7 | 6.5 | 4.8 | 12.2 | 8.9 | 3.9 | -3.3 | 12.2 | 12.2 | 7.8 | 6.1 | 6.1 | 1.1 | 11.1 | 0.6 | 10 | 8.3 | 15.6 | 12.8 | 14.4 | 11.1 | 0.7 | -3.3 | 3.1 | -2.1 | 3.9 | -7.2 | 0 | -9.4 | 16.1 | -0.6 | 7.2 | 5.6 | 4.4 | -2.8 | 10 | 5 | 6.1 | 0.6 | 4.4 | -0.6 | 10 | 0 | 12.4 | 2 | 7 | 3 | 4.4 | 0 | 4.4 | 3.3 | 8.3 | -3.3 | 7.2 | 0 | 9 | 2 | 21.7 | 20.6 | 4.4 | 3.9 | 6.9 | 3.2 | 3.9 | 1.7 | 8.9 | -1.7 | 7.8 | 3.9 | 20 | 19.5 | 7.8 | -5.6 | 7.8 | 2.1 | 22.2 | 21.7 | 19.4 | 17.7 | 10 | -4.4 | 13.3 | 9.4 | 4.4 | -6.1 | 6.1 | 5 | 0 | -1.7 | 13.3 | 6.7 | 10.6 | 8.9 | 3.9 | -3.3 | -2.9 | -4.4
7 | 1 | 0.6 | -4.4 | 10 | 7.8 | 13.9 | 10.6 | -0.6 | -8.3 | 16.1 | 4.4 | 11 | 9 | 15.6 | 12.8 | 12.2 | 11.1 | 16.1 | 12.8 | 12.2 | 9.3 | 14.4 | 12.8 | 3.3 | 0 | 7.2 | 0 | 14 | 13 | 21.5 | 18.7 | 19.8 | 16.9 | 20.2 | 19.7 | 25.6 | 23.3 | 11.7 | 3.3 | 24.4 | 17.2 | 2.1 | -2.6 | -1.1 | -8.9 | 11.7 | 0.6 | -2.2 | -3.8 | 15.6 | 8.9 | 5.4 | -1.7 | 18.3 | 17.2 | 16.7 | 14.7 | 12.8 | 10 | -1 | -1 | -2.1 | -8.5 | 0 | -2.2 | 7.8 | 3.3 | 2.8 | 1.3 | 4.4 | -1.7 | 3.5 | 1 | 6.3 | 4.6 | 11.7 | 8.4 | 3.3 | -3.3 | 11.7 | 11.7 | 6.7 | 5.6 | 5 | 0.6 | 10 | 0.6 | 9.1 | 7.4 | 15.6 | 12.9 | 14.4 | 11.1 | 0.4 | -3.4 | 3 | -2.2 | 4.4 | -7.2 | -0.2 | -8.3 | 15 | -1.1 | 7.2 | 5.2 | 2.8 | -3.3 | 9.3 | 4.7 | 5.5 | -0.3 | 4.2 | -0.5 | 7.2 | 0 | 11.5 | 2.3 | 6 | 4 | 4.6 | 0.9 | 5.6 | 4.4 | 8.3 | -3.9 | 6.1 | 0 | 7 | 2 | 22.2 | 20.6 | 3.9 | 3.3 | 5.9 | 2.4 | 3.3 | 1 | 6.1 | -2.8 | 6.7 | 3.3 | 20 | 19.5 | 8.3 | -5.6 | 6.7 | 2.2 | 22.2 | 21.1 | 18.9 | 17.9 | 11.7 | -4.4 | 13.3 | 8.9 | 3.9 | -6.7 | 6.1 | 5.6 | -1.1 | -2.8 | 12.8 | 7.2 | 10.6 | 8.9 | 4.4 | -2.8 | -3.3 | -5
7 | 2 | 1.1 | -4.4 | 10 | 7.8 | 12.8 | 10 | 0 | -7.8 | 16.1 | 3.9 | 11 | 9 | 14.4 | 11.7 | 12.2 | 11.1 | 16.7 | 13.3 | 11.7 | 9.1 | 14.4 | 12.8 | 2.8 | -0.6 | 7.2 | 0 | 14 | 14 | 21.3 | 18.5 | 19.6 | 16.5 | 18.7 | 18.2 | 25.6 | 23.3 | 11.1 | 3.3 | 24.4 | 17.7 | 1.7 | -3.3 | -1.1 | -8.3 | 11.1 | 1.7 | -2.8 | -4 | 14.4 | 7.8 | 4.6 | -1.8 | 18.9 | 16.7 | 16.1 | 14.4 | 12.8 | 11.1 | -2 | -2 | -2.4 | -8.7 | 0.6 | -2.2 | 7.8 | 2.8 | 2.8 | 1.5 | 3.9 | -0.6 | 3.3 | 0.6 | 6.1 | 4.4 | 11.1 | 7.8 | 2.8 | -2.8 | 11.1 | 11.1 | 6.1 | 5.6 | 4.4 | 0 | 8.9 | -1.1 | 8.1 | 6.4 | 15.6 | 13.1 | 14.4 | 11.1 | 0 | -3.9 | 2.8 | -2.8 | 5 | -7.8 | -0.4 | -8.5 | 15 | -1.1 | 7.2 | 4.9 | 3.9 | -2.8 | 8.5 | 4.1 | 5 | -1.1 | 4.1 | -0.4 | 7.2 | 0.6 | 10.6 | 2.2 | 5 | 3 | 4.8 | 2 | 5 | 3.9 | 7.2 | -3.3 | 5 | 0.2 | 8 | 2 | 22.2 | 20.6 | 3.3 | 2.8 | 5 | 1.7 | 2.8 | 0.2 | 6.7 | -2.8 | 5.6 | 2.8 | 20 | 19.4 | 7.8 | -4.4 | 5.6 | 2.2 | 22.8 | 21.7 | 18.3 | 17.8 | 11.7 | -3.9 | 12.2 | 8.9 | 3.3 | -6.1 | 6.1 | 5.6 | -1.7 | -2.8 | 13.3 | 8.3 | 10 | 8.9 | 3.9 | -2.8 | -3.1 | -4.1
6 | 1 | 0.6 | -4.4 | 10 | 7.8 | 13.3 | 10 | -3.3 | -8.9 | 16.1 | 3.5 | 10 | 9 | 13.9 | 11.1 | 11.1 | 9.4 | 16.7 | 13.9 | 11.1 | 8.9 | 13.9 | 12.8 | 7.2 | -0.6 | 6.7 | 0.6 | 14 | 13 | 21.1 | 18.3 | 19.4 | 16.1 | 17.2 | 16.7 | 25.6 | 23.3 | 9.4 | 4.4 | 24.4 | 17.9 | 1.3 | -3 | -1.1 | -9 | 10.6 | 1.7 | -3.3 | -4.4 | 13.9 | 6.7 | 3.9 | -2.2 | 18.3 | 16.7 | 15.9 | 14.3 | 12.2 | 11.7 | -2 | -3 | -2.8 | -8.9 | 1.7 | -1.1 | 7.2 | 2.2 | 2.8 | 1.7 | 4.4 | -2.2 | 3.1 | -0.5 | 5.5 | 4 | 10.7 | 7.4 | 2.8 | -2.8 | 10.6 | 10.6 | 5.6 | 4.4 | 7.2 | 1.7 | 4.4 | 0 | 7.2 | 5.6 | 15.6 | 13.3 | 14.4 | 11.1 | -1.5 | -4.6 | 2.6 | -2 | 7.8 | -9.4 | -0.6 | -9.4 | 15 | -0.6 | 7.2 | 4.4 | 3.3 | -2.2 | 7.8 | 3.9 | 4.4 | -2.2 | 3.9 | -0.6 | 6.1 | 0.6 | 10 | 2.1 | 5 | 4 | 5 | 2.8 | 4.4 | 3.3 | 6.7 | -2.8 | 3.9 | 0 | 6 | 2 | 21.7 | 20.6 | 3.3 | 2.8 | 4.8 | 1.8 | 2.2 | -0.6 | 7.2 | -1.7 | 6.7 | 4.4 | 20 | 19.5 | 6.7 | -5 | 5.4 | 2 | 22.8 | 22.2 | 18.5 | 17.9 | 14.4 | -7.8 | 13.9 | 8.3 | 3.3 | -7.2 | 6.1 | 4.4 | -2.2 | -3.9 | 13.9 | 8.9 | 9.4 | 7.8 | 3.3 | -2.8 | -3 | -3.5
6 | 1 | 0 | -3.9 | 11.1 | 7.8 | 12.8 | 10 | -3.3 | -8.3 | 16.1 | 2.8 | 10 | 9 | 13.3 | 11.1 | 11.1 | 8.3 | 16.1 | 14.4 | 11.1 | 9.2 | 13.9 | 12.8 | 7.2 | -1.1 | 6.7 | 0 | 15 | 14 | 21.5 | 18.9 | 19.2 | 15.5 | 16.5 | 16 | 25.6 | 23.3 | 8.3 | 4.4 | 24.4 | 18.3 | 1 | -2.9 | -1.1 | -10.6 | 11.7 | 2.8 | -3.5 | -4.5 | 12.2 | 5 | 3.9 | -1.6 | 18.3 | 17.2 | 15.8 | 14.2 | 13.3 | 12.8 | -3 | -5 | -3 | -9 | 1.1 | -0.6 | 7.2 | 2.2 | 2.4 | 1.1 | 2.8 | -2.2 | 3 | -1.4 | 5 | 3.7 | 10.4 | 7.1 | 2.8 | -2.8 | 10.6 | 10.6 | 5.6 | 4.4 | 7.8 | 1.1 | 5.6 | 0 | 6.3 | 4.5 | 15.4 | 12.9 | 14.4 | 11.7 | -2.9 | -5.7 | 2.4 | -1.7 | 3.3 | -7.2 | -0.4 | -8.3 | 15 | -1.1 | 6.7 | 4.2 | 3.3 | -2.2 | 8.3 | 4.3 | 4 | -1.9 | 3.9 | -0.4 | 6.1 | 0.6 | 9.5 | 2.1 | 6 | 5 | 5 | 3.2 | 5.6 | 4.4 | 6.1 | -3.3 | 3.7 | 0.2 | 5 | 2 | 22.2 | 20.6 | 3.9 | 3.3 | 4.6 | 2.1 | 1.7 | -0.8 | 10 | -0.6 | 6.7 | 3.9 | 20 | 19.5 | 7.8 | -5 | 5.2 | 1.9 | 22.8 | 22.2 | 18.7 | 17.7 | 12.2 | -6.1 | 12.2 | 8.3 | 2.8 | -7.2 | 6.1 | 5 | -1.7 | -3.9 | 13.3 | 8.3 | 9.4 | 7.8 | 2.8 | -2.8 | -2.8 | -2.8
6 | 1 | 0 | -5 | 10.6 | 7.8 | 13.9 | 10.6 | -2.8 | -8.3 | 15.9 | 3 | 11 | 9 | 12.8 | 11.1 | 11.1 | 7.8 | 16.1 | 15 | 11.1 | 9.7 | 13.9 | 12.8 | 8.9 | -1.1 | 5.6 | 0 | 15 | 14 | 21.8 | 19.4 | 19.1 | 15 | 15.7 | 15.3 | 25.6 | 23.3 | 8.3 | 4.4 | 24.8 | 18.5 | 0.6 | -3.3 | -2.2 | -9.8 | 10 | 5 | -3.7 | -4.7 | 10.6 | 7.8 | 3.9 | -1.6 | 18.3 | 17.2 | 15.6 | 13.9 | 13.3 | 12.8 | -2 | -3 | -3.1 | -9.2 | 1.7 | 0.6 | 6.7 | 3.9 | 2.1 | 0.6 | 2.8 | -1.1 | 2.8 | -2.8 | 4.4 | 3.3 | 10 | 6.7 | 2.8 | -2.8 | 10.6 | 10.6 | 5 | 4.4 | 7.8 | 0.6 | 5 | 0 | 5.3 | 3.3 | 15.2 | 12.5 | 13.3 | 12.8 | -4.4 | -7.2 | 2.2 | -1.7 | 3.3 | -7.2 | -0.2 | -8.1 | 13.3 | -1.1 | 6.1 | 3.8 | 2.8 | -2.8 | 8.9 | 5.1 | 3.7 | -2 | 3.9 | -0.4 | 5.6 | 0 | 8.9 | 1.7 | 6 | 5 | 5 | 3.7 | 6.7 | 5 | 5 | -3.3 | 3.5 | 0.4 | 7 | 3 | 21.7 | 20.6 | 4.4 | 3.3 | 4.4 | 2.2 | 1.1 | -1.1 | 11.1 | -1.7 | 5.6 | 2.8 | 20 | 19.4 | 8.9 | -4.4 | 5 | 1.7 | 22.8 | 22.8 | 18.9 | 17.8 | 14.4 | -7.8 | 12.2 | 7.8 | 2.8 | -6.1 | 6.1 | 5 | -2.2 | -4.4 | 12.8 | 10 | 9.4 | 7.2 | 2.2 | -2.8 | -2.8 | -2.9
5 | 1 | 0 | -5 | 11.7 | 8.3 | 14.4 | 10.6 | -0.6 | -8.3 | 15.8 | 2.9 | 11 | 9 | 12.2 | 10.6 | 12.2 | 7.2 | 15.6 | 11.7 | 11.1 | 10 | 13.9 | 12.2 | 10 | -1.7 | 6.7 | -0.6 | 16 | 15 | 22.2 | 20 | 18.9 | 14.4 | 15 | 14.4 | 25.6 | 23.9 | 8.3 | 5 | 25.2 | 18.9 | 0.8 | -2.9 | -3.3 | -10.2 | 11.1 | 6.1 | -3.9 | -5 | 8.9 | 4.4 | 3.9 | -1.7 | 18.9 | 17.2 | 16.9 | 14.8 | 15 | 13.3 | -1 | -2 | -3.3 | -9.4 | 1.1 | 0.6 | 6.1 | 3.9 | 1.7 | 0 | 2.8 | -0.6 | 2.8 | -2.4 | 4.8 | 3.5 | 11.7 | 7.8 | 2.2 | -2.8 | 11.1 | 11.1 | 6.1 | 5 | 1.7 | -1.1 | 4.4 | 0 | 4.4 | 2.2 | 15 | 12.2 | 12.8 | 12.2 | -3.1 | -5.9 | 2.8 | -1.2 | 3.9 | -7.2 | 0 | -8.9 | 14.4 | -0.6 | 5.6 | 3.3 | 3.3 | -2.8 | 9.4 | 5.6 | 3.3 | -2.2 | 3.9 | -0.6 | 5 | 0 | 11.1 | 2.4 | 6 | 5 | 5 | 3.9 | 6.7 | 4.4 | 5 | -2.8 | 3.3 | 0.6 | 7 | 3 | 21.7 | 20.6 | 5 | 4.4 | 4.4 | 2.6 | 0.6 | -1.7 | 12.8 | -2.2 | 5 | 2.2 | 22 | 20.7 | 10.6 | -3.9 | 7.6 | 2.1 | 22.8 | 22.8 | 19.6 | 18.3 | 15 | -8.3 | 13.3 | 8.3 | 2.8 | -6.1 | 6.7 | 5.6 | -1.7 | -4.4 | 11.7 | 8.9 | 10 | 7.2 | 2.2 | -2.2 | -2.8 | -3.2
6 | 0 | -0.6 | -3.9 | 16.7 | 8.9 | 15.6 | 11.1 | 0.6 | -6.7 | 15.6 | 2.8 | 10 | 9 | 13.9 | 11.7 | 13.9 | 7.8 | 16.1 | 12.2 | 13.3 | 10.7 | 15 | 12.2 | 13.3 | -1.7 | 7.8 | 0.6 | 18 | 16 | 24.2 | 20.9 | 20.9 | 15.7 | 16.5 | 15.1 | 26.1 | 23.9 | 10 | 6.7 | 25.6 | 18.9 | 0.9 | -3 | -4.4 | -11.7 | 11.7 | 7.2 | -1.5 | -3.3 | 8.9 | 5 | 4.6 | -0.7 | 19.4 | 17.8 | 18.1 | 15.4 | 17.2 | 15.6 | -1 | -3 | -1.3 | -7.9 | 3.3 | 1.7 | 5 | 3.9 | 2.6 | 0 | 2.8 | -0.6 | 2.8 | -2.4 | 5.2 | 3.7 | 13.3 | 8.6 | 3.3 | -2.2 | 12.8 | 12.8 | 12.8 | 10 | 5.6 | 0.6 | 5.6 | -1.1 | 5.9 | 2 | 15.4 | 12.4 | 12.8 | 12.8 | -1.9 | -5 | 3.3 | -1.1 | 7.2 | -6.1 | 4.3 | -6.6 | 15.6 | -0.6 | 6 | 3.7 | 6.1 | -2.2 | 11.1 | 6.3 | 4.1 | -1.5 | 3.7 | -0.3 | 8.3 | 3.3 | 13.4 | 2.9 | 7 | 6 | 5.9 | 4.1 | 6.7 | 5 | 7.2 | -2.2 | 4.8 | 0.2 | 8 | 4 | 21.7 | 20.6 | 7.8 | 6.7 | 4.4 | 2.9 | 3.2 | 0.4 | 13.9 | -1.7 | 7.2 | 3.3 | 24.1 | 21.8 | 13.3 | -2.2 | 10.2 | 2.3 | 22.8 | 22.2 | 20.4 | 18.9 | 16.1 | -7.8 | 13.9 | 8.9 | 3.3 | -6.1 | 5.6 | 5 | 0 | -2.8 | 13.3 | 8.9 | 10 | 7.2 | 2.8 | -1.7 | -2.8 | -3.3
6 | 1 | -0.6 | -4.4 | 17.2 | 9.4 | 16.7 | 12.2 | 4.4 | -7.2 | 19.8 | 3.9 | 11 | 9 | 15 | 12.2 | 17.2 | 6.7 | 16.7 | 12.8 | 15.6 | 11 | 15.6 | 11.7 | 16.7 | -1.7 | 10.6 | 0 | 21 | 17 | 26.3 | 22 | 23 | 17.3 | 17.9 | 15.2 | 25.6 | 22.8 | 13.3 | 8.3 | 26.5 | 18.9 | 1.1 | -3.3 | -2.7 | -10.5 | 15 | 10.6 | 0.9 | -2 | 10 | 5.6 | 5.4 | 0.3 | 21.7 | 17.2 | 19.4 | 16.1 | 18.3 | 17.8 | 0 | 0 | 0.8 | -7.5 | 5 | 2.2 | 7.8 | 3.3 | 3.5 | -0.3 | 2.8 | -3.3 | 2.8 | -2.8 | 5.6 | 3.9 | 15 | 9.4 | 5 | -2.2 | 12.8 | 12.8 | 20 | 11.7 | 11.1 | 2.2 | 7.8 | 0.6 | 7.4 | 1.5 | 15.7 | 12.7 | 12.2 | 12.2 | -0.6 | -4.4 | 3.9 | -1.1 | 10.6 | -9.4 | 8.5 | -6.4 | 18.9 | 0.6 | 6.3 | 3.8 | 7.2 | -3.3 | 12.7 | 6.8 | 4.8 | -0.9 | 3.5 | -0.1 | 12.8 | 4.4 | 15.6 | 2.8 | 8 | 7 | 6.9 | 4.1 | 10 | 4.4 | 8.9 | -2.2 | 6.3 | -0.2 | 10 | 4 | 22.8 | 21.1 | 14.4 | 10 | 4.4 | 3.3 | 5.7 | 2.3 | 15.6 | 0.6 | 10.6 | 3.9 | 26.1 | 22.8 | 15 | -1.1 | 12.8 | 1.7 | 23.3 | 22.2 | 21.1 | 19.4 | 16.7 | -7.8 | 16.1 | 10 | 3.3 | -6.1 | 7.2 | 5.6 | 2.8 | -2.2 | 15 | 9.4 | 10.6 | 7.8 | 3.9 | -1.7 | -0.6 | -3
7 | 1 | 0 | -4.4 | 21.1 | 8.3 | 17.8 | 12.8 | 7.2 | -10 | 24.1 | 3.4 | 11 | 9 | 17.2 | 13.3 | 19.4 | 5.6 | 17.8 | 12.2 | 17.8 | 11.1 | 16.1 | 11.7 | 20.6 | -1.7 | 12.2 | -0.6 | 24 | 19 | 28.3 | 22.8 | 25 | 18.3 | 19.4 | 15.6 | 25 | 23.3 | 17.2 | 8.3 | 27.4 | 18.7 | 2.4 | -2.6 | -1.1 | -10.4 | 17.8 | 11.7 | 3.3 | -1.1 | 10 | 7.8 | 6.1 | 1.1 | 22.2 | 15.6 | 20.5 | 16.2 | 17.8 | 17.8 | 1 | 0 | 2.8 | -8.3 | 7.2 | 1.7 | 8.9 | 2.8 | 4.4 | -0.6 | 2.8 | -3.9 | 2.8 | -2.2 | 7.3 | 4.3 | 16.7 | 9.9 | 6.1 | -2.2 | 13.3 | 12.8 | 22.8 | 13.3 | 13.9 | 2.8 | 12.2 | 1.7 | 8.9 | 0.6 | 16.1 | 12.8 | 12.8 | 12.8 | 2.2 | -3.4 | 5.4 | -1.1 | 12.8 | -10 | 12.8 | -7.8 | 20.6 | 1.1 | 6.7 | 3.9 | 8.3 | -3.9 | 14.4 | 7.2 | 5.6 | -0.6 | 3.3 | 0 | 16.1 | 3.9 | 17.6 | 2.4 | 11 | 9 | 7.8 | 3.9 | 11.1 | 5 | 10 | -2.2 | 7.8 | -1.1 | 12 | 5 | 23.3 | 21.1 | 18.9 | 11.1 | 5.5 | 3.5 | 8.3 | 4.4 | 17.2 | 2.2 | 15 | 6.1 | 27.6 | 22.3 | 20 | 1.1 | 14.6 | 1.5 | 23.9 | 22.2 | 22.6 | 19.6 | 10 | 2.2 | 17.2 | 8.9 | 3.3 | -6.1 | 9.4 | 6.1 | 3.9 | -2.2 | 17.2 | 8.3 | 11.1 | 7.2 | 3.9 | -1.1 | 1.7 | -3
8 | 1 | 0 | -3.9 | 22.8 | 8.3 | 17.2 | 13.3 | 9.4 | -10.6 | 28.3 | 1.7 | 13 | 9 | 20 | 12.8 | 21.7 | 2.8 | 18.3 | 12.2 | 18.9 | 11.5 | 16.7 | 11.7 | 23.3 | -2.8 | 13.3 | -0.6 | 26 | 19 | 28.7 | 22.5 | 25.7 | 17.6 | 20.7 | 15.5 | 24.4 | 22.2 | 19.4 | 9.4 | 28.3 | 18.3 | 3.7 | -2.2 | 0.6 | -12.2 | 20.6 | 10.6 | 4.6 | -0.9 | 13.3 | 9.4 | 5.7 | 0.6 | 24.4 | 16.7 | 21.7 | 16.2 | 17.8 | 16.1 | 1 | 0 | 3.3 | -7.7 | 8.3 | -1.1 | 10.6 | 2.8 | 5 | -0.5 | 3.3 | -2.8 | 2.8 | -2.2 | 8.9 | 4.5 | 18.3 | 10.2 | 7.8 | -1.7 | 16.7 | 13.3 | 24.4 | 13.3 | 16.7 | 2.2 | 15.6 | 2.2 | 10.4 | 0.1 | 15.9 | 12.3 | 13.3 | 13.3 | 5 | -3.3 | 6.8 | -1.6 | 14.4 | -10.6 | 14.5 | -6.7 | 22.2 | 1.7 | 7.6 | 3.1 | 7.8 | -3.9 | 15.7 | 6.2 | 5.6 | -0.4 | 4.4 | 0.2 | 17.8 | 3.3 | 19.7 | 1.2 | 13 | 11 | 8.2 | 4 | 12.8 | 6.7 | 11.1 | -2.2 | 7.6 | -1.4 | 13 | 7 | 22.8 | 20 | 21.1 | 10 | 6.7 | 3.7 | 11.1 | 4.3 | 18.3 | 4.4 | 17.2 | 6.1 | 29.1 | 21.6 | 22.2 | 0 | 16.5 | 0.6 | 25.6 | 22.8 | 24.1 | 19.6 | 8.9 | 2.2 | 17.8 | 8.3 | 3.9 | -6.1 | 8.9 | 5.6 | 5.6 | -1.1 | 18.9 | 8.3 | 11.1 | 7.2 | 4.4 | 0 | 3.9 | -4.4
9 | 0 | 0 | -7.8 | 23.9 | 8.3 | 16.7 | 13.9 | 11.1 | -10.6 | 30 | 1.5 | 13 | 8 | 21.7 | 11.7 | 22.8 | 2.8 | 18.3 | 12.2 | 20 | 12 | 18.3 | 11.7 | 25 | -5 | 15.6 | 0 | 26 | 20 | 29 | 22 | 26.5 | 16.8 | 22 | 15.4 | 26.1 | 23.3 | 21.1 | 10.6 | 28.5 | 18.6 | 5 | -2.2 | 1.5 | -11 | 22.2 | 8.3 | 5.9 | -1.1 | 15.6 | 10 | 5.4 | 0.1 | 26.7 | 16.7 | 22.8 | 16.1 | 18.3 | 15.6 | 2 | 1 | 3.9 | -8.1 | 7.8 | -1.1 | 11.1 | 1.7 | 5.5 | -0.9 | 3.3 | -2.8 | 2.8 | -2.2 | 10.6 | 4.4 | 20 | 10 | 8.9 | -1.7 | 18.3 | 13.9 | 25.6 | 11.7 | 18.3 | 2.2 | 17.2 | 3.9 | 11.8 | -0.3 | 15.8 | 11.8 | 13.9 | 13.9 | 7.8 | -4.4 | 8.3 | -2.8 | 16.7 | -8.3 | 16.1 | -6.7 | 22.8 | 2.8 | 8.5 | 1.6 | 8.3 | -3.9 | 17 | 4.7 | 5.6 | -0.4 | 5.6 | 0.1 | 19.4 | 3.3 | 21.7 | -1.1 | 16 | 11 | 8.5 | 4 | 14.4 | 7.2 | 12.2 | -3.3 | 7.4 | -2.1 | 14 | 6 | 21.7 | 19.4 | 22.8 | 9.4 | 7.8 | 3.9 | 13.9 | 3.9 | 20 | 5 | 19.4 | 5 | 30.6 | 20.6 | 24.4 | 0 | 18.3 | -0.6 | 26.1 | 22.8 | 25.6 | 19.4 | 6.7 | 3.3 | 18.3 | 8.3 | 4.4 | -6.7 | 10.6 | 5 | 6.1 | -0.6 | 19.4 | 8.3 | 11.7 | 7.8 | 6.7 | 0.6 | 5.2 | -4.8
10 | 0 | 0 | -7.8 | 25 | 6.7 | 17.2 | 14.4 | 11.7 | -10.6 | 31.6 | -0.1 | 13 | 8 | 23.3 | 10.6 | 22.2 | 7.2 | 20.6 | 13.3 | 21.1 | 12.2 | 18.9 | 11.7 | 25.6 | -5 | 17.2 | -1.1 | 26 | 20 | 29.4 | 21.7 | 27.2 | 15.6 | 23.3 | 15 | 27.8 | 23.3 | 22.2 | 10 | 28.7 | 18.8 | 5.6 | -1.8 | 2.4 | -10.9 | 21.7 | 9.4 | 7.2 | -1.7 | 17.8 | 10 | 5 | -0.6 | 27.8 | 16.7 | 23 | 15.6 | 16.7 | 14.4 | 3 | 2 | 4.4 | -10 | 7.8 | -2.2 | 11.1 | 0.6 | 6.1 | -1.1 | 2.8 | -0.6 | 2.4 | -1.9 | 9.8 | 4.4 | 18.7 | 11.3 | 10 | -2.2 | 19.4 | 14.4 | 26.1 | 10 | 17.2 | 1.1 | 18.3 | 3.9 | 13.3 | -1.7 | 15.6 | 11.1 | 14.4 | 14.4 | 9.1 | -4.3 | 9.2 | -2.1 | 17.8 | -7.2 | 17.8 | -7.8 | 23.3 | 2.8 | 9.4 | 0 | 8.3 | -4.4 | 18.3 | 2.8 | 5.6 | -0.6 | 6.7 | 0 | 20.6 | 2.8 | 21.9 | -0.7 | 17 | 10 | 8.9 | 3.9 | 15.6 | 7.2 | 11.1 | -3.9 | 7.2 | -2.8 | 15 | 6 | 21.1 | 19.4 | 23.9 | 8.3 | 8.7 | 3.3 | 16.7 | 2.2 | 20.6 | 6.1 | 22.8 | 3.3 | 30.2 | 20.5 | 26.1 | 1.7 | 19.2 | -0.2 | 23.9 | 22.8 | 26 | 18.9 | 5.6 | 2.8 | 18.9 | 8.3 | 5.6 | -6.1 | 10.6 | 4.4 | 6.1 | 0.6 | 21.1 | 8.9 | 13.3 | 7.8 | 6.7 | 0.6 | 6.5 | -6
10 | -1 | -0.6 | -6.1 | 25 | 4.4 | 18.3 | 15.6 | 11.7 | -11.7 | 33.3 | -1.1 | 14 | 8 | 23.3 | 11.1 | 19.4 | 12.8 | 21.1 | 10.6 | 20.2 | 12.5 | 17.2 | 11.7 | 26.1 | -5.6 | 17.2 | 0 | 24 | 20 | 27.6 | 21.4 | 27 | 16 | 23.7 | 15.2 | 28.9 | 22.8 | 23.9 | 10.6 | 28.9 | 18.9 | 6.1 | -2 | 3.3 | -12.8 | 22.2 | 10 | 7.6 | -1.4 | 19.4 | 10.6 | 4.8 | 0.2 | 28.3 | 15 | 23.1 | 15.2 | 16.7 | 14.4 | 3 | 2 | 4 | -8.6 | 7.2 | -5 | 11.7 | 0 | 5.7 | -0.9 | 3.9 | -2.2 | 2.1 | -1.5 | 9.1 | 4.5 | 17.4 | 12.3 | 11.1 | -1.7 | 19.4 | 14.4 | 26.7 | 10.6 | 18.9 | 0.6 | 19.4 | 3.9 | 13.5 | -1.5 | 15.8 | 11 | 14.4 | 13.9 | 10.4 | -4.9 | 10.2 | -1.6 | 18.3 | -5 | 17.8 | -6.7 | 23.9 | 2.8 | 9 | -0.5 | 7.8 | -3.9 | 17.9 | 2.6 | 5.2 | -0.4 | 6.7 | -0.9 | 21.7 | 2.2 | 22 | -0.6 | 18 | 11 | 8.7 | 2.9 | 15 | 6.7 | 11.1 | -3.3 | 6.5 | -2.8 | 16 | 6 | 21.1 | 18.9 | 24.4 | 7.2 | 9.7 | 2.5 | 16.9 | 0.9 | 20.6 | 7.2 | 24.4 | 0.6 | 29.8 | 20.7 | 26.7 | 0 | 20.2 | -0.4 | 24.4 | 22.2 | 26.3 | 18.5 | 5 | 2.2 | 18.9 | 7.8 | 5.6 | -7.2 | 11.7 | 4.4 | 6.1 | 0 | 21.7 | 8.9 | 15.6 | 7.8 | 6.1 | 0 | 7.8 | -9.4
10 | -1 | -0.6 | -5.6 | 25 | 3.3 | 18.9 | 16.1 | 11.1 | -11.1 | 33.3 | -1 | 14 | 8 | 23.9 | 11.1 | 18.3 | 12.2 | 20.6 | 9.4 | 19.2 | 12.7 | 16.7 | 11.7 | 25.6 | -7.2 | 17.8 | 0.6 | 24 | 20 | 25.7 | 21.2 | 26.9 | 16.2 | 24 | 15 | 29.4 | 22.2 | 23.9 | 10 | 28.3 | 18.4 | 6.7 | -2.2 | 3.5 | -11.5 | 22.2 | 10.6 | 7.9 | -1.7 | 20.6 | 10 | 4.6 | 0.5 | 28.9 | 15.6 | 23.3 | 14.4 | 16.7 | 12.2 | 2 | 2 | 3.7 | -8.9 | 6.1 | -3.9 | 11.7 | -2.8 | 5.4 | -0.9 | 3.9 | -2.8 | 1.7 | -1.7 | 8.3 | 4.4 | 16.1 | 12.8 | 11.1 | -2.8 | 20 | 15 | 26.1 | 10 | 20 | 0.6 | 21.7 | 3.3 | 13.7 | -1.3 | 15.9 | 10.7 | 15 | 13.9 | 11.7 | -6.7 | 11.1 | -1.7 | 18.9 | -4.4 | 17.8 | -7.4 | 24.4 | 2.8 | 8.7 | -1.2 | 7.8 | -3.3 | 17.6 | 2.8 | 4.8 | -0.5 | 6.7 | -1.7 | 21.7 | 2.2 | 22.2 | -0.6 | 18 | 12 | 8.5 | 1.6 | 14.4 | 7.2 | 11.1 | -3.9 | 5.7 | -3 | 16 | 6 | 21.1 | 18.9 | 25 | 7.8 | 10.6 | 1.7 | 17 | -1 | 21.7 | 7.8 | 25 | 2.8 | 29.4 | 20.6 | 25.6 | 0 | 21.1 | -0.6 | 22.8 | 22.2 | 26.7 | 17.8 | 5 | 2.2 | 20 | 7.2 | 6.1 | -7.2 | 10.6 | 3.9 | 5.6 | -0.6 | 22.2 | 8.9 | 15.6 | 6.7 | 4.4 | 0 | 7.1 | -7.9
9 | -1 | -2.2 | -4.4 | 24.4 | 3.9 | 18.9 | 16.1 | 11.1 | -10.6 | 33.3 | -1 | 13 | 9 | 22.8 | 12.2 | 18.3 | 10.6 | 20 | 9.4 | 18.3 | 12.8 | 15.6 | 11.7 | 25.6 | -7.2 | 17.2 | 1.1 | 26 | 21 | 23.9 | 20.6 | 26.7 | 16.7 | 24.4 | 15 | 28.3 | 22.8 | 23.9 | 8.9 | 27.8 | 18.2 | 5.8 | -2.2 | 3.7 | -12.1 | 21.7 | 10 | 8.3 | -2.2 | 20 | 8.9 | 4.4 | 1.1 | 28.3 | 13.9 | 21.8 | 15.7 | 15 | 10.6 | 2 | 1 | 3.3 | -10 | 5 | -5.6 | 11.7 | -2.8 | 5 | -1.1 | 3.9 | -2.8 | 1.5 | -2.2 | 7.6 | 3.1 | 16.1 | 12.3 | 11.1 | -2.8 | 19.4 | 13.9 | 25.6 | 10 | 18.9 | 0 | 16.7 | 1.1 | 13.9 | -1.7 | 16.1 | 10.6 | 15 | 13.9 | 9.8 | -5.8 | 10 | -1.2 | 18.3 | -5 | 17.8 | -8.3 | 23.9 | 2.2 | 8.3 | -2.2 | 6.7 | -3.9 | 17.2 | 2.8 | 4.4 | -0.6 | 6.7 | -3.3 | 21.1 | 2.8 | 21.1 | 1.4 | 18 | 11 | 8.3 | 0.6 | 13.9 | 7.2 | 12.2 | -4.4 | 5 | -3.9 | 15 | 6 | 21.1 | 19.4 | 24.4 | 7.8 | 9.3 | 0.5 | 17.2 | -2.8 | 20.6 | 8.3 | 25.6 | 2.8 | 28.1 | 20.9 | 26.1 | 0 | 19.3 | 0.8 | 23.3 | 22.2 | 26.5 | 17.9 | 5 | 2.2 | 19.4 | 6.1 | 6.7 | -6.7 | 10 | 3.3 | 6.7 | -0.6 | 20.6 | 8.9 | 16.1 | 5.6 | 1.1 | -1.1 | 6.3 | -7.5
7 | 0 | -2.2 | -3.9 | 17.8 | 8.9 | 16.7 | 13.9 | 10 | -10.6 | 33.3 | -1.1 | 12 | 9 | 21.7 | 12.2 | 17.2 | 10.6 | 16.7 | 10 | 18.1 | 12.4 | 13.9 | 11.7 | 22.8 | -5.6 | 15.6 | 2.2 | 24 | 21 | 23.5 | 20.5 | 26.1 | 17.2 | 22.2 | 15.3 | 27.2 | 22.2 | 22.8 | 9.4 | 27.2 | 17.8 | 4.8 | -2.6 | 3.9 | -13.9 | 20 | 9.4 | 6.6 | -1.8 | 19.4 | 8.9 | 4.4 | 1.1 | 26.7 | 15 | 20.4 | 16.3 | 13.9 | 9.4 | 2 | 1 | 2.4 | -8.7 | 3.3 | -5.6 | 10.6 | -3.9 | 3.7 | -1.3 | 3.9 | -3.3 | 1.3 | -3 | 6.8 | 1.9 | 16.1 | 11.7 | 9.4 | -3.9 | 17.8 | 13.3 | 22.2 | 11.1 | 15 | 0.6 | 13.9 | -1.7 | 11.9 | -0.8 | 15.7 | 9.8 | 14.4 | 13.9 | 8 | -6.1 | 8.9 | -1.3 | 17.2 | -7.2 | 13.9 | -7.2 | 23.3 | 2.8 | 7 | -1.2 | 5.6 | -3.9 | 15.7 | 3.5 | 4 | -0.5 | 6.1 | -3.1 | 16.7 | 2.8 | 20 | 2.4 | 16 | 12 | 7.4 | 1.2 | 12.8 | 6.7 | 10 | -4.4 | 4.1 | -2.8 | 11 | 6 | 20.6 | 19.4 | 23.3 | 8.9 | 8 | -0.9 | 14.8 | -2.3 | 20 | 8.3 | 24.4 | 5.6 | 26.9 | 21.2 | 25 | 0 | 17.4 | 1.4 | 24.4 | 23.3 | 26.3 | 17.7 | 5 | 2.8 | 17.8 | 6.7 | 5.6 | -6.7 | 8.3 | 3.9 | 3.9 | -0.6 | 18.3 | 8.3 | 14.4 | 6.1 | 1.7 | -0.6 | 5.6 | -8.3
5 | 0 | -2.8 | -4.4 | 14.4 | 8.9 | 16.7 | 13.9 | 7.8 | -10 | 29.8 | 2.1 | 11 | 8 | 20.6 | 11.7 | 16.7 | 12.8 | 16.7 | 10 | 18 | 12.3 | 12.2 | 11.1 | 16.7 | -3.3 | 11.7 | 3.3 | 23 | 22 | 23.2 | 20.2 | 25.6 | 18.1 | 20 | 15.5 | 26.1 | 21.7 | 21.1 | 9.4 | 26.7 | 17.5 | 3.9 | -3.3 | 2 | -10.9 | 18.3 | 9.4 | 5 | -2.1 | 15 | 8.9 | 4.4 | 1.1 | 22.2 | 16.1 | 18.9 | 16.7 | 13.3 | 8.3 | 1 | 1 | 1.5 | -8.9 | 2.2 | -6.7 | 8.9 | -4.4 | 2.4 | -1.9 | 3.3 | -2.8 | 1.1 | -4.4 | 6.1 | 0.6 | 16.1 | 11.1 | 8.3 | -3.3 | 16.7 | 13.3 | 16.7 | 11.7 | 13.3 | 0 | 12.8 | -3.3 | 9.8 | -0.9 | 15.4 | 9.6 | 14.4 | 13.9 | 6.1 | -7.2 | 7.8 | -1.7 | 13.9 | -10.6 | 10 | -7.2 | 21.7 | 2.2 | 5.7 | -1.1 | 4.4 | -5 | 14.3 | 4.3 | 3.7 | -0.4 | 5.6 | -3.1 | 16.7 | 0 | 18.9 | 3.3 | 14 | 11 | 6.5 | 1.8 | 12.2 | 6.7 | 8.9 | -4.4 | 3.1 | -2.3 | 11 | 6 | 20.6 | 18.9 | 18.9 | 9.4 | 6.7 | -2.2 | 12.4 | -2 | 17.8 | 6.7 | 20.6 | 6.1 | 25.6 | 21.1 | 23.9 | 0 | 15.6 | 1.7 | 23.9 | 22.8 | 26.1 | 17.8 | 5 | 1.1 | 15.6 | 6.7 | 4.4 | -6.7 | 7.8 | 3.9 | 2.2 | -0.6 | 15 | 8.3 | 12.8 | 6.1 | 1.1 | -2.2 | 4.1 | -5
5 | -1 | -2.2 | -4.4 | 12.8 | 8.9 | 16.7 | 14.4 | 3.9 | -9.4 | 26.3 | 2.9 | 11 | 8 | 18.9 | 11.7 | 16.7 | 10.6 | 16.1 | 10.6 | 17.8 | 11.7 | 12.2 | 11.7 | 15.6 | -2.8 | 10.6 | 3.3 | 23 | 22 | 22.8 | 20 | 25 | 18.3 | 17.8 | 15 | 24.4 | 21.7 | 20 | 9.4 | 26.1 | 17.5 | 3.5 | -2.9 | 0.2 | -10.2 | 17.2 | 9.4 | 3.3 | -2.8 | 13.3 | 8.3 | 4.4 | 1.1 | 20.6 | 15.6 | 18 | 16.4 | 12.2 | 7.8 | 1 | 1 | 0.6 | -10 | 1.7 | -6.1 | 8.3 | -5 | 1.1 | -2.8 | 3.3 | -2.8 | 0.4 | -3.7 | 5.2 | 0.5 | 16.3 | 11.7 | 7.8 | -2.2 | 15.6 | 13.3 | 15 | 11.7 | 13.9 | 0.6 | 12.2 | -4.4 | 7.8 | -1.1 | 15 | 8.9 | 13.9 | 13.3 | 5.4 | -5.5 | 6.1 | -0.6 | 12.2 | -10.6 | 6.1 | -9.4 | 19.4 | 1.1 | 4.4 | -1.1 | 2.2 | -5.6 | 12.8 | 4.4 | 3.3 | -0.6 | 5 | -3.9 | 12.2 | 1.1 | 16.9 | 4.6 | 14 | 11 | 5.6 | 2.2 | 11.7 | 7.8 | 8.3 | -4.4 | 2.2 | -2.2 | 11 | 6 | 19.4 | 18.9 | 13.9 | 10 | 4.8 | -2.9 | 10 | -2.8 | 17.8 | 5.6 | 17.2 | 9.4 | 24.7 | 21 | 23.3 | -1.1 | 14.1 | 2.7 | 23.9 | 22.8 | 24.6 | 18.1 | 5 | -0.6 | 10.6 | 6.1 | 3.9 | -6.7 | 6.1 | 3.3 | 1.7 | -0.6 | 15 | 8.3 | 11.1 | 6.1 | 0 | -2.8 | 2.6 | -3.3
3 | 0 | -2.2 | -4.4 | 12.2 | 8.9 | 16.7 | 14.4 | 1.7 | -9.4 | 22.8 | 3.3 | 11 | 8 | 18.3 | 11.7 | 16.7 | 11.1 | 15 | 11.7 | 17.8 | 10.2 | 12.2 | 11.1 | 12.8 | -2.8 | 9.4 | 2.2 | 23 | 21 | 23 | 20.4 | 24.1 | 18.5 | 17.1 | 14.8 | 23.3 | 21.1 | 18.9 | 10 | 25.6 | 17.2 | 3.2 | -3 | -1.7 | -11.1 | 17.2 | 8.9 | 3.3 | -2.2 | 11.7 | 7.8 | 4.4 | 1.1 | 18.9 | 16.7 | 17 | 16.1 | 11.1 | 6.1 | 1 | 1 | -0.3 | -8.7 | 0.6 | -5.6 | 6.7 | -2.2 | 0 | -2.7 | 3.3 | -2.8 | -0.4 | -4 | 4.2 | 0.1 | 16.5 | 12.3 | 6.1 | -1.7 | 15 | 12.8 | 15 | 12.2 | 13.3 | 1.1 | 10.6 | -3.9 | 5.6 | -0.6 | 14.8 | 9.6 | 13.9 | 12.8 | 4.6 | -4.8 | 4.5 | -0.1 | 7.8 | -15.6 | 4.6 | -9.2 | 17.8 | 0.6 | 4.6 | -1.1 | 1.1 | -5 | 13 | 4.2 | 3.3 | -0.5 | 3.7 | -3.1 | 11.7 | 1.1 | 14.8 | 4.8 | 12 | 10 | 5.4 | 2.6 | 11.1 | 7.8 | 7.8 | -3.9 | 2.2 | -1.7 | 9 | 6 | 19.4 | 18.9 | 13.3 | 10 | 3 | -3.9 | 8.3 | -0.6 | 17.2 | 2.8 | 14.4 | 9.4 | 23.7 | 20.8 | 23.3 | -1.1 | 12.6 | 3 | 22.8 | 22.2 | 23.2 | 18.3 | 4.4 | -0.6 | 9.4 | 6.1 | 3.3 | -6.7 | 6.1 | 4.4 | 0.6 | -1.7 | 14.4 | 8.3 | 9.4 | 6.1 | -0.6 | -2.8 | 1.1 | -2.8
4 | 0 | -2.8 | -5 | 11.1 | 8.3 | 16.7 | 14.4 | 1.1 | -8.9 | 21.3 | 3 | 10 | 8 | 15.6 | 11.7 | 15.6 | 12.8 | 15 | 11.1 | 17.8 | 8.7 | 11.7 | 10.6 | 12.2 | -2.8 | 8.3 | 2.8 | 22 | 21 | 23.1 | 20.6 | 23.1 | 18.4 | 16.3 | 14.3 | 22.8 | 21.1 | 17.8 | 10 | 25.4 | 17.4 | 2.8 | -3.3 | -2.6 | -10.2 | 18.3 | 8.3 | 3.3 | -2.2 | 11.7 | 7.8 | 4.4 | 1.1 | 18.3 | 16.1 | 16.1 | 15.6 | 10.6 | 6.1 | 2 | 1 | -1.3 | -8.5 | 2.2 | -5.6 | 5.6 | -1.1 | -1.1 | -3 | 1.1 | -3.3 | -1.1 | -4.4 | 3.3 | 0 | 16.7 | 12.8 | 6.1 | -1.7 | 15 | 12.8 | 13.3 | 11.1 | 11.7 | 1.1 | 10 | -3.9 | 3.3 | -0.6 | 14.6 | 10.5 | 13.9 | 12.8 | 3.9 | -5 | 2.8 | 0 | 8.3 | -16.1 | 3.2 | -9.9 | 16.1 | 0.6 | 4.8 | -1.3 | 0 | -5 | 13.1 | 3.8 | 3.3 | -0.5 | 2.4 | -2.9 | 11.1 | 1.7 | 12.8 | 5 | 12 | 10 | 5.2 | 3.1 | 11.1 | 7.2 | 7.2 | -3.3 | 2.2 | -1.2 | 9 | 6 | 19.4 | 18.9 | 11.1 | 8.9 | 1.1 | -5.6 | 6.7 | 0.4 | 16.7 | 0 | 12.8 | 9.4 | 22.8 | 20.6 | 22.8 | -1.7 | 11.1 | 3.3 | 22.2 | 21.7 | 21.7 | 18.3 | 4.4 | 0 | 7.8 | 6.7 | 2.8 | -6.1 | 7.2 | 5 | 0.6 | -1.7 | 16.1 | 9.4 | 8.3 | 6.1 | -2.2 | -4.4 | 0.2 | -3.6
7 | 2 | -3.3 | -5 | 11.1 | 7.2 | 16.7 | 14.4 | 1.7 | -9.4 | 19.8 | 2.6 | 9 | 8 | 15 | 11.1 | 15 | 11.7 | 14.4 | 11.7 | 17.8 | 6.7 | 11.7 | 10.5 | 10.6 | -2.2 | 7.2 | 2.8 | 23 | 22 | 23.3 | 21.1 | 22.2 | 18.3 | 15.6 | 13.9 | 22.2 | 20.6 | 16.7 | 10.6 | 25.2 | 17.7 | 1.5 | -3 | -3.5 | -10.4 | 18.3 | 7.2 | 3.3 | -2.2 | 11.7 | 7.8 | 4.4 | 1.1 | 18.9 | 16.1 | 16.3 | 15.7 | 10.6 | 6.1 | 2 | 1 | -2.2 | -9.4 | 2.8 | -4.4 | 4.4 | -1.1 | -2.2 | -3.9 | -1.1 | -2.8 | -1.3 | -4.3 | 2.8 | -0.9 | 16.5 | 13.1 | 5 | -1.1 | 13.9 | 13.3 | 13.9 | 11.7 | 12.8 | 1.1 | 7.8 | -3.9 | 1.1 | -1.1 | 14.4 | 11.1 | 13.9 | 12.8 | 3.3 | -4.3 | 1.9 | -0.3 | 7.2 | -13.9 | 1.7 | -12.2 | 15.6 | 0 | 5 | -1.7 | -1.7 | -6.1 | 13.3 | 3.3 | 3.3 | -0.6 | 1.1 | -3.3 | 10 | 1.1 | 13.2 | 5.1 | 12 | 10 | 5 | 3.3 | 10 | 8.3 | 6.1 | -3.3 | 2.2 | -1.1 | 8 | 6 | 20 | 19.4 | 10.6 | 8.9 | -0.2 | -5.1 | 5 | 1.1 | 16.1 | 0.6 | 11.1 | 8.3 | 22.2 | 20.3 | 18.9 | -1.7 | 10.4 | 3.4 | 22.8 | 22.2 | 21.5 | 19.1 | 4.4 | -0.6 | 7.2 | 6.1 | 2.2 | -6.1 | 6.7 | 4.4 | 0.6 | -2.2 | 16.7 | 9.4 | 7.8 | 6.1 | -3.3 | -5.6 | -0.8 | -5.2
4 | 2 | -3.3 | -4.4 | 10.6 | 6.1 | 16.7 | 14.4 | -0.6 | -10 | 18.3 | 2.2 | 9 | 7 | 14.4 | 11.1 | 15 | 11.1 | 14.4 | 10.6 | 17.4 | 5.1 | 11.7 | 10.6 | 10 | -2.2 | 8.9 | 3.3 | 24 | 22 | 23.7 | 21.2 | 21.8 | 18.6 | 14.7 | 13.4 | 21.1 | 19.4 | 15.6 | 10.6 | 25 | 17.8 | 0.2 | -3.3 | -4.4 | -11.7 | 18.3 | 7.2 | 2.6 | -1.9 | 11.1 | 8.3 | 4.4 | 0.9 | 17.8 | 16.1 | 16.5 | 15.6 | 9.4 | 6.1 | 2 | 2 | -2.8 | -9.4 | 2.2 | -4.4 | 3.3 | -1.1 | -3.1 | -4.3 | -2.2 | -3.9 | -1.5 | -4.4 | 2.2 | -2 | 16.3 | 13.3 | 3.3 | 1.1 | 14.4 | 13.3 | 16.7 | 11.1 | 8.9 | 0.6 | 7.2 | -2.8 | 0.5 | -1.2 | 14.2 | 11.2 | 13.9 | 12.8 | 2.8 | -4.3 | 0.9 | -0.6 | 7.2 | -13.3 | 0.8 | -10 | 15.6 | 0.6 | 4.8 | -0.7 | -0.6 | -5.6 | 12.8 | 3.5 | 2.8 | -0.9 | 0.7 | -3 | 10.6 | 1.1 | 13.5 | 4.9 | 12 | 11 | 4.3 | 2.8 | 9.4 | 7.2 | 5.6 | -3.3 | 2 | -0.5 | 7 | 6 | 20 | 18.9 | 15 | 11.7 | -1.5 | -5.7 | 4.3 | 0.8 | 15.6 | 1.1 | 12.2 | 9.4 | 21.7 | 20.2 | 20.6 | -1.1 | 9.6 | 3.6 | 23.9 | 22.8 | 21.3 | 20 | 4.4 | -1.7 | 6.1 | 5 | 1.7 | -7.2 | 6.1 | 4.4 | 0 | -2.2 | 17.2 | 9.4 | 7.2 | 5.6 | -3.3 | -6.1 | -1.7 | -7.2
3 | 1 | -2.8 | -3.9 | 10 | 7.2 | 16.7 | 14.4 | -2.8 | -10 | 17.8 | 2.5 | 8 | 7 | 13.9 | 11.1 | 15 | 11.1 | 13.9 | 11.1 | 17.1 | 3.8 | 11.7 | 10.7 | 10 | -3.9 | 10 | 2.8 | 24 | 22 | 24 | 21.5 | 21.5 | 18.7 | 13.7 | 12.8 | 22.2 | 21.1 | 15.6 | 11.1 | 24.6 | 18.1 | -1.1 | -3.9 | -5.2 | -11 | 17.8 | 7.2 | 1.8 | -1.9 | 10.6 | 7.8 | 4.4 | 0.7 | 17.8 | 16.7 | 16.7 | 15.6 | 8.9 | 5 | 2 | 2 | -3.3 | -9.4 | 1.1 | -4.4 | 3.3 | -0.6 | -4.1 | -5.2 | -2.2 | -3.9 | -1.7 | -5 | 1.7 | -3.3 | 16.1 | 13.3 | 3.9 | 0.6 | 14.4 | 12.8 | 13.3 | 10.6 | 10 | 1.1 | 7.2 | -2.2 | 0 | -1.3 | 14.1 | 11.5 | 13.9 | 12.8 | 2.2 | -5 | 0 | -1.1 | 5 | -13.9 | -0.2 | -9.3 | 14.4 | 0 | 4.6 | -0.2 | -1.7 | -6.7 | 12.2 | 3.4 | 2.2 | -1.4 | 0.4 | -2.9 | 9.4 | 1.1 | 13.9 | 5 | 12 | 11 | 3.5 | 2.2 | 10 | 7.8 | 4.4 | -3.3 | 1.9 | 0.1 | 7 | 6 | 20 | 18.9 | 15 | 12.2 | -2.8 | -6.7 | 3.5 | 0.4 | 15 | 2.2 | 10.6 | 8.9 | 21.1 | 20 | 18.9 | -1.1 | 8.9 | 3.3 | 23.3 | 22.8 | 21.1 | 20.6 | 3.9 | -1.7 | 5 | 3.9 | 1.1 | -7.2 | 5.6 | 4.4 | -0.6 | -2.8 | 15 | 11.1 | 5.6 | 5 | -3.3 | -6.1 | -1.7 | -7.1
3 | 0 | -2.8 | -4.4 | 8.9 | 6.1 | 16.7 | 14.4 | -3.3 | -10.6 | 17.2 | 3.1 | 8 | 7 | 13.3 | 10.6 | 13.9 | 10.6 | 13.9 | 10.6 | 16.7 | 1.7 | 11.7 | 10.8 | 9.4 | -4.4 | 10 | 2.8 | 24 | 22 | 24.4 | 21.7 | 21.1 | 18.9 | 12.8 | 12.2 | 21.1 | 20 | 15 | 11.1 | 24.3 | 18.7 | -1.8 | -4 | -5.9 | -11.2 | 17.8 | 7.2 | 1.1 | -2.2 | 10.6 | 8.3 | 4.4 | 0.6 | 17.2 | 16.7 | 15.9 | 15 | 7.8 | 3.3 | 1 | 1 | -3.9 | -9.4 | 1.1 | -3.3 | 3.3 | -0.6 | -5 | -6.1 | -2.8 | -3.9 | -1.9 | -5 | 0.4 | -3.3 | 15.9 | 13.2 | 3.3 | 0.6 | 13.3 | 12.8 | 11.1 | 9.4 | 8.9 | 1.7 | 6.1 | -1.1 | -0.6 | -1.7 | 13.9 | 11.7 | 13.9 | 12.8 | 1.5 | -4.2 | 0 | -1.1 | 5 | -13.9 | -1.1 | -10 | 12.8 | 0 | 4.4 | 0.6 | -2.8 | -7.2 | 11.7 | 3.3 | 1.7 | -2.2 | 0 | -3.3 | 12.2 | 1.1 | 13.2 | 5.6 | 12 | 10 | 2.8 | 1.7 | 10 | 6.1 | 3.9 | -3.9 | 1.7 | 0.6 | 6 | 5 | 20 | 18.9 | 13.3 | 11.7 | -3 | -6.1 | 2.8 | 0 | 13.9 | 3.9 | 10.6 | 9.4 | 20.4 | 19.4 | 19.4 | 1.1 | 9.1 | 3.1 | 21.7 | 21.7 | 20.7 | 20.1 | 4.4 | -2.2 | 6.7 | 5.6 | 1.1 | -6.7 | 5 | 3.3 | 0 | -2.2 | 13.3 | 11.1 | 5 | 3.9 | -3.9 | -5.6 | -1.7 | -7.5
3 | -1 | -3.3 | -5 | 8.3 | 6.7 | 17.2 | 15 | -4.4 | -10.6 | 16.7 | 3.3 | 6 | 5 | 12.2 | 10 | 13.9 | 10 | 13.3 | 9.4 | 14.8 | 3.3 | 11.1 | 10.9 | 8.9 | -4.4 | 10.6 | 2.8 | 24 | 22 | 24.2 | 21.9 | 20.9 | 18.9 | 12.2 | 11.6 | 20 | 18.9 | 14.4 | 11.7 | 23.9 | 18.9 | -2.6 | -4.4 | -6.7 | -12.2 | 17.8 | 7.2 | 0.9 | -1.9 | 10 | 8.3 | 4.4 | 0.5 | 17.8 | 16.7 | 15.2 | 14.4 | 7.8 | 2.8 | 2 | 2 | -4.6 | -9.4 | 0.6 | -5 | 2.8 | -1.1 | -5.4 | -6.2 | -2.2 | -3.9 | -2 | -5.2 | -0.9 | -3.6 | 15.8 | 13.1 | 2.2 | 0 | 12.8 | 12.8 | 10.6 | 10 | 11.1 | 1.7 | 5.6 | -2.2 | -0.8 | -1.9 | 13.9 | 11.3 | 13.9 | 12.8 | 0.7 | -4 | 0 | -1.4 | 1.1 | -15 | -1.3 | -9.4 | 12.2 | 0 | 4.4 | 0.2 | -3.9 | -7.8 | 11.3 | 3.8 | 1.1 | -2.3 | -0.4 | -3.4 | 12.2 | 0.6 | 12.4 | 5.8 | 11 | 8 | 2.6 | 1.4 | 10 | 5 | 2.8 | -4.4 | 2.1 | 0.6 | 5 | 3 | 20 | 18.9 | 12.2 | 11.1 | -3.1 | -5.9 | 2.4 | -0.3 | 12.8 | 4.4 | 10 | 8.9 | 19.6 | 19 | 19.4 | 1.1 | 9.2 | 2.3 | 21.1 | 21.1 | 20.4 | 19.4 | 3.9 | -2.2 | 3.9 | 3.3 | 1.1 | -6.7 | 4.4 | 2.8 | -0.6 | -2.2 | 13.3 | 11.1 | 5 | 3.9 | -3.9 | -5.6 | -1.7 | -8.9
3 | -2 | -4.4 | -5.6 | 8.9 | 6.7 | 17.8 | 15.6 | -5.6 | -11.1 | 15.6 | 2.7 | 6 | 5 | 12.2 | 10 | 13.3 | 9.4 | 12.2 | 8.3 | 13 | 4.2 | 11.7 | 11 | 8.9 | -5.6 | 8.9 | 3.3 | 22 | 19 | 24.1 | 22 | 20.8 | 18.9 | 11.7 | 11.1 | 20 | 18.9 | 14.4 | 11.7 | 23.7 | 19 | -3.3 | -5 | -7.4 | -13.1 | 15 | 8.3 | 0.8 | -1.8 | 8.9 | 7.2 | 4.4 | 0.5 | 17.2 | 16.7 | 14.4 | 13.9 | 7.2 | 2.8 | 1 | 0 | -5.4 | -9.4 | 0.6 | -6.7 | 1.1 | -0.6 | -5.7 | -6.3 | -2.8 | -4.4 | -2.2 | -6.1 | -2.2 | -4.4 | 15.6 | 12.8 | 2.2 | -1.7 | 12.8 | 12.8 | 9.4 | 8.9 | 10 | 1.1 | 5 | -1.7 | -0.9 | -2.2 | 13.9 | 10.9 | 13.9 | 12.8 | 0 | -4.4 | 0 | -1.7 | 2.8 | -13.9 | -1.5 | -9.8 | 12.2 | 0.6 | 4.4 | -0.2 | -4.4 | -8.3 | 11 | 4.2 | 0.6 | -2.9 | -0.7 | -3.7 | 13.9 | 0.6 | 11.7 | 6.1 | 11 | 8 | 2.4 | 1.2 | 8.9 | 5.6 | 2.2 | -5 | 2.4 | 0.6 | 4 | 3 | 20 | 18.9 | 11.7 | 10.6 | -3.3 | -6.1 | 2.1 | -0.6 | 13.9 | 6.7 | 9.4 | 8.3 | 18.9 | 18.3 | 17.8 | 1.1 | 9.4 | 1.7 | 20.6 | 20.6 | 20 | 18.9 | 2.8 | -3.3 | 3.9 | 3.9 | 0.6 | -6.7 | 3.9 | 2.2 | -1.1 | -2.2 | 13.9 | 10.6 | 2.8 | 2.8 | -3.9 | -5.6 | -2.1 | -8.3
2 | -2 | -6.7 | -7.8 | 8.9 | 6.7 | 17.8 | 15.6 | -6.7 | -11.1 | 14.4 | 2.3 | 8 | 6 | 11.7 | 9.4 | 13.3 | 8.3 | 11.7 | 8.3 | 11.1 | 4.4 | 11.7 | 10.9 | 7.8 | -5 | 9.4 | 3.3 | 18 | 18 | 23.9 | 22.2 | 20.6 | 18.9 | 11.1 | 10.6 | 19.4 | 18.3 | 14.4 | 11.7 | 23.5 | 18.8 | -2.9 | -4.7 | -8.2 | -14.7 | 14.4 | 9.4 | 0.6 | -2.2 | 8.9 | 8.3 | 4.4 | 0.6 | 17.2 | 16.1 | 14.2 | 13.8 | 6.7 | 2.2 | 2 | 1 | -6.1 | -9.4 | 0 | -7.8 | 0.6 | -1.1 | -6.1 | -6.7 | -2.2 | -3.9 | -2.8 | -6.6 | -1.8 | -4.2 | 15.2 | 12.9 | 1.1 | -1.1 | 11.1 | 11.1 | 9.4 | 8.9 | 8.3 | 1.1 | 3.9 | -1.1 | -1.1 | -2.8 | 13.9 | 10.6 | 13.9 | 12.8 | -0.4 | -4.5 | 0.2 | -1.4 | 2.8 | -12.8 | -1.7 | -11.1 | 11.1 | 0 | 4.4 | -0.6 | -3.9 | -8.3 | 10.6 | 4.4 | 0 | -3.9 | -1.1 | -4.4 | 14.4 | 1.1 | 11.7 | 5.6 | 11 | 8 | 2.2 | 1.1 | 8.9 | 6.7 | 2.2 | -5 | 2.8 | 0.6 | 4 | 3 | 20 | 18.9 | 10.6 | 10 | -3.7 | -6 | 1.7 | -1.1 | 15.6 | 8.3 | 8.3 | 6.7 | 18.9 | 18.4 | 18.9 | 1.1 | 8.9 | 2.2 | 21.1 | 21.1 | 20 | 18.7 | 1.1 | -3.3 | 3.3 | 2.8 | 0 | -6.7 | 3.3 | 2.2 | -1.7 | -2.8 | 13.9 | 11.7 | 3.3 | 2.8 | -4.4 | -6.1 | -2.4 | -8.4
1 | -2 | -6.1 | -6.7 | 7.2 | 6.1 | 18.3 | 15.6 | -7.8 | -12.2 | 13.3 | 1.7 | 6 | 4 | 10.6 | 8.9 | 11.7 | 7.8 | 11.7 | 8.3 | 11.8 | 4.8 | 11.7 | 11.1 | 7.8 | -5 | 7.8 | 3.3 | 18 | 18 | 23.3 | 21.6 | 20.8 | 18.8 | 10.2 | 9.8 | 18.3 | 17.2 | 14.4 | 13.9 | 23.3 | 18.9 | -2.6 | -4.8 | -8.9 | -17.2 | 13.9 | 10.6 | 0.2 | -1.9 | 8.9 | 8.3 | 4.2 | 0.3 | 16.7 | 15.6 | 14.1 | 14 | 6.1 | 1.7 | 2 | 1 | -6.5 | -9.4 | 0 | -7.8 | 0.6 | -1.1 | -5.9 | -6.4 | -1.7 | -3.9 | -3.3 | -7.6 | -1.5 | -4.4 | 14.8 | 12.9 | 1.7 | -1.1 | 11.1 | 11.1 | 8.3 | 7.8 | 6.7 | 0 | 2.8 | -2.2 | -1.7 | -3 | 13.9 | 10.5 | 13.3 | 12.8 | -0.7 | -4.9 | 0.4 | -1.2 | 1.1 | -13.3 | -2.1 | -10.1 | 11.1 | 0 | 4.4 | -0.5 | -3.9 | -7.2 | 10.6 | 5 | 0.7 | -3.2 | -0.9 | -3.9 | 13.3 | 2.2 | 11.7 | 4.7 | 10 | 6 | 2.6 | 1.3 | 6.7 | 5.6 | 1.7 | -5.6 | 2.6 | 0.3 | 4 | 3 | 19.4 | 18.9 | 10 | 9.4 | -4 | -6.2 | 1.7 | -0.8 | 16.7 | 10 | 8.3 | 3.9 | 18.9 | 18.4 | 16.7 | 0.6 | 8.3 | 2.5 | 22.2 | 22.2 | 20 | 18.5 | 0.6 | -3.9 | 2.8 | 2.2 | -0.6 | -6.1 | 4.4 | 4.4 | -2.2 | -3.3 | 13.9 | 11.7 | 3.3 | 2.8 | -4.4 | -6.1 | -2.8 | -9.4
0 | -2 | -7.2 | -8.3 | 7.8 | 6.7 | 18.3 | 15.6 | -6.7 | -11.7 | 14.4 | 1.3 | 6 | 5 | 10 | 8.3 | 10.6 | 7.8 | 11.7 | 8.3 | 12.6 | 4.8 | 11.7 | 11.1 | 8.3 | -5.6 | 8.3 | 2.8 | 19 | 18 | 22.8 | 21.1 | 20.9 | 18.5 | 9.2 | 9.1 | 17.8 | 16.1 | 15 | 15 | 24.2 | 18.9 | -2.2 | -5 | -8.9 | -14.8 | 13.9 | 11.1 | -0.2 | -1.9 | 6.7 | 5.6 | 4.1 | 0.2 | 17.2 | 15 | 13.9 | 13.9 | 5.6 | 1.1 | 2 | 1 | -6.8 | -9.4 | -0.6 | -7.8 | 0 | -1.7 | -5.8 | -6.3 | -0.6 | -3.9 | -3.9 | -9.4 | -1.1 | -5 | 14.4 | 12.8 | 2.8 | -1.7 | 11.1 | 11.1 | 7.8 | 7.8 | 10.6 | 1.7 | 1.7 | -1.7 | -2.2 | -3.3 | 13.9 | 10.5 | 13.3 | 12.2 | -1.1 | -6.1 | 0.6 | -1.1 | 1.7 | -12.8 | -2.4 | -9.8 | 10.6 | 0 | 4.4 | -0.5 | -5 | -8.3 | 10.6 | 5.2 | 1.5 | -2.6 | -0.8 | -3.8 | 13.9 | 3.3 | 11.7 | 3.9 | 9 | 6 | 2.9 | 1.4 | 7.8 | 7.2 | 1.1 | -5.6 | 2.4 | -0.2 | 3 | 2 | 17.8 | 17.2 | 10 | 9.4 | -4.4 | -6.7 | 1.7 | -0.6 | 16.7 | 10 | 8.3 | 2.2 | 18.9 | 18.3 | 16.1 | 0.6 | 7.8 | 2.8 | 22.2 | 22.2 | 20 | 18.3 | 0.6 | -3.9 | 2.2 | 2.2 | -0.6 | -6.1 | 4.4 | 4.4 | -3.3 | -3.9 | 13.9 | 12.2 | 3.9 | 3.3 | -4.4 | -6.1 | -2.4 | -8
0 | -4 | -6.7 | -7.2 | 9.4 | 7.2 | 18.3 | 16.1 | -6.7 | -12.8 | 15.6 | 1.3 | 6 | 5 | 11.1 | 8.9 | 11.7 | 7.8 | 12.2 | 8.3 | 13.3 | 5 | 11.1 | 10.6 | 8.3 | -5.6 | 7.2 | 2.8 | 19 | 17 | 22.2 | 20.6 | 21.1 | 18.3 | 8.3 | 8.3 | 18.3 | 17.2 | 15 | 15 | 25.2 | 19.1 | -0.2 | -3.5 | -8.9 | -13.5 | 13.9 | 11.7 | -0.6 | -2.2 | 7.8 | 6.7 | 3.9 | 0 | 18.3 | 16.7 | 16.3 | 15.4 | 6.1 | 1.1 | 2 | 1 | -7.2 | -9.4 | 0 | -7.2 | -0.6 | -1.7 | -5.6 | -6.1 | -1.7 | -4.4 | -3.7 | -7.8 | -0.4 | -4.3 | 15.2 | 13.6 | 3.3 | -2.2 | 11.1 | 11.1 | 8.3 | 7.8 | 9.4 | 1.1 | 1.1 | -2.2 | -2.8 | -3.9 | 13.9 | 10.6 | 13.3 | 12.2 | 0.7 | -4.2 | 2.6 | -0.4 | 1.7 | -10 | -2.8 | -10.6 | 12.2 | 0.6 | 4.4 | -0.6 | -6.1 | -9.4 | 10.6 | 5.6 | 2.2 | -2.8 | -0.6 | -3.9 | 13.3 | 4.4 | 12.6 | 4.1 | 7 | 4 | 3.3 | 1.7 | 8.9 | 7.2 | 1.1 | -5.6 | 2.2 | -0.6 | 3 | 2 | 16.7 | 15.6 | 9.4 | 8.3 | -3.3 | -5.5 | 1.7 | -0.6 | 16.7 | 10.6 | 6.7 | 1.1 | 21.1 | 19.8 | 17.8 | 2.2 | 10.4 | 4.6 | 21.7 | 21.7 | 20.4 | 18.9 | 0.6 | -3.9 | 2.2 | 2.2 | -0.6 | -6.1 | 4.4 | 4.4 | -2.8 | -3.3 | 13.9 | 12.2 | 3.9 | 3.3 | -5 | -7.2 | -2.1 | -7.7
-1 | -4 | -3.3 | -4.4 | 17.2 | 7.2 | 18.9 | 16.7 | -2.8 | -13.3 | 16.7 | 0.6 | 7 | 7 | 12.2 | 10 | 16.1 | 5.6 | 14.4 | 8.9 | 14.6 | 4.6 | 11.7 | 10.6 | 12.2 | -5 | 10.6 | 2.8 | 18 | 14 | 22.6 | 20.9 | 23 | 18.8 | 11.5 | 10.4 | 21.1 | 18.3 | 14.4 | 14.4 | 26.1 | 18.9 | 1.9 | -2.3 | -8.9 | -12.8 | 15 | 12.8 | 1.5 | -1.2 | 8.3 | 7.8 | 4.3 | 0.1 | 20.6 | 18.3 | 18.7 | 16.5 | 6.7 | 0 | 2 | 1 | -4.6 | -7.8 | 1.1 | -7.2 | 0.6 | -1.7 | -3.7 | -4.7 | -0.6 | -3.9 | -3.5 | -7.2 | 0.4 | -4.1 | 15.9 | 14.3 | 5.6 | -1.7 | 11.7 | 11.1 | 13.9 | 11.1 | 8.9 | 1.1 | 3.3 | -1.7 | 0.5 | -2.2 | 15 | 10.8 | 13.9 | 12.2 | 2.6 | -3.1 | 4.7 | -0.1 | 4.4 | -10 | 1.8 | -7.1 | 17.8 | 1.7 | 4.8 | -0.5 | -0.6 | -4.4 | 12.8 | 5.7 | 3.7 | -2.8 | 1.8 | -2.2 | 14.4 | 5 | 13.5 | 4.4 | 7 | 3 | 4.1 | 2 | 9.4 | 7.8 | 2.8 | -5.6 | 2.4 | -0.6 | 5 | 4 | 16.7 | 15.6 | 12.8 | 11.7 | -2.2 | -4.5 | 4.1 | 0.8 | 18.3 | 11.7 | 7.8 | 4.4 | 23.4 | 21.1 | 18.3 | 2.2 | 13 | 5.9 | 22.8 | 22.8 | 20.7 | 19.4 | 1.7 | -2.8 | 5.6 | 5 | 0.6 | -5.6 | 4.4 | 4.4 | -0.6 | -1.7 | 13.9 | 12.2 | 4.4 | 3.9 | -6.1 | -7.8 | -1.7 | -7.8
-2 | -5 | -4.4 | -5.6 | 19.4 | 7.2 | 20 | 17.2 | -0.6 | -12.8 | 20 | 1.4 | 8 | 7 | 15.6 | 11.7 | 18.9 | 0 | 16.1 | 9.4 | 15.9 | 4.3 | 12.2 | 10.6 | 16.7 | -5 | 13.9 | 2.8 | 19 | 12 | 22.9 | 21.2 | 24.8 | 18.7 | 14.6 | 12.1 | 23.9 | 18.9 | 15 | 14.4 | 26.8 | 18.9 | 3.9 | -1.7 | -7 | -12.2 | 15.6 | 12.8 | 3.5 | -0.8 | 12.2 | 11.7 | 4.6 | 0 | 23.3 | 19.4 | 21.1 | 17.8 | 8.3 | 0 | 3 | 1 | -2 | -6.4 | 2.2 | -7.2 | 2.8 | 0 | -1.9 | -3.3 | 1.7 | -2.8 | -3.3 | -6.7 | 1.1 | -4.4 | 16.7 | 15 | 8.9 | -0.6 | 12.8 | 11.1 | 21.7 | 9.4 | 11.7 | 0.6 | 9.4 | -1.7 | 3.9 | -1.3 | 16.1 | 10.9 | 15 | 11.7 | 4.4 | -2.2 | 6.7 | 0 | 6.7 | -10 | 6.5 | -5.4 | 21.1 | 1.7 | 5.2 | -0.4 | 1.7 | -4.4 | 15 | 5.3 | 5.2 | -3.2 | 4.3 | -0.9 | 15.6 | 6.7 | 14.4 | 4.4 | 7 | 3 | 4.8 | 2 | 10.6 | 7.8 | 5 | -5 | 2.6 | -0.7 | 7 | 6 | 17.2 | 15.6 | 16.1 | 13.3 | -1.1 | -3.9 | 6.5 | 1.8 | 20.6 | 13.3 | 11.7 | 6.7 | 25.6 | 22.2 | 20 | 1.7 | 15.6 | 7.2 | 26.1 | 24.4 | 21.1 | 20 | 3.9 | -2.8 | 9.4 | 7.8 | 2.2 | -5.6 | 4.4 | 4.4 | 1.1 | -1.1 | 15 | 12.8 | 5.6 | 5.6 | -6.1 | -8.3 | 0.5 | -6.9
0 | -2 | -4.4 | -5 | 21.1 | 7.8 | 21.7 | 17.8 | 0.6 | -12.8 | 23.4 | 1.1 | 9 | 7 | 18.3 | 11.7 | 21.7 | -2.2 | 17.8 | 9.4 | 17.2 | 3.3 | 12.8 | 10.6 | 20 | -5 | 16.1 | 2.2 | 19 | 13 | 23.3 | 21.7 | 26.7 | 18.9 | 17.8 | 13.9 | 25 | 17.8 | 14.4 | 14.4 | 27.6 | 19.2 | 6.9 | -0.7 | -5.2 | -12.8 | 16.1 | 13.9 | 5.6 | -0.6 | 13.3 | 12.8 | 5 | 0 | 25 | 18.3 | 22 | 17.8 | 9.4 | -0.6 | 3 | 1 | 0.6 | -6.1 | 3.9 | -6.7 | 6.1 | 1.1 | 0 | -2.2 | 4.4 | -1.1 | -2.8 | -7 | 1.7 | -4.1 | 18.5 | 15.2 | 12.2 | 1.1 | 14.4 | 11.1 | 23.9 | 7.2 | 13.3 | 0.6 | 6.7 | -1.1 | 7.2 | -1.1 | 17.2 | 11.1 | 17.2 | 11.1 | 8.7 | -0.3 | 9.1 | 1.3 | 8.9 | -10 | 11.1 | -4.4 | 22.2 | 1.7 | 5.6 | -0.6 | 3.9 | -5 | 17.2 | 4.4 | 6.7 | -5 | 6.7 | 0 | 16.1 | 8.3 | 16.5 | 4.2 | 7 | 2 | 5.6 | 2.2 | 10 | 8.3 | 6.7 | -5 | 2.8 | -1.1 | 7 | 5 | 17.8 | 15.6 | 20.6 | 13.9 | 0.6 | -3.6 | 8.9 | 2.8 | 22.2 | 14.4 | 15 | 7.2 | 26.9 | 21.9 | 21.7 | 1.7 | 19.5 | 8.8 | 27.2 | 24.4 | 22.2 | 20.3 | 5.6 | -2.8 | 14.4 | 9.4 | 2.2 | -6.7 | 5 | 5 | 2.8 | -0.6 | 15.6 | 13.3 | 8.3 | 6.7 | -6.7 | -8.9 | 2.8 | -7.1
2 | -3 | -3.3 | -5 | 22.8 | 8.3 | 22.8 | 17.8 | 2.2 | -13.3 | 26.7 | 0.6 | 11 | 7 | 20.6 | 12.8 | 23.3 | -5 | 17.8 | 7.8 | 18.7 | 2.5 | 13.3 | 10.6 | 22.2 | -6.7 | 17.2 | 2.2 | 21 | 12 | 24.6 | 21.7 | 27.1 | 18.7 | 19.1 | 14.2 | 26.1 | 17.8 | 15.6 | 14.4 | 28.3 | 18.9 | 9.8 | -0.1 | -3.3 | -15 | 16.7 | 14.4 | 7.4 | -0.1 | 16.7 | 15 | 5.7 | -0.5 | 26.7 | 16.1 | 23 | 17.9 | 10.6 | 0 | 6 | 1 | 2.6 | -4.9 | 4.4 | -6.7 | 7.8 | 2.2 | 2.2 | -2.9 | 7.2 | 0 | -2.2 | -7.6 | 2.2 | -4.2 | 20.4 | 15.4 | 15.6 | 0.6 | 16.7 | 11.1 | 25.6 | 5 | 13.9 | 0.6 | 8.9 | -2.2 | 8.3 | -0.9 | 18.1 | 11 | 18.3 | 10 | 12.9 | 0.6 | 11.5 | 2.5 | 10 | -10 | 13.5 | -4.5 | 23.9 | 1.1 | 6.1 | -0.2 | 5 | -5 | 18.5 | 5.7 | 7.2 | -4.3 | 8.2 | 0.4 | 18.3 | 9.4 | 18.5 | 3.6 | 7 | 2 | 7.1 | 2.4 | 10 | 8.9 | 8.9 | -5 | 3.3 | -1.6 | 8 | 3 | 20 | 16.7 | 22.8 | 13.3 | 2.2 | -4.2 | 11.3 | 2.9 | 24.4 | 15 | 20.6 | 8.9 | 28.1 | 20.9 | 16.1 | -2.8 | 23.3 | 9.7 | 27.8 | 23.9 | 23.3 | 20.8 | 7.2 | -2.8 | 16.1 | 8.3 | 3.3 | -6.1 | 6.7 | 5 | 5 | 0 | 16.7 | 13.9 | 13.3 | 7.8 | -6.7 | -8.9 | 5 | -8.9
5 | -6 | -2.8 | -3.9 | 23.9 | 7.8 | 24.4 | 18.3 | 2.8 | -15.6 | 28.4 | 1 | 11 | 8 | 21.7 | 12.2 | 25 | -5.6 | 18.9 | 7.2 | 20.2 | 0.6 | 14.4 | 10 | 23.3 | -6.1 | 20 | 2.2 | 25 | 12 | 25.9 | 21.8 | 27.4 | 18.4 | 20.4 | 14.6 | 26.7 | 17.2 | 16.1 | 15 | 28.9 | 19 | 12.8 | 0 | -0.9 | -13 | 17.8 | 15.6 | 9.3 | 0.2 | 18.9 | 15 | 6.5 | -1.2 | 27.2 | 15.6 | 23.9 | 17.8 | 12.2 | -1.7 | 5 | 0 | 4.7 | -4.3 | 5 | -6.7 | 8.3 | 2.2 | 4.5 | -4.7 | 8.9 | 0 | -1.7 | -9.4 | 2.8 | -5 | 22.2 | 15 | 16.7 | 2.2 | 18.3 | 11.7 | 26.7 | 5.6 | 14.4 | 0.6 | 10.6 | -2.8 | 9.5 | -1.1 | 19.1 | 10.7 | 20.6 | 10 | 17.2 | 1.1 | 13.9 | 3.3 | 11.1 | -10 | 15.9 | -5.7 | 25.6 | 1.1 | 6.7 | 0.4 | 6.1 | -5 | 19.8 | 6.6 | 7.8 | -4.1 | 9.6 | 0.2 | 18.9 | 10.6 | 20.6 | 2.2 | 7 | 1 | 8.5 | 2.5 | 10.6 | 8.9 | 10 | -5 | 3.9 | -2.4 | 6 | 0 | 21.7 | 16.7 | 23.9 | 12.8 | 3.9 | -5.6 | 13.7 | 2 | 25.6 | 15 | 22.8 | 8.3 | 29.4 | 20 | 16.7 | -2.2 | 27.2 | 10 | 30 | 23.3 | 24.4 | 21.1 | 7.8 | -2.8 | 17.8 | 8.3 | 3.3 | -6.7 | 8.9 | 3.9 | 6.1 | -1.7 | 17.8 | 14.4 | 15.6 | 8.9 | -6.7 | -9.4 | 7 | -6.6
7 | -5 | -2.8 | -4.4 | 25 | 6.7 | 24.4 | 17.8 | 3.9 | -16.1 | 30 | 1.5 | 12 | 8 | 22.8 | 12.2 | 25 | -5.6 | 19.4 | 6.7 | 21.7 | -1.7 | 15.6 | 10 | 24.4 | -6.1 | 17.8 | 3.3 | 25 | 8 | 27.2 | 21.7 | 27.8 | 18.3 | 21.7 | 14.4 | 26.7 | 17.2 | 15.6 | 15 | 29.4 | 18.5 | 13.5 | 0.1 | 1.5 | -12.3 | 17.2 | 15 | 11.1 | 0 | 22.2 | 13.9 | 7.2 | -2.2 | 28.9 | 15.6 | 24.3 | 17.8 | 12.2 | -1.7 | 5 | 0 | 6.7 | -5 | 5.6 | -8.3 | 8.3 | 1.1 | 6.7 | -9.4 | 10 | 0 | -0.8 | -8 | 3.5 | -4.4 | 22.8 | 14.9 | 18.9 | 2.8 | 18.9 | 11.1 | 27.2 | 5.6 | 15.6 | 0.6 | 11.7 | -4.4 | 10.6 | -1.7 | 20 | 10.6 | 21.1 | 10 | 19.1 | 1.6 | 15.7 | 4.1 | 11.7 | -11.1 | 18.3 | -8.9 | 26.7 | 2.2 | 7.2 | 0.6 | 7.8 | -5 | 21.1 | 7.8 | 8.3 | -5 | 11.1 | 0 | 20.6 | 11.1 | 21.1 | 1.4 | 7 | 1 | 10 | 2.2 | 10.6 | 8.9 | 11.1 | -5.6 | 4.4 | -3.9 | 5 | 1 | 21.7 | 16.7 | 23.9 | 12.2 | 4.1 | -5 | 16.1 | 0.6 | 25 | 15 | 25 | 6.7 | 29.4 | 20 | 13.3 | -6.1 | 28.5 | 9.3 | 29.4 | 23.3 | 25.5 | 20.8 | 9.4 | -3.9 | 17.2 | 8.9 | 4.4 | -6.1 | 8.9 | 3.9 | 7.2 | -2.8 | 18.3 | 14.4 | 18.9 | 9.4 | -6.7 | -10 | 9.1 | -4.9
6 | -7 | -2.2 | -5 | 25 | 6.1 | 26.1 | 17.8 | 5 | -15.6 | 31.7 | 1.7 | 11 | 7 | 23.3 | 11.7 | 25.6 | -7.8 | 19.4 | 6.1 | 21.7 | 1.4 | 17.2 | 10.6 | 23.9 | -6.7 | 18.3 | 4.4 | 22 | 12 | 26.7 | 21.7 | 27.4 | 17.6 | 22.2 | 14.6 | 26.7 | 17.2 | 15.6 | 15 | 30 | 18.3 | 14.3 | 0.2 | 3.9 | -13.9 | 17.8 | 15.6 | 11.8 | -0.3 | 22.8 | 13.3 | 7.6 | -1.9 | 28.9 | 14.4 | 24.6 | 17.4 | 12.8 | -2.8 | 5 | 0 | 6.5 | -4.3 | 5.6 | -8.9 | 10.6 | 2.2 | 7.1 | -7.5 | 11.1 | -0.6 | 0.2 | -7.5 | 4.3 | -4.1 | 23.3 | 14.3 | 20 | 3.9 | 19.4 | 11.1 | 27.2 | 2.8 | 15 | -1.7 | 12.2 | -6.1 | 11 | -1.5 | 20 | 10.2 | 21.7 | 10 | 20.9 | 1.2 | 17.6 | 4.9 | 11.7 | -12.2 | 18.1 | -7.9 | 27.2 | 1.7 | 7.6 | 1 | 8.9 | -4.4 | 18.7 | 6.9 | 8.1 | -4.4 | 11.3 | -0.4 | 20.6 | 11.7 | 21.7 | 0.2 | 7 | 1 | 9.6 | 1.5 | 10.6 | 8.9 | 11.7 | -6.1 | 4.6 | -3.7 | 5 | 0 | 21.7 | 16.7 | 25 | 12.2 | 4.2 | -5.2 | 17.6 | -0.1 | 25.6 | 15.6 | 25.6 | 6.7 | 29.4 | 20 | 12.2 | -5 | 29.8 | 8.8 | 30.6 | 23.3 | 26.7 | 20.3 | 9.4 | -4.4 | 18.3 | 9.4 | 5 | -6.7 | 9.4 | 4.4 | 7.2 | -2.8 | 19.4 | 15 | 20.6 | 9.4 | -6.7 | -10 | 11.1 | -4.4
6 | -6 | -2.2 | -4.4 | 24.4 | 6.1 | 26.1 | 17.2 | 5 | -15 | 31.9 | 2.1 | 11 | 8 | 23.9 | 11.1 | 25.6 | -5 | 20.6 | 6.1 | 21.7 | 3.4 | 17.2 | 10.6 | 25 | -6.7 | 17.8 | 5 | 21 | 13 | 26.1 | 21.3 | 27.1 | 16.7 | 22.8 | 14.7 | 26.1 | 16.7 | 15.6 | 15 | 28.9 | 18.7 | 15 | 0.6 | 4.3 | -12.5 | 17.8 | 15.6 | 12.6 | -1.2 | 23.3 | 12.2 | 7.9 | -1.9 | 28.9 | 14.4 | 25 | 17.2 | 12.8 | -0.6 | 6 | 0 | 6.3 | -4.2 | 5.6 | -10.6 | 10 | 0 | 7.4 | -6.9 | 12.2 | -1.7 | 1.1 | -8.3 | 5 | -5 | 23.9 | 13.9 | 21.1 | 4.4 | 20 | 9.4 | 27.2 | 0.6 | 15 | -1.7 | 12.2 | -6.1 | 11.3 | -1.6 | 20 | 10.2 | 21.1 | 8.9 | 22.8 | 1.1 | 19.4 | 5.6 | 11.1 | -15.6 | 18 | -8.8 | 27.8 | 1.7 | 7.9 | 1.3 | 8.9 | -4.4 | 16.3 | 6.2 | 8 | -4.5 | 11.5 | -0.8 | 21.1 | 11.7 | 22.2 | -1.1 | 6 | 0 | 9.3 | 0.5 | 10 | 9.4 | 12.2 | -6.1 | 4.8 | -4 | 5 | -1 | 21.1 | 16.7 | 23.9 | 12.2 | 4.4 | -6.1 | 19.1 | -0.7 | 25.6 | 15.6 | 24.4 | 7.2 | 29.4 | 20 | 12.8 | -5.6 | 31.1 | 7.8 | 30 | 24.4 | 27.8 | 19.4 | 9.4 | -5.6 | 19.4 | 8.9 | 5.6 | -5.6 | 10 | 4.4 | 6.7 | -2.8 | 19.4 | 13.9 | 21.7 | 9.4 | -7.2 | -10 | 10.4 | -3.6
6 | -5 | -2.8 | -5 | 23.3 | 4.4 | 25.6 | 17.2 | 5 | -14.4 | 32 | 2.1 | 10 | 7 | 23.9 | 11.1 | 23.3 | -0.6 | 20.6 | 5 | 21.7 | 5.6 | 15 | 10 | 23.9 | -6.7 | 16.1 | 6.1 | 21 | 12 | 25.6 | 21.1 | 26.7 | 16.1 | 23.3 | 14.4 | 26.1 | 16.7 | 15.6 | 15 | 27.8 | 18.8 | 13.7 | 0.7 | 4.6 | -12.7 | 17.2 | 15 | 13.3 | -2.2 | 22.8 | 12.8 | 8.3 | -2.2 | 28.3 | 13.9 | 23.3 | 17.5 | 11.7 | -1.1 | 6 | 1 | 6.1 | -5 | 4.4 | -10 | 10 | 1.7 | 7.8 | -7.2 | 12.8 | -1.7 | -0.2 | -7.3 | 3.9 | -4.5 | 21.9 | 13.6 | 21.1 | 4.4 | 18.9 | 8.9 | 26.7 | 1.7 | 15 | -2.2 | 12.2 | -3.9 | 11.7 | -2.2 | 20 | 10 | 20.6 | 8.9 | 19.1 | 2 | 17.2 | 5.5 | 10.6 | -17.2 | 17.8 | -10 | 27.2 | 1.7 | 8.3 | 1.7 | 8.3 | -3.9 | 13.9 | 5 | 7.8 | -5.6 | 11.7 | -1.7 | 20.6 | 11.1 | 20.7 | 0.5 | 6 | 0 | 8.9 | -0.6 | 10 | 9.4 | 11.7 | -6.7 | 5 | -5 | 4 | -4 | 21.1 | 16.7 | 23.3 | 11.7 | 3.7 | -5.3 | 20.6 | -2.8 | 25.6 | 15 | 23.9 | 7.8 | 28.1 | 20.4 | 12.8 | -6.1 | 28.7 | 8.4 | 27.8 | 25 | 27.2 | 20.1 | 8.9 | -6.1 | 18.9 | 9.4 | 5 | -6.7 | 8.9 | 4.4 | 6.1 | -2.2 | 18.9 | 13.9 | 21.1 | 10 | -7.2 | -10 | 9.6 | -3.2
2 | -5 | -4.4 | -6.1 | 18.9 | 6.1 | 24.4 | 16.7 | 3.9 | -15 | 32.2 | 2.2 | 8 | 7 | 21.7 | 10.6 | 21.7 | -0.6 | 18.3 | 5 | 19.8 | 5.8 | 12.2 | 10 | 21.1 | -6.7 | 14.4 | 7.8 | 21 | 11 | 25.4 | 21.3 | 26.1 | 16.1 | 21.3 | 15 | 24.4 | 16.7 | 17.2 | 16.1 | 26.7 | 18.9 | 12.4 | 0.5 | 5 | -14.4 | 17.2 | 15 | 12.2 | -1.5 | 21.7 | 13.9 | 7.4 | -2.1 | 25.6 | 16.1 | 21.7 | 17.9 | 11.1 | -1.1 | 4 | 1 | 4.8 | -4.2 | 1.7 | -10.6 | 8.9 | 1.7 | 6.3 | -4.7 | 12.2 | -2.8 | -1.5 | -7.3 | 2.8 | -4.5 | 19.8 | 12.6 | 20 | 3.9 | 16.7 | 8.3 | 23.3 | 3.9 | 11.7 | -2.2 | 10.6 | -5.6 | 9.5 | -1.6 | 17.2 | 10.1 | 18.9 | 8.9 | 15.4 | 1.5 | 15 | 5.5 | 9.4 | -20 | 14.5 | -8.5 | 24.4 | 1.7 | 8.1 | 2.1 | 5 | -5 | 12.8 | 2.6 | 6.3 | -4.5 | 10.9 | -1.3 | 20 | 11.1 | 19.3 | 1.3 | 5 | 0 | 6.9 | 0.1 | 9.4 | 8.9 | 10.6 | -7.2 | 4.3 | -4.1 | 2 | -4 | 20.6 | 16.7 | 22.8 | 12.8 | 2.9 | -5.8 | 19.3 | -0.1 | 24.4 | 15 | 22.2 | 8.3 | 26.9 | 20.5 | 12.8 | -6.1 | 26.3 | 8.8 | 26.7 | 24.4 | 26.7 | 20.8 | 7.8 | -5 | 17.8 | 8.3 | 3.3 | -6.7 | 7.2 | 4.4 | 5 | -1.1 | 17.8 | 13.9 | 19.4 | 9.4 | -7.2 | -10 | 8.9 | -3.9
0 | -6 | -7.2 | -7.2 | 13.9 | 7.2 | 21.7 | 16.1 | 2.2 | -15 | 29.4 | 3.4 | 8 | 6 | 20 | 10.6 | 19.4 | -1.7 | 16.1 | 5 | 18 | 5.9 | 10.6 | 9.4 | 18.3 | -5.6 | 13.3 | 8.3 | 20 | 12 | 25.2 | 21.1 | 25.6 | 16.2 | 19.2 | 14.7 | 21.1 | 16.7 | 16.1 | 16.1 | 25.9 | 19.1 | 11.1 | 0.6 | 3.3 | -12 | 17.2 | 15 | 11.1 | -1.2 | 18.9 | 13.3 | 6.5 | -2.1 | 22.8 | 19.4 | 20 | 17.8 | 10.6 | -1.1 | 2 | 1 | 3.5 | -4.4 | 0.6 | -10.6 | 7.2 | 1.1 | 4.8 | -3.5 | 10 | -2.2 | -2.8 | -8.3 | 1.7 | -5.6 | 17.8 | 11.7 | 17.2 | 3.9 | 12.8 | 8.3 | 15 | 7.2 | 7.2 | -2.8 | 8.9 | -6.1 | 7.2 | -1.5 | 14.5 | 10.2 | 16.1 | 8.9 | 11.7 | 0.6 | 12.8 | 5 | 7.2 | -18.3 | 11.1 | -8.2 | 22.8 | 1.7 | 8 | 2.5 | 0.6 | -6.1 | 11.7 | -0.1 | 4.8 | -4.2 | 10.2 | -1.1 | 17.8 | 11.1 | 17.8 | 2.2 | 5 | -1 | 4.8 | 0.2 | 10 | 8.9 | 8.9 | -6.7 | 3.5 | -3.9 | 2 | -5 | 19.4 | 15.6 | 21.1 | 12.8 | 2.2 | -6.7 | 18 | 1.5 | 23.9 | 15.6 | 20 | 8.9 | 25.6 | 20.6 | 11.7 | -5.6 | 23.9 | 8.9 | 25.6 | 24.4 | 26.1 | 21.1 | 3.9 | -3.9 | 15.6 | 6.1 | 1.7 | -6.7 | 6.1 | 4.4 | 4.4 | -1.1 | 16.7 | 13.3 | 17.8 | 8.9 | -7.8 | -10 | 7 | -2.9
0 | -3 | -8.9 | -10 | 12.8 | 7.2 | 20.6 | 16.1 | 1.1 | -15.6 | 26.7 | 4.5 | 7 | 6 | 18.3 | 10.6 | 20 | -2.2 | 15 | 6.1 | 16.1 | 5.6 | 10.6 | 9.4 | 13.9 | -3.9 | 12.2 | 9.4 | 20 | 12 | 25 | 21.1 | 25 | 16.1 | 17.2 | 14.4 | 19.4 | 16.7 | 15.6 | 15.6 | 25.2 | 19.4 | 10 | 0.6 | 1.7 | -11.5 | 16.7 | 14.4 | 10 | -1.1 | 16.7 | 13.3 | 5.6 | -2.8 | 21.1 | 20 | 19.1 | 17.4 | 10 | -1.1 | 2 | 2 | 2.2 | -5 | 0.6 | -10 | 6.1 | 0.6 | 3.3 | -3.3 | 8.9 | -2.2 | -2.2 | -7.2 | 1.3 | -4 | 17.4 | 11.9 | 16.7 | 4.4 | 11.1 | 8.3 | 13.9 | 7.2 | 6.1 | -2.8 | 8.3 | -7.8 | 5 | -2.2 | 11.7 | 9.4 | 13.9 | 8.9 | 9.7 | 0.8 | 10.8 | 5.2 | 6.1 | -16.1 | 7.8 | -10 | 20 | 0.6 | 7.8 | 2.8 | 0 | -5.6 | 10.6 | -2.8 | 3.3 | -5 | 9.4 | -1.1 | 17.8 | 11.7 | 15.9 | 3.4 | 4 | -1 | 2.8 | 0 | 10 | 9.4 | 6.1 | -6.1 | 2.8 | -4.4 | 2 | -5 | 18.9 | 15.6 | 20 | 12.8 | 2 | -5.6 | 16.7 | 2.8 | 22.8 | 15.6 | 17.2 | 9.4 | 24.8 | 20.5 | 8.3 | -5 | 22 | 9.6 | 25.6 | 24.4 | 25.5 | 21.2 | 3.3 | -3.9 | 15 | 8.9 | 1.1 | -6.1 | 6.1 | 3.9 | 2.8 | -1.1 | 16.1 | 13.3 | 16.7 | 8.9 | -7.8 | -10 | 5.2 | -2.7
0 | -4 | -7.2 | -8.3 | 12.8 | 7.2 | 17.8 | 15 | -0.6 | -15.6 | 23.9 | 4.4 | 7 | 6 | 17.8 | 10.6 | 18.9 | -7.2 | 13.9 | 7.2 | 16.1 | 4.2 | 9.4 | 8.9 | 13.3 | -3.9 | 11.1 | 9.4 | 19 | 12 | 25 | 21.1 | 24.8 | 16.3 | 16.3 | 14.2 | 20 | 16.7 | 15 | 15 | 24.4 | 19.4 | 8.9 | 0.6 | 0 | -12.8 | 17.2 | 15 | 9.1 | -0.9 | 17.2 | 13.9 | 4.8 | -2.4 | 20 | 19.4 | 18.1 | 17.1 | 8.9 | -0.6 | 2 | 1 | 1.7 | -4.1 | -1.7 | -8.9 | 5 | 0.6 | 2.9 | -2.1 | 7.8 | -2.2 | -1.7 | -6.8 | 1 | -3.1 | 17.1 | 12.3 | 14.4 | 4.4 | 11.7 | 8.3 | 12.8 | 7.2 | 5 | -2.2 | 7.8 | -9.4 | 3.3 | -1.4 | 13.4 | 10.4 | 15 | 8.9 | 7.6 | 0.5 | 8.7 | 4.9 | 4.4 | -15.6 | 5.9 | -9.2 | 18.3 | 0.6 | 7.8 | 2.9 | -1.1 | -6.1 | 9.8 | -2.8 | 2.8 | -4.3 | 9.6 | -1 | 15.6 | 12.8 | 14.1 | 4.1 | 3 | -1 | 1.7 | -0.8 | 10 | 9.4 | 5 | -4.4 | 2.4 | -2.9 | 1 | -2 | 18.3 | 14.4 | 18.3 | 12.8 | 1.9 | -5.1 | 13.9 | 3.9 | 21.7 | 15.6 | 15.6 | 10 | 24.1 | 20.2 | 7.2 | -5.6 | 20.2 | 9.8 | 25.6 | 24.4 | 25 | 21.1 | 2.2 | -3.9 | 13.3 | 8.9 | -0.6 | -6.1 | 5.6 | 4.4 | 2.2 | -1.7 | 16.1 | 13.9 | 13.3 | 8.9 | -7.8 | -10 | 3.3 | -3.3
-1 | -5 | -10 | -11.1 | 11.7 | 7.2 | 17.2 | 15 | -0.6 | -14.4 | 22.6 | 5.5 | 6 | 4 | 15.6 | 10.6 | 18.3 | -10 | 12.8 | 7.2 | 16.1 | 2.9 | 10 | 8.9 | 10.6 | -2.2 | 10 | 8.9 | 19 | 11 | 25 | 21.1 | 24.6 | 16.1 | 15.3 | 13.7 | 18.9 | 16.1 | 15 | 15 | 24.2 | 19.5 | 7.8 | 0.6 | 0 | -10.7 | 17.2 | 15.6 | 8.1 | -0.8 | 17.2 | 14.4 | 4.1 | -2.2 | 19.4 | 18.9 | 17.2 | 16.7 | 8.9 | -1.1 | 2 | 1 | 1.1 | -4 | 1.1 | -8.9 | 3.9 | 0 | 2.6 | -1.5 | 4.4 | -3.9 | -1.1 | -7.2 | 0.6 | -2.8 | 16.7 | 12.2 | 12.8 | 5 | 10.6 | 7.8 | 11.1 | 6.1 | 6.7 | -1.7 | 6.7 | -8.9 | 1.7 | -1.4 | 15 | 11.4 | 13.9 | 8.9 | 5.6 | 0 | 6.7 | 4.4 | 4.4 | -15 | 4.1 | -9.2 | 17.8 | -0.6 | 7.8 | 2.9 | -1.1 | -5.6 | 9.1 | -3 | 2.2 | -4.2 | 9.8 | -1.4 | 16.1 | 13.3 | 12.2 | 4.4 | 3 | -3 | 0.5 | -1.7 | 10.6 | 10 | 3.3 | -3.9 | 2.1 | -2.1 | 0 | -3 | 18.3 | 13.9 | 17.8 | 12.8 | 1.7 | -5.6 | 11.1 | 4.6 | 21.1 | 15 | 13.9 | 9.4 | 23.3 | 20 | 6.7 | -6.1 | 18.3 | 10 | 25.6 | 24.4 | 24.4 | 21.1 | 1.1 | -3.9 | 12.2 | 10 | -1.7 | -5.6 | 5 | 4.4 | 0.6 | -2.2 | 16.7 | 13.9 | 13.3 | 8.9 | -7.8 | -9.4 | 3.1 | -3.5
0 | -2 | -10 | -11.1 | 11.1 | 7.2 | 18.3 | 15.6 | -0.6 | -14.4 | 21.3 | 6.1 | 6 | 4 | 14.4 | 10 | 16.7 | -3.9 | 11.1 | 7.2 | 16.1 | 1.1 | 8.9 | 8.8 | 9.4 | -2.2 | 10 | 8.3 | 18 | 11 | 25 | 21.1 | 24.4 | 16.1 | 14.4 | 13.3 | 18.3 | 16.1 | 14.4 | 14.4 | 24.1 | 19.4 | 6.7 | 0.4 | 0 | -10.4 | 17.2 | 15.6 | 7.2 | -1.1 | 16.7 | 14.4 | 3.3 | -2.8 | 18.9 | 18.3 | 17 | 16.7 | 7.2 | -0.6 | 1 | 0 | 0.6 | -4.4 | 2.2 | -8.9 | 3.3 | 0.6 | 2.2 | -1.1 | 2.8 | -1.7 | -0.9 | -6.9 | 1 | -2.9 | 16.3 | 12.3 | 12.8 | 5 | 9.4 | 7.2 | 10 | 7.2 | 7.2 | -1.1 | 6.1 | -7.8 | 0 | -1.7 | 16.7 | 12.2 | 12.8 | 8.3 | 4.5 | -0.1 | 6.1 | 4.3 | 3.9 | -13.9 | 2.2 | -11.1 | 15.6 | -1.1 | 7.8 | 2.8 | -3.3 | -6.7 | 8.3 | -3.9 | 1.7 | -5 | 10 | -1.7 | 16.1 | 13.3 | 11.8 | 4.5 | 2 | -2 | -0.6 | -2.8 | 10.6 | 10 | 3.3 | -3.3 | 1.7 | -1.7 | 0 | -5 | 17.8 | 13.9 | 18.3 | 13.9 | 1.5 | -4.6 | 8.3 | 4.4 | 21.1 | 14.4 | 12.8 | 9.4 | 23.1 | 20.3 | 6.1 | -6.7 | 17.4 | 10.6 | 25.6 | 24.4 | 23.5 | 21.2 | 0 | -3.9 | 12.2 | 9.4 | -1.1 | -5 | 5.6 | 4.4 | 1.1 | -1.7 | 16.7 | 14.4 | 14.4 | 7.8 | -6.7 | -9.4 | 3 | -4.1
0 | -3 | -7.2 | -8.3 | 11.1 | 7.2 | 17.2 | 15 | -1.7 | -13.9 | 20 | 6.7 | 4 | 3 | 13.9 | 9.4 | 17.8 | -6.1 | 11.1 | 7.2 | 15 | 2.2 | 10 | 8.9 | 8.9 | -2.2 | 9.4 | 7.8 | 17 | 9 | 24.4 | 21.1 | 24.2 | 17 | 14.2 | 13.3 | 17.8 | 16.1 | 14.4 | 14.4 | 23.9 | 19.4 | 5.5 | 0.2 | 0 | -11.1 | 17.2 | 15.6 | 6.3 | -1.2 | 16.1 | 13.9 | 2.8 | -2.4 | 17.2 | 17.2 | 16.9 | 16.8 | 7.2 | 1.1 | 1 | 0 | 0.4 | -3.7 | 2.2 | -10 | 2.8 | 0 | 2.6 | -0.4 | 5 | -2.2 | -0.8 | -7.4 | 1.3 | -3.3 | 16 | 12.4 | 11.7 | 4.4 | 9.4 | 7.8 | 9.4 | 7.2 | 7.8 | -1.1 | 6.1 | -7.2 | -0.4 | -1.8 | 16.1 | 10.9 | 12.2 | 8.3 | 3.3 | -0.6 | 5.6 | 4.1 | 3.3 | -13.3 | 0.7 | -10.4 | 14.4 | -1.7 | 7.8 | 2.7 | -3.3 | -7.2 | 7.6 | -4 | 1.5 | -3.9 | 9.8 | -1.6 | 16.1 | 13.3 | 11.5 | 4.5 | 0 | -3 | -1.3 | -3 | 11.1 | 10.6 | 2.2 | -3.3 | 1.7 | -1.2 | 0 | -5 | 17.2 | 12.8 | 17.8 | 13.9 | 1.3 | -4.6 | 7.4 | 3.6 | 20.6 | 14.4 | 12.2 | 10 | 23 | 20.4 | 5.6 | -7.8 | 16.5 | 10.8 | 25 | 23.9 | 22.6 | 21.2 | 0 | -3.9 | 11.7 | 8.9 | -1.7 | -5.6 | 5.6 | 4.4 | 0 | -2.2 | 17.2 | 14.4 | 14.4 | 7.8 | -6.7 | -9.4 | 2.8 | -5.6
-4 | -6 | -6.1 | -6.7 | 11.1 | 7.2 | 18.3 | 15.6 | -1.7 | -13.3 | 18.9 | 5.7 | 2 | 1 | 12.2 | 8.9 | 15 | -5.6 | 10.6 | 6.7 | 13.9 | 2.8 | 9.4 | 9 | 8.9 | -2.8 | 10 | 7.8 | 17 | 10 | 23.9 | 21 | 24.1 | 17.6 | 14.1 | 13.3 | 17.8 | 16.1 | 14.4 | 14.4 | 23.5 | 19.5 | 4.4 | 0 | 0.2 | -9.7 | 17.8 | 15.6 | 5.3 | -1.6 | 16.1 | 13.9 | 2.2 | -2.7 | 17.8 | 17.2 | 16.7 | 16.7 | 6.1 | 1.1 | -1 | -2 | 0.2 | -3 | 2.2 | -10 | 2.8 | 1.7 | 2.9 | 0 | 8.3 | -1.1 | -0.6 | -8.9 | 1.7 | -4.4 | 15.6 | 12.2 | 12.2 | 5 | 8.9 | 7.2 | 8.9 | 7.2 | 7.2 | -0.6 | 5.6 | -6.1 | -0.7 | -2.1 | 15.6 | 9.3 | 11.1 | 8.3 | 2.2 | -1.1 | 5 | 3.9 | 2.2 | -13.3 | -0.7 | -10.8 | 15 | -1.1 | 7.8 | 2.5 | -3.3 | -6.7 | 6.8 | -4.9 | 1.3 | -3.7 | 9.6 | -1.8 | 15.6 | 13.3 | 11.1 | 4.4 | 0 | -3 | -2.1 | -3.3 | 12.2 | 10.6 | 2.2 | -3.9 | 1.7 | -1.1 | -1 | -5 | 16.7 | 12.8 | 17.2 | 14.4 | 1.1 | -5 | 6.5 | 2.9 | 20.6 | 14.4 | 12.2 | 10.6 | 22.8 | 20.6 | 5.6 | -7.8 | 15.6 | 11.1 | 24.4 | 23.9 | 21.7 | 21.1 | -1.1 | -5 | 11.1 | 8.9 | -2.2 | -6.1 | 5 | 4.4 | -0.6 | -2.2 | 17.2 | 14.4 | 13.3 | 7.2 | -6.7 | -8.9 | 2.1 | -5.1
-4 | -5 | -5.6 | -6.1 | 13.3 | 6.7 | 18.3 | 16.1 | -2.2 | -13.3 | 17.8 | 5.1 | 3 | 2 | 11.7 | 8.9 | 15.6 | -7.8 | 8.3 | 6.1 | 12.8 | 3.3 | 9.4 | 9.1 | 8.3 | -2.8 | 9.4 | 7.8 | 17 | 8 | 23.3 | 21.1 | 23.9 | 18.3 | 13.9 | 13.3 | 17.2 | 15.6 | 15 | 15 | 23.2 | 19.6 | 4 | 0 | 0.4 | -9.3 | 17.8 | 15.6 | 4.4 | -2.2 | 16.7 | 14.4 | 1.7 | -3.3 | 16.7 | 16.7 | 15.9 | 15.9 | 5.6 | 1.1 | -1 | -2 | 0 | -2.4 | 2.2 | -9.4 | 1.7 | 0.6 | 3.3 | 0.6 | 8.9 | -0.6 | -0.4 | -7.4 | 1.7 | -3.9 | 15.4 | 12.6 | 11.1 | 5 | 8.9 | 7.2 | 8.9 | 7.2 | 7.2 | -0.6 | 5.6 | -6.1 | -1.1 | -2.8 | 15 | 7.8 | 10.6 | 8.3 | 1.8 | -1.1 | 4.6 | 3.4 | 1.7 | -11.7 | -2.2 | -12.8 | 13.3 | -1.7 | 7.8 | 2.2 | -3.9 | -7.2 | 6.1 | -6.1 | 1.1 | -3.9 | 9.4 | -2.2 | 16.1 | 13.3 | 10.7 | 4.4 | 0 | -3 | -2.8 | -3.9 | 12.2 | 11.1 | 2.2 | -2.8 | 1.7 | -1.1 | -2 | -8 | 16.1 | 12.2 | 16.1 | 14.4 | 1.1 | -4.2 | 5.6 | 2.2 | 18.3 | 13.9 | 12.8 | 8.3 | 22.4 | 20.5 | 3.3 | -7.8 | 14.8 | 11.6 | 24.4 | 23.9 | 21.3 | 20.6 | -1.1 | -5 | 10.6 | 8.9 | -2.8 | -5.6 | 4.4 | 3.9 | -1.1 | -2.2 | 17.2 | 14.4 | 13.3 | 6.7 | -6.7 | -8.9 | 1.3 | -5.4
-5 | -6 | -5.6 | -6.7 | 11.1 | 7.8 | 17.2 | 15 | -1.7 | -13.9 | 16.7 | 3.9 | 3 | 2 | 11.7 | 8.9 | 15 | -8.9 | 10 | 6.7 | 13.5 | 3 | 8.9 | 8.9 | 8.3 | -2.8 | 9.4 | 7.8 | 15 | 7 | 23.3 | 20.6 | 23.7 | 19 | 13.5 | 13.1 | 17.2 | 16.1 | 14.4 | 14.4 | 22.8 | 19.4 | 3.7 | 0 | 0.6 | -10.6 | 18.3 | 16.1 | 4 | -1.9 | 16.7 | 14.4 | 1.1 | -3 | 16.1 | 16.1 | 15.2 | 15.2 | 6.1 | 1.7 | -1 | -1 | 0.7 | -1.7 | 2.2 | -8.3 | 1.7 | 1.1 | 3.3 | 0.7 | 8.3 | -0.6 | -0.2 | -6.8 | 1.7 | -3.9 | 15.2 | 12.7 | 8.3 | 5.6 | 7.2 | 6.7 | 8.9 | 6.7 | 6.1 | -1.7 | 5 | -6.7 | -1.5 | -2.9 | 14.6 | 7.4 | 9.4 | 8.9 | 1.5 | -1.2 | 4.3 | 3.1 | 0.6 | -10 | -2.4 | -11.4 | 13.3 | -1.7 | 7.1 | 2.2 | -3.9 | -6.7 | 5.4 | -5.5 | 1.1 | -3.1 | 9.2 | -2.4 | 15.6 | 13.9 | 10.4 | 4.1 | -1 | -5 | -3 | -4 | 11.7 | 10.6 | 2.8 | -4.4 | 1.5 | -1.1 | -2 | -8 | 16.1 | 11.7 | 15.6 | 15 | 1.1 | -4 | 5.6 | 2.1 | 18.3 | 13.9 | 13.3 | 5.6 | 22.1 | 20.6 | 3.3 | -7.8 | 14.1 | 12 | 25 | 24.4 | 21 | 20 | -2.2 | -5.6 | 10.6 | 8.3 | -2.2 | -5.6 | 3.3 | 3.3 | -0.6 | -1.7 | 17.2 | 14.4 | 12.2 | 6.1 | -6.7 | -9.4 | 0.6 | -6.7
-4 | -6 | -7.8 | -8.9 | 9.4 | 7.8 | 17.2 | 15.6 | -2.2 | -13.9 | 16.1 | 3.2 | 3 | 2 | 10.6 | 7.8 | 13.9 | -7.8 | 8.9 | 5.6 | 14.3 | 2.5 | 9.4 | 9.3 | 8.3 | -2.8 | 10 | 8.9 | 14 | 7 | 23.3 | 20.5 | 23.5 | 19.9 | 13.2 | 13.1 | 16.7 | 15.6 | 14.4 | 14.4 | 22.2 | 19.4 | 3.3 | 0 | 0.4 | -8.8 | 18.3 | 16.1 | 3.7 | -2 | 16.7 | 13.9 | 0.6 | -3.2 | 15.6 | 15 | 14.4 | 14.4 | 5.6 | 1.7 | -1 | -1 | 1.5 | -1 | 2.2 | -7.8 | 1.7 | 0.6 | 3.3 | 1 | 8.3 | 2.8 | 0 | -7.2 | 1.7 | -4.4 | 15 | 12.8 | 7.2 | 5.6 | 6.7 | 6.7 | 8.3 | 7.2 | 6.1 | -1.7 | 3.3 | -6.1 | -1.8 | -3.2 | 14.3 | 7.2 | 9.4 | 8.9 | 1.1 | -1.7 | 3.9 | 2.8 | 0 | -11.1 | -2.6 | -11.1 | 12.2 | -1.7 | 6.3 | 1.8 | -3.9 | -6.7 | 4.6 | -5.6 | 1.1 | -3 | 9.1 | -2.5 | 15.6 | 13.9 | 10 | 3.9 | -1 | -6 | -3.1 | -4.1 | 11.7 | 10.6 | 2.2 | -5 | 1.3 | -1.4 | -2 | -10 | 15 | 11.1 | 16.1 | 15 | 1.1 | -4.4 | 5.6 | 1.9 | 17.2 | 13.3 | 11.7 | 4.4 | 21.7 | 20.6 | 1.7 | -8.3 | 13.3 | 12.2 | 25 | 24.4 | 20.6 | 19.4 | -2.2 | -5.6 | 10 | 8.9 | -2.8 | -5.6 | 2.8 | 2.8 | -2.2 | -2.8 | 17.2 | 14.4 | 11.7 | 7.2 | -7.8 | -10 | 0.2 | -5.5
-4 | -6 | -9.4 | -11.1 | 10 | 8.3 | 18.9 | 16.7 | -2.2 | -13.3 | 15.6 | 2.1 | 5 | 4 | 10 | 7.2 | 13.9 | -7.2 | 8.9 | 5.6 | 15 | 1.7 | 10 | 9.2 | 7.8 | -2.8 | 9.4 | 7.2 | 13 | 6 | 23.3 | 20 | 23.3 | 20.6 | 12.8 | 12.8 | 16.7 | 15 | 14.4 | 14.4 | 21.7 | 19.1 | 2.9 | -0.3 | 0.2 | -8.7 | 17.8 | 15.6 | 3.3 | -2.2 | 16.7 | 13.9 | 0 | -3.9 | 15.6 | 15 | 14.2 | 14.2 | 4.4 | 1.7 | -1 | -2 | 2.2 | -0.3 | 2.2 | -7.2 | 1.7 | 0.6 | 3.3 | 1.1 | 7.8 | -0.6 | 0 | -6.1 | 1.7 | -3.7 | 15.2 | 13.3 | 6.7 | 4.4 | 6.7 | 6.7 | 7.8 | 6.1 | 4.4 | -1.7 | 3.3 | -5.6 | -2.2 | -3.9 | 13.9 | 6.7 | 8.9 | 8.3 | 0.7 | -1.6 | 3.3 | 2.3 | -0.6 | -11.7 | -2.8 | -11.7 | 11.7 | -1.7 | 5.6 | 1.7 | -3.9 | -6.7 | 3.9 | -6.7 | 1.1 | -3.3 | 8.9 | -3.3 | 15.6 | 14.4 | 10 | 4 | -2 | -6 | -3.3 | -4.4 | 12.2 | 10 | 2.2 | -5 | 1.1 | -1.7 | -3 | -10 | 14.4 | 10.6 | 16.1 | 15 | 1.1 | -3.3 | 5.6 | 1.7 | 15.6 | 12.8 | 11.7 | 4.4 | 21.7 | 20.7 | 1.7 | -8.3 | 13.5 | 12.4 | 25 | 24.4 | 20.4 | 19.2 | -2.8 | -6.1 | 10 | 8.3 | -2.2 | -4.4 | 2.2 | 1.7 | -2.2 | -2.8 | 17.2 | 14.4 | 11.1 | 6.1 | -7.8 | -10.6 | -0.2 | -5.1
-4 | -6 | -11.1 | -12.2 | 10 | 7.8 | 19.4 | 17.2 | -3.3 | -13.3 | 15 | 1.1 | 6 | 4 | 9.4 | 6.7 | 12.2 | -6.7 | 8.3 | 5.6 | 15.9 | 2 | 10.6 | 9.4 | 7.8 | -2.8 | 9.4 | 7.2 | 13 | 6 | 23.1 | 20.3 | 23.7 | 20.5 | 12.8 | 12.8 | 16.1 | 14.4 | 14.4 | 14.4 | 21.1 | 18.9 | 2.6 | -0.6 | 0 | -9.4 | 17.2 | 15.6 | 2.8 | -1.5 | 16.1 | 13.3 | -0.6 | -3.7 | 15.6 | 15 | 14.1 | 14.1 | 3.9 | 1.7 | -1 | -2 | 2.9 | 0.3 | 2.2 | -7.8 | 1.1 | 0 | 3.3 | 1.2 | 7.2 | -0.6 | 0 | -6.1 | 1.7 | -3.5 | 15.4 | 13.6 | 6.7 | 4.4 | 6.7 | 6.7 | 7.2 | 6.1 | 4.4 | -1.7 | 3.3 | -5.6 | -2.6 | -4 | 13.5 | 6.2 | 8.9 | 8.3 | 0.4 | -1.7 | 2.8 | 2.1 | -0.6 | -12.8 | -2.8 | -10.8 | 11.1 | -1.7 | 4.1 | 0.9 | -4.4 | -7.2 | 3.7 | -5.6 | 1.1 | -2.8 | 8.5 | -3 | 15.6 | 14.4 | 10 | 4 | -2 | -6 | -3.1 | -3.7 | 12.2 | 10.6 | 0.6 | -5.6 | 0.7 | -1.8 | -3 | -10 | 13.9 | 10.6 | 15.6 | 15 | 1.1 | -2.8 | 5.4 | 1.7 | 15 | 12.8 | 11.7 | 3.9 | 21.7 | 21 | 2.2 | -7.8 | 13.7 | 12.6 | 25 | 24.4 | 20.2 | 19 | -1.1 | -5.6 | 13.3 | 7.2 | -1.7 | -4.4 | 2.2 | 2.2 | -3.3 | -3.9 | 17.2 | 14.4 | 11.1 | 6.1 | -7.2 | -10.6 | -0.6 | -5.6
-5 | -6 | -10.6 | -12.2 | 13.3 | 8.9 | 19.4 | 17.2 | -3.9 | -13.9 | 15.4 | 1.5 | 5 | 3 | 8.9 | 6.7 | 12.2 | -6.7 | 8.3 | 5 | 16.9 | 1.7 | 10.6 | 9.4 | 8.9 | -2.8 | 10 | 6.1 | 12 | 6 | 23 | 20.4 | 24 | 20.6 | 12.8 | 12.8 | 15.6 | 13.9 | 14.4 | 14.4 | 22 | 19 | 2.2 | -1.1 | 0 | -8.4 | 17.2 | 15 | 2.2 | -1.2 | 16.7 | 13.3 | -1.1 | -3.8 | 15.6 | 15 | 13.9 | 13.9 | 4.4 | 1.7 | 0 | -1 | 3.7 | 1 | 2.2 | -7.8 | 0.6 | -0.6 | 3.3 | 1.2 | 6.7 | -1.1 | 0 | -6.7 | 1.7 | -3.9 | 15.6 | 13.9 | 5.6 | 3.9 | 6.1 | 6.1 | 6.7 | 6.1 | 3.3 | -2.2 | 2.8 | -6.1 | -2.9 | -4.4 | 13.2 | 5.6 | 8.9 | 8.9 | 0 | -2.2 | 2.2 | 1.7 | -0.6 | -12.2 | -2.8 | -10.8 | 11.1 | -2.2 | 2.6 | 0.3 | -6.1 | -7.8 | 3.5 | -5.5 | 1.1 | -2.8 | 8.2 | -2.7 | 15.6 | 14.4 | 10 | 3.9 | -2 | -6 | -3 | -3.4 | 12.2 | 10.6 | 2.2 | -5 | 0.4 | -1.7 | -3 | -10 | 13.3 | 10.6 | 15.6 | 15 | 1.1 | -2.8 | 5.2 | 1.7 | 15 | 12.8 | 11.1 | 2.8 | 21.7 | 21.1 | 2.8 | -7.8 | 13.9 | 12.8 | 23.9 | 23.3 | 20 | 18.9 | 0 | -5 | 13.3 | 7.2 | -0.6 | -4.4 | 2.8 | 2.8 | -3.3 | -3.9 | 16.1 | 13.9 | 10.6 | 6.1 | -6.1 | -10.6 | 0.3 | -5.2
-3 | -5 | -9.4 | -11.1 | 15 | 10 | 19.4 | 17.8 | -4.4 | -13.3 | 15.7 | 1.8 | 4 | 3 | 8.9 | 7.2 | 13.9 | -7.2 | 8.3 | 5.6 | 17.8 | 1.7 | 10.6 | 9.4 | 8.3 | -2.8 | 9.4 | 6.7 | 12 | 6 | 22.8 | 20.6 | 24.4 | 20.6 | 12.8 | 12.8 | 16.1 | 14.4 | 15 | 15 | 23 | 19.4 | 3.5 | -0.4 | 0 | -8.4 | 17.2 | 15 | 1.7 | -1.1 | 16.7 | 12.8 | -1.7 | -4.4 | 16.1 | 15 | 16.1 | 16 | 5.6 | 1.1 | 0 | -1 | 4.4 | 1.7 | 2.8 | -7.2 | 0.6 | 0 | 3.3 | 1.1 | 5 | -0.6 | 0.6 | -5 | 2.8 | -2.8 | 16.7 | 14.7 | 5.6 | 4.4 | 6.1 | 6.1 | 7.8 | 6.7 | 4.4 | -2.2 | 2.2 | -5 | -3.3 | -5 | 12.8 | 5 | 8.9 | 8.9 | 1.7 | -1.1 | 5.4 | 3.6 | -0.6 | -12.2 | -2.8 | -11.7 | 11.7 | -1.7 | 1.1 | -0.6 | -5 | -7.8 | 3.3 | -6.1 | 1.1 | -3.3 | 7.8 | -3.3 | 15.6 | 14.4 | 11.7 | 4.5 | -4 | -7 | -2.8 | -2.8 | 12.8 | 10.6 | 2.2 | -5 | 0 | -2.2 | -3 | -8 | 13.9 | 11.1 | 15.6 | 15 | 2 | -1.9 | 5 | 1.7 | 18.3 | 13.9 | 10.6 | 2.2 | 22.6 | 21.4 | 3.3 | -7.8 | 16.1 | 14.1 | 24.4 | 23.9 | 20.6 | 19.4 | -1.7 | -5.6 | 13.3 | 7.2 | 0 | -4.4 | 2.8 | 2.8 | -3.3 | -3.3 | 12.8 | 11.7 | 10 | 6.1 | -2.8 | -7.2 | 1.3 | -5.8
-3 | -5 | -9.4 | -10.6 | 17.2 | 11.7 | 20.6 | 17.8 | -2.8 | -12.8 | 16.1 | 2.2 | 6 | 4 | 10.6 | 7.8 | 17.8 | -6.7 | 11.7 | 6.1 | 19.1 | 1.6 | 10.6 | 10 | 10.6 | -2.2 | 9.4 | 6.7 | 14 | 5 | 23.5 | 20.8 | 25.2 | 20.9 | 15.8 | 14 | 17.8 | 15.6 | 15 | 15 | 23.9 | 19.4 | 4.8 | 0.2 | 0 | -9.4 | 17.2 | 15.6 | 3.9 | -0.4 | 17.2 | 11.7 | 1.6 | -1.8 | 17.2 | 15.6 | 18.4 | 18.1 | 6.1 | 1.1 | 0 | 0 | 5.3 | 2.5 | 3.9 | -7.2 | 2.2 | 1.1 | 4.6 | 0.9 | 3.9 | -1.1 | 1.1 | -4.2 | 3.9 | -2.4 | 17.8 | 15.5 | 8.3 | 5.6 | 8.9 | 8.3 | 12.8 | 9.4 | 6.1 | -1.7 | 3.9 | -6.1 | -0.3 | -2.8 | 13.3 | 4.7 | 10.6 | 9.4 | 3.3 | -0.3 | 8.5 | 5.1 | 1.1 | -11.7 | 2.6 | -8.3 | 17.2 | 0.6 | 4.3 | 1 | -2.2 | -3.9 | 3.7 | -5.6 | 3.1 | -2.3 | 10.2 | -1.6 | 15.6 | 15 | 13.3 | 4.5 | -2 | -6 | -1.9 | -2 | 13.3 | 10.6 | 5 | -3.3 | 1.5 | -2 | -1 | -7 | 13.9 | 11.7 | 16.1 | 15.6 | 3 | -1.4 | 7.8 | 2.9 | 17.2 | 13.9 | 13.3 | 2.8 | 23.5 | 21.6 | 5 | -6.7 | 18.4 | 15.5 | 25 | 23.9 | 21.1 | 19.9 | 1.1 | -3.9 | 13.3 | 8.3 | 0.6 | -4.4 | 3.3 | 3.3 | -1.1 | -1.7 | 15.6 | 13.3 | 10.6 | 7.2 | 0.6 | -4.4 | 2.2 | -7.2
0 | -2 | -9.4 | -10.6 | 19.4 | 12.8 | 20.6 | 18.3 | 1.1 | -12.2 | 18.3 | 2.2 | 7 | 6 | 12.8 | 8.3 | 21.1 | -8.9 | 12.8 | 7.2 | 20.4 | 1.3 | 10.6 | 10 | 15 | -2.2 | 10.6 | 6.1 | 16 | 4 | 24.3 | 21.4 | 25.9 | 20.9 | 18.7 | 15 | 21.1 | 16.7 | 15.6 | 15 | 25 | 19.4 | 6.1 | 0.6 | 1.9 | -8.1 | 18.3 | 16.1 | 6.1 | -0.4 | 17.8 | 11.7 | 5 | 0.2 | 21.1 | 17.8 | 20.6 | 20 | 7.8 | 1.1 | 0 | 0 | 6.3 | 3.6 | 5.6 | -7.2 | 6.7 | 3.9 | 5.9 | 0.6 | 8.3 | -1.1 | 1.7 | -3.9 | 5 | -2.2 | 18.9 | 16.1 | 12.2 | 7.2 | 10.6 | 8.3 | 17.2 | 11.1 | 8.3 | -1.1 | 5 | -3.3 | 2.6 | -1.2 | 13.9 | 4.8 | 12.8 | 10 | 5 | 0.6 | 11.7 | 6.7 | 3.3 | -11.7 | 7.9 | -6.5 | 18.9 | -0.6 | 7.4 | 2.1 | 1.7 | -2.2 | 4 | -6.1 | 5.2 | -2.1 | 12.6 | -0.9 | 15.6 | 15 | 15 | 4.4 | -1 | -6 | -0.9 | -1.3 | 13.9 | 10.6 | 8.3 | -2.8 | 2.9 | -2.5 | 0 | -7 | 15 | 11.7 | 17.2 | 16.1 | 3.9 | -1.1 | 10.5 | 3.8 | 20.6 | 16.7 | 16.1 | 4.4 | 24.4 | 21.7 | 6.7 | -6.1 | 20.6 | 16.7 | 26.7 | 23.9 | 21.7 | 20.6 | 2.2 | -3.3 | 16.1 | 8.9 | 2.8 | -4.4 | 3.9 | 3.9 | 1.1 | -1.1 | 17.8 | 13.3 | 13.9 | 7.8 | 2.2 | -4.4 | 3.9 | -4.9
1 | -1 | -10.6 | -11.7 | 21.1 | 13.3 | 21.1 | 18.3 | 2.8 | -12.2 | 20.6 | 2.4 | 8 | 5 | 15 | 9.4 | 22.8 | -7.8 | 15.6 | 7.8 | 21.7 | 0.6 | 13.3 | 10.6 | 19.4 | -2.8 | 11.1 | 6.7 | 17 | 1 | 25 | 21.7 | 26.7 | 21.1 | 21.7 | 15.6 | 23.9 | 16.7 | 16.1 | 15.6 | 26.1 | 19 | 9.3 | 2.2 | 3.7 | -7.7 | 19.4 | 17.2 | 8.3 | -0.6 | 18.3 | 10 | 8.3 | 2.2 | 23.9 | 18.3 | 22.1 | 20 | 8.9 | 1.1 | 1 | 1 | 7.2 | 4.4 | 8.3 | -7.8 | 9.4 | 3.3 | 7.2 | 0 | 11.1 | -0.6 | 3.4 | -2.2 | 5.9 | -1.3 | 21.3 | 16.7 | 16.1 | 8.9 | 13.9 | 9.4 | 22.8 | 8.9 | 10 | -1.7 | 8.3 | -3.3 | 5.6 | 0 | 14.4 | 4.4 | 15.6 | 9.4 | 8.3 | 1.2 | 15 | 7.6 | 5 | -10.6 | 13.3 | -6.7 | 20.6 | 0.6 | 10.6 | 2.8 | 4.4 | -2.2 | 4.4 | -7.2 | 7.2 | -2.2 | 15 | 0 | 15.6 | 15 | 17 | 4.4 | 0 | -4 | 0 | -0.6 | 14.4 | 11.7 | 10.6 | -2.2 | 4.4 | -3.3 | 0 | -7 | 16.1 | 12.2 | 18.3 | 16.7 | 5.9 | -0.1 | 13.3 | 4.4 | 17.8 | 14.4 | 19.4 | 5.6 | 26.1 | 21.1 | 8.9 | -6.1 | 23.4 | 17.2 | 27.8 | 23.3 | 23 | 20.4 | 6.1 | -2.2 | 17.8 | 10 | 3.9 | -3.9 | 5 | 5 | 2.8 | -0.6 | 18.9 | 13.9 | 15.6 | 8.3 | -1.1 | -7.2 | 5.5 | -3.9
3 | -1 | -8.3 | -9.4 | 23.3 | 13.3 | 22.8 | 18.9 | 4.4 | -12.2 | 22.8 | 1.7 | 10 | 6 | 16.7 | 10.6 | 24.4 | -7.8 | 17.8 | 7.8 | 22.8 | 0.6 | 14.4 | 10 | 21.1 | -4.4 | 11.1 | 7.2 | 18 | 4 | 24.8 | 21.5 | 26.7 | 21.2 | 23.5 | 15.8 | 26.1 | 18.3 | 17.2 | 16.1 | 27.2 | 18.9 | 12.4 | 3.1 | 5.6 | -8.9 | 21.1 | 17.8 | 10.3 | -0.2 | 19.4 | 8.9 | 9.6 | 1.7 | 26.1 | 18.9 | 23.5 | 19.5 | 10.6 | 1.1 | 2 | 2 | 7.6 | 5.1 | 9.4 | -7.8 | 12.2 | 1.1 | 10 | 0.6 | 13.3 | -0.6 | 5 | -1.5 | 6.9 | -0.9 | 23.7 | 16.8 | 20 | 9.4 | 15.6 | 8.9 | 24.4 | 13.3 | 11.1 | -2.8 | 10.6 | -2.8 | 7.6 | 0.8 | 13.9 | 5 | 16.7 | 8.3 | 11.7 | 1.6 | 18.4 | 8.1 | 7.8 | -10.6 | 15.2 | -6.2 | 22.2 | 0.6 | 12.3 | 2.7 | 7.2 | -1.7 | 5.2 | -6.5 | 8.5 | -1.2 | 16.9 | 0.9 | 16.7 | 15.6 | 19.1 | 4.1 | 1 | -2 | 3.1 | -0.3 | 15.6 | 11.7 | 11.7 | -1.7 | 5.2 | -3.2 | 1 | -7 | 17.8 | 12.8 | 20 | 17.2 | 8 | 0.9 | 13.7 | 5.9 | 17.8 | 16.1 | 23.3 | 2.8 | 27.7 | 20.3 | 10 | -6.7 | 26.1 | 17.2 | 27.8 | 23.9 | 24.3 | 20 | 8.9 | -3.3 | 17.8 | 7.2 | 5.6 | -4.4 | 5.6 | 5.6 | 4.4 | 0 | 20.6 | 13.9 | 18.3 | 7.8 | 1.1 | -6.1 | 7.2 | -2.8
4 | -1 | -7.2 | -8.9 | 24.4 | 12.8 | 23.9 | 18.9 | 6.1 | -13.3 | 23.3 | 2.2 | 11 | 5 | 18.9 | 11.1 | 26.1 | -6.7 | 19.4 | 8.3 | 23.9 | 0.9 | 15 | 10.6 | 22.8 | -5.6 | 11.1 | 8.9 | 19 | 4 | 24.6 | 21.3 | 26.7 | 21.2 | 25.4 | 15.7 | 27.2 | 18.3 | 18.3 | 16.7 | 27.4 | 19 | 15.6 | 3.9 | 6.1 | -8.3 | 22.8 | 16.7 | 12.4 | -0.4 | 21.1 | 9.4 | 10.9 | 0.9 | 26.1 | 16.1 | 25 | 18.9 | 11.7 | -0.6 | 3 | 2 | 7.9 | 5.6 | 12.8 | -7.2 | 14.4 | -1.1 | 12.8 | 0.8 | 14.4 | -0.6 | 6.7 | -0.6 | 7.8 | -0.6 | 26.1 | 16.7 | 23.3 | 9.4 | 16.7 | 9.4 | 26.1 | 7.8 | 11.7 | -3.3 | 13.3 | -1.7 | 9.7 | 1.6 | 13.3 | 5.2 | 17.8 | 7.2 | 15 | 0.6 | 21.7 | 7.8 | 8.9 | -11.7 | 17 | -7.3 | 23.9 | 0.6 | 13.9 | 2.2 | 8.9 | -1.1 | 5.9 | -6.5 | 9.8 | -0.6 | 18.7 | 1.2 | 17.8 | 16.7 | 21.1 | 2.8 | 2 | -4 | 6.3 | -0.6 | 16.1 | 11.7 | 13.3 | -2.8 | 5.9 | -3.5 | 1 | -6 | 20 | 13.3 | 22.2 | 17.2 | 10 | 1.7 | 14 | 7.1 | 18.3 | 16.7 | 25.6 | 1.1 | 29.4 | 18.9 | 10.6 | -6.1 | 28.9 | 16.7 | 27.8 | 23.3 | 25.6 | 19.4 | 11.1 | -4.4 | 19.4 | 6.7 | 6.7 | -4.4 | 6.7 | 5.6 | 6.1 | -1.1 | 21.1 | 13.9 | 20 | 8.3 | 2.8 | -3.9 | 10.7 | -1.8
6 | -1 | -6.7 | -8.3 | 25.6 | 12.2 | 25.6 | 19.4 | 7.8 | -12.8 | 23.9 | 3.3 | 11 | 5 | 20 | 11.1 | 26.7 | -7.2 | 21.1 | 8.3 | 25 | 0.6 | 15.6 | 10 | 22.8 | -8.3 | 11.7 | 7.2 | 19 | 6 | 24.4 | 21.1 | 26.7 | 21.1 | 27.2 | 15.6 | 28.3 | 17.8 | 18.3 | 16.7 | 27.6 | 19.4 | 16.7 | 4.4 | 6.7 | -8.6 | 23.3 | 16.1 | 14.4 | -1.1 | 21.7 | 11.1 | 12.2 | -0.6 | 26.7 | 16.1 | 25 | 19.2 | 12.2 | -1.7 | 4 | 2 | 8.3 | 6.1 | 13.3 | -8.3 | 16.1 | -0.6 | 15.6 | 0.6 | 13.9 | -0.6 | 8.5 | 0.5 | 8.5 | 0.2 | 26.5 | 16.5 | 26.1 | 8.9 | 17.2 | 9.4 | 26.7 | 7.2 | 12.8 | -4.4 | 15.6 | 0 | 11.7 | 1.7 | 12.8 | 5.6 | 18.9 | 6.7 | 17.2 | 0.4 | 23 | 8 | 10 | -12.2 | 18.9 | -8.9 | 25.6 | 1.1 | 15.6 | 1.1 | 11.1 | -1.7 | 6.7 | -7.8 | 11.1 | 0 | 20.6 | 1.7 | 19.4 | 16.7 | 21.7 | 4.3 | 2 | -5 | 9.4 | -2.8 | 16.7 | 11.7 | 13.9 | -2.2 | 6.7 | -4.4 | 1 | -6 | 21.7 | 13.9 | 23.9 | 16.7 | 11.7 | 2.2 | 14.4 | 8.3 | 20.6 | 18.3 | 27.2 | 0.6 | 29.2 | 18.7 | 11.7 | -6.1 | 29.1 | 16.3 | 27.8 | 23.9 | 26 | 19.7 | 11.1 | -3.9 | 18.9 | 6.1 | 6.7 | -5.6 | 8.3 | 5.6 | 6.1 | -1.7 | 21.1 | 13.3 | 21.1 | 8.9 | 3.3 | -2.8 | 14.3 | -1.9
7 | -3 | -6.7 | -8.3 | 25 | 11.7 | 26.1 | 18.9 | 8.3 | -13.3 | 24.4 | 3.9 | 11 | 6 | 21.1 | 10.6 | 25 | -5 | 21.7 | 7.8 | 24.4 | 0.7 | 14.4 | 10 | 23.3 | -8.9 | 12.8 | 5.6 | 19 | 7 | 24.6 | 21.1 | 26.5 | 21.3 | 27.8 | 15.5 | 28.9 | 17.8 | 18.9 | 16.7 | 27.8 | 19.4 | 17.8 | 4.7 | 7.2 | -10.6 | 23.9 | 15 | 14.6 | -0.3 | 23.3 | 11.1 | 12.8 | -0.4 | 26.7 | 16.7 | 25 | 19.2 | 12.8 | -2.8 | 6 | 3 | 8.5 | 6.5 | 15.6 | -7.8 | 17.2 | -1.1 | 16 | 1.3 | 14.4 | -0.6 | 10.4 | 1.5 | 9.3 | 1 | 26.8 | 16.5 | 26.7 | 10 | 17.2 | 9.4 | 26.7 | 6.1 | 10 | -1.7 | 16.7 | -2.2 | 12.4 | 2.6 | 12.4 | 5.6 | 19.4 | 6.7 | 19.5 | 0 | 24.3 | 7.5 | 11.7 | -12.8 | 18.7 | -9.1 | 26.7 | 0.6 | 14.3 | 0.9 | 12.2 | -1.1 | 6.9 | -7.3 | 11.1 | 0.2 | 20.8 | 2.1 | 20 | 16.7 | 22.2 | 5.2 | 2 | -4 | 10 | -2 | 16.7 | 11.1 | 15.6 | -2.2 | 7.2 | -4 | 2 | -6 | 22.2 | 13.9 | 23.9 | 16.1 | 13.3 | 2.5 | 15.3 | 8.8 | 21.1 | 18.3 | 27.2 | 0.6 | 29.1 | 18.6 | 11.7 | -6.7 | 29.2 | 15.4 | 27.8 | 23.9 | 26.3 | 19.5 | 11.1 | -2.8 | 18.9 | 6.7 | 7.2 | -5 | 7.2 | 5.6 | 7.2 | -1.1 | 20.6 | 12.8 | 22.2 | 8.9 | 5.6 | -2.2 | 17.8 | -3.3
7 | -2 | -6.1 | -8.3 | 25 | 11.1 | 26.7 | 18.9 | 9.4 | -14.4 | 25.2 | 3.8 | 11 | 7 | 21.1 | 10 | 22.2 | 3.3 | 22.2 | 8.3 | 23.9 | 1.5 | 14.4 | 10.6 | 23.9 | -8.9 | 12.8 | 5.6 | 19 | 6 | 24.8 | 21.1 | 26.3 | 21.1 | 28.3 | 15.3 | 29.4 | 17.8 | 18.9 | 16.7 | 27.6 | 19.7 | 18.9 | 5 | 6.8 | -7.8 | 22.8 | 15.6 | 14.8 | 0.6 | 23.3 | 11.1 | 13.3 | -0.6 | 26.7 | 18.3 | 25 | 19.4 | 11.7 | -2.2 | 5 | 2 | 8.7 | 6.9 | 15.6 | -7.8 | 17.8 | -0.6 | 16.3 | 1.6 | 14.4 | -0.6 | 12.2 | 2.2 | 10 | 1.7 | 27.2 | 16.1 | 26.7 | 11.1 | 17.8 | 10 | 25.6 | 5 | 11.1 | -2.8 | 17.8 | 0 | 13.2 | 3.3 | 12.1 | 5.3 | 19.4 | 7.8 | 21.7 | -1.7 | 25.6 | 7.2 | 12.8 | -13.9 | 18.5 | -9.3 | 28.3 | -0.6 | 13 | 0.7 | 12.8 | -1.1 | 7 | -8 | 11.1 | 0.2 | 20.9 | 2.7 | 21.1 | 16.7 | 22.8 | 6.7 | 3 | -4 | 10.5 | -1.9 | 16.1 | 11.1 | 15.6 | -2.8 | 7.8 | -3.8 | 1 | -7 | 22.2 | 13.9 | 23.9 | 15 | 15 | 2.8 | 16.3 | 9 | 22.2 | 18.3 | 27.2 | 0.6 | 28.9 | 18.3 | 11.7 | -7.2 | 29.4 | 15 | 27.2 | 23.9 | 26.7 | 19.4 | 10.6 | -3.3 | 19.4 | 7.2 | 7.2 | -4.4 | 7.2 | 5 | 5.6 | -1.7 | 20 | 12.8 | 22.2 | 8.3 | 3.3 | -1.1 | 16.7 | -1.7
6 | -2 | -5.6 | -7.8 | 23.9 | 10.6 | 26.1 | 18.3 | 9.4 | -15 | 25.9 | 4.4 | 10 | 7 | 21.1 | 9.4 | 20.6 | 5 | 21.1 | 7.8 | 23.3 | 1.7 | 13.9 | 10.6 | 22.8 | -7.8 | 13.9 | 5.6 | 19 | 8 | 25 | 21.1 | 26.1 | 21.1 | 28.9 | 15 | 27.8 | 17.8 | 19.4 | 16.7 | 27.4 | 19.5 | 17.6 | 5.2 | 6.5 | -6 | 22.2 | 16.1 | 15 | 1.1 | 22.8 | 10.6 | 13.9 | -1.1 | 25 | 18.3 | 24.1 | 19.4 | 11.7 | -2.8 | 4 | 1 | 8.9 | 7.2 | 15 | -7.2 | 17.2 | 1.7 | 16.7 | 2.2 | 12.8 | 6.7 | 11.5 | 1.7 | 9.8 | 1.9 | 25.7 | 16 | 26.7 | 9.4 | 16.7 | 10 | 26.1 | 6.7 | 10 | -5 | 15 | 0.6 | 13.9 | 3.9 | 11.7 | 5 | 18.3 | 8.9 | 19.3 | -1.1 | 24.1 | 7.7 | 12.2 | -13.9 | 18.3 | -11.7 | 27.8 | -7.8 | 11.7 | 0 | 11.7 | -0.6 | 7.2 | -9.4 | 11.1 | 0 | 21.1 | 2.8 | 19.4 | 15.6 | 21.7 | 7.6 | 2 | -5 | 11.1 | -2.2 | 16.1 | 11.1 | 15 | -3.9 | 8.3 | -4.4 | 1 | -7 | 22.2 | 13.9 | 24.4 | 15.6 | 13.7 | 3.2 | 17.2 | 9.4 | 21.7 | 18.9 | 27.2 | 0.6 | 27.4 | 19.2 | 11.1 | -7.8 | 28.1 | 15.1 | 26.7 | 23.3 | 26.5 | 18.9 | 11.7 | -3.3 | 18.3 | 5.6 | 7.2 | -3.3 | 7.2 | 5 | 6.1 | -1.7 | 19.4 | 12.8 | 22.2 | 8.9 | 2.8 | -1.7 | 15.5 | -1
4 | -2 | -6.1 | -8.3 | 18.9 | 13.9 | 25.6 | 17.8 | 8.3 | -16.1 | 26.7 | 4.4 | 9 | 6 | 20 | 8.9 | 19.4 | 4.4 | 20 | 7.8 | 21.8 | 2 | 12.8 | 10.6 | 19.4 | -5.6 | 12.2 | 7.2 | 19 | 8 | 24.4 | 20.9 | 25.5 | 21.4 | 26.3 | 16.3 | 27.8 | 17.8 | 18.9 | 16.7 | 27.2 | 19.4 | 16.3 | 5 | 6.1 | -5.6 | 21.7 | 16.1 | 14.3 | 0.9 | 21.7 | 10.6 | 12.2 | -0.6 | 23.9 | 18.9 | 23.1 | 19.5 | 11.1 | -1.7 | 3 | 1 | 9.1 | 7.6 | 12.2 | -5 | 14.4 | 4.4 | 15.8 | 1.1 | 10.6 | 5 | 10.7 | 0.7 | 9.6 | 2.5 | 24.3 | 15.5 | 25 | 9.4 | 15.6 | 10.6 | 20.6 | 10 | 7.2 | -5.6 | 12.8 | -1.1 | 12.4 | 4.1 | 10.9 | 4.6 | 17.2 | 8.9 | 16.8 | -1.6 | 22.6 | 7.6 | 11.7 | -13.9 | 14.6 | -9.7 | 24.4 | -11.7 | 10.8 | 0.2 | 10 | 1.7 | 7 | -8 | 10.2 | 0.2 | 19.1 | 2.5 | 19.4 | 16.1 | 20.5 | 8.5 | 1 | -5 | 8.7 | -0.8 | 14.4 | 11.1 | 12.8 | -3.9 | 6.6 | -4 | 0 | -8 | 21.1 | 12.8 | 22.8 | 15 | 12.4 | 3.4 | 16.1 | 10.2 | 21.1 | 18.9 | 25.6 | 0 | 25.9 | 19.6 | 11.1 | -9.4 | 26.9 | 15.6 | 25.6 | 23.3 | 26.3 | 18.5 | 10.6 | -3.3 | 16.7 | 5 | 6.1 | -2.8 | 7.2 | 5 | 3.9 | -0.6 | 18.3 | 13.3 | 20 | 7.8 | 0 | -2.8 | 14.4 | -0.6
2 | -2 | -7.2 | -8.9 | 17.2 | 12.8 | 22.8 | 17.2 | 5.6 | -16.1 | 24.8 | 6.1 | 9 | 7 | 18.9 | 8.9 | 18.9 | 3.9 | 18.3 | 8.3 | 20.4 | 1.8 | 11.7 | 10.6 | 16.1 | -4.4 | 10.6 | 6.7 | 19 | 12 | 23.9 | 20.7 | 25 | 21.9 | 23.7 | 16.8 | 26.7 | 18.3 | 18.3 | 16.7 | 26.7 | 19.6 | 15 | 5 | 5 | -2.9 | 20.6 | 16.1 | 13.5 | 0.8 | 17.8 | 11.1 | 10.6 | -0.7 | 21.1 | 19.4 | 22.2 | 19.4 | 10 | 0.6 | 3 | 1 | 9.2 | 8 | 11.1 | -4.4 | 11.7 | 3.3 | 14.8 | 0.2 | 8.9 | -0.6 | 10 | 0 | 9.4 | 2.8 | 22.8 | 15 | 23.3 | 9.4 | 15 | 10 | 16.7 | 10 | 5 | -3.9 | 10 | 3.9 | 10.9 | 4.2 | 10.2 | 3.9 | 13.9 | 8.9 | 14.4 | -2.2 | 21.1 | 7.8 | 8.9 | -13.3 | 10.9 | -10.5 | 24.4 | -8.3 | 9.8 | 0.1 | 8.3 | 1.7 | 6.9 | -7.3 | 9.2 | 0.1 | 17 | 1.8 | 18.3 | 15 | 19.4 | 8.9 | -1 | -5 | 6.3 | -0.4 | 13.3 | 11.1 | 9.4 | -3.3 | 5 | -4 | 0 | -8 | 19.4 | 11.7 | 21.7 | 15 | 11.1 | 3.3 | 15 | 10.6 | 20.6 | 18.9 | 23.3 | 0 | 24.4 | 20 | 9.4 | -9.4 | 25.6 | 15.6 | 25.6 | 23.3 | 26.1 | 17.8 | 6.1 | -2.2 | 15 | 6.1 | 5 | -2.2 | 7.8 | 5 | 4.4 | 0 | 15.6 | 12.2 | 17.8 | 7.8 | -1.1 | -3.9 | 12.6 | -2.2
2 | -1 | -7.2 | -8.9 | 14.4 | 12.2 | 22.2 | 17.8 | 0 | -15.6 | 23 | 6.8 | 9 | 7 | 16.7 | 8.3 | 18.3 | 6.7 | 17.2 | 8.3 | 18.9 | 1.7 | 11.1 | 10 | 12.2 | -2.2 | 7.8 | 6.7 | 18 | 12 | 23.3 | 20.6 | 24.4 | 22.2 | 21.1 | 16.7 | 26.1 | 18.3 | 17.8 | 16.7 | 26.1 | 19.5 | 14.1 | 5.2 | 3.9 | -1.5 | 20 | 16.1 | 12.8 | 0.6 | 15 | 10 | 8.9 | -1.1 | 20 | 18.9 | 21.7 | 19.5 | 10 | 0 | 3 | 1 | 9.4 | 8.3 | 10.6 | -3.9 | 10 | 4.4 | 13.9 | -1.1 | 6.7 | -0.6 | 8.7 | 1.8 | 9.6 | 2.2 | 22.1 | 15.5 | 22.2 | 9.4 | 15.6 | 8.9 | 15.6 | 10.6 | 5 | -3.9 | 10 | -1.1 | 9.4 | 3.9 | 9.4 | 3.3 | 12.2 | 8.9 | 11.5 | -1.4 | 20 | 8.4 | 7.8 | -15 | 7.2 | -12.8 | 22.8 | -5 | 8.9 | 0 | 6.1 | -1.1 | 6.7 | -7.8 | 8.3 | 0 | 15 | 1.1 | 16.1 | 14.4 | 18.1 | 8.4 | -2 | -6 | 3.9 | -0.6 | 11.7 | 10.6 | 9.4 | 1.7 | 3.3 | -5 | -2 | -8 | 18.9 | 10 | 20.6 | 15 | 10.4 | 2.5 | 13.9 | 11.1 | 19.4 | 17.8 | 21.1 | 0 | 23.1 | 19.9 | 5 | -10.6 | 23.9 | 15.7 | 25.6 | 23.3 | 25.5 | 18.2 | 6.1 | -2.2 | 13.3 | 5 | 3.9 | -1.1 | 8.3 | 5.6 | 3.9 | 0.6 | 14.4 | 12.2 | 16.1 | 7.8 | -1.7 | -4.4 | 10.7 | -4
0 | -2 | -7.2 | -9.4 | 14.4 | 12.8 | 21.7 | 17.8 | -2.8 | -15 | 21.1 | 7.2 | 10 | 7 | 15.6 | 7.2 | 17.2 | 6.7 | 14.4 | 7.8 | 18.2 | 3.7 | 11.1 | 10 | 11.1 | -2.8 | 6.7 | 5.6 | 18 | 6 | 23.1 | 20.5 | 24 | 21.9 | 20.9 | 16.9 | 25 | 18.3 | 17.8 | 16.7 | 25.6 | 19.4 | 13.1 | 5.5 | 2.8 | -0.6 | 19.4 | 16.1 | 12.6 | 0.7 | 12.2 | 6.7 | 8 | -0.9 | 19.4 | 18.3 | 21.1 | 19.4 | 9.4 | 2.8 | 3 | 1 | 9.6 | 8.6 | 11.7 | -5 | 8.3 | 5 | 12.8 | -0.1 | 5 | 0 | 7.4 | 3.1 | 9.8 | 1.7 | 21.3 | 15.4 | 22.2 | 8.9 | 15 | 9.4 | 17.2 | 11.7 | 5.6 | -3.3 | 7.8 | -1.1 | 9.2 | 4.2 | 9.4 | 3.4 | 12.8 | 8.3 | 8.5 | -1.9 | 18.9 | 8.6 | 5.6 | -13.3 | 5.5 | -11.6 | 22.8 | -5.6 | 8.5 | 0.2 | 5 | -0.6 | 6.1 | -7 | 7.8 | -0.2 | 15.2 | 0.6 | 16.1 | 14.4 | 16.9 | 8.1 | -3 | -6 | 2.6 | -0.9 | 10 | 9.4 | 7.8 | 1.1 | 2.4 | -4 | -1 | -8 | 18.3 | 9.4 | 19.4 | 15.6 | 9.6 | 1.5 | 14.5 | 11.3 | 19.4 | 18.3 | 19.4 | 0.6 | 21.9 | 19.7 | 5.6 | -10 | 22.3 | 15.9 | 25 | 23.3 | 25 | 18.5 | 3.9 | -2.8 | 12.2 | 5.6 | 2.8 | -1.7 | 8.3 | 6.1 | 1.7 | 0 | 13.9 | 12.2 | 15 | 7.2 | -2.2 | -3.9 | 8.9 | -6.7
0 | -2 | -8.9 | -10.6 | 13.3 | 11.7 | 21.1 | 17.2 | -3.9 | -15 | 20 | 7.1 | 9 | 7 | 13.9 | 7.2 | 17.2 | 7.8 | 13.3 | 8.3 | 17.4 | 5.1 | 8.9 | 8.9 | 10.6 | -2.2 | 6.1 | 5 | 16 | 4 | 23 | 20.5 | 23.7 | 21.8 | 20.8 | 17 | 23.9 | 18.3 | 17.8 | 16.7 | 25.2 | 19.6 | 12.2 | 5.6 | 2.4 | -0.3 | 20 | 16.7 | 12.4 | 0.5 | 11.1 | 5.6 | 7 | -1.2 | 18.9 | 17.8 | 20.6 | 19.4 | 9.4 | 2.8 | 3 | 1 | 9.8 | 8.8 | 9.4 | -4.4 | 8.3 | 6.1 | 11.7 | 0.1 | 3.3 | 1.7 | 6.1 | 3.9 | 10 | 1.1 | 20.6 | 15.6 | 20.6 | 10 | 15 | 8.9 | 20 | 11.7 | 5 | -4.4 | 7.8 | -1.1 | 9.1 | 4.3 | 9.4 | 3.4 | 12.2 | 8.3 | 5.6 | -2.8 | 17.8 | 8.9 | 5.6 | -13.9 | 3.9 | -12.4 | 22.8 | -4.4 | 8.2 | 0.7 | 4.4 | -1.1 | 5.6 | -6.7 | 7.2 | -0.7 | 15.4 | 0 | 15.6 | 14.4 | 15.6 | 7.2 | -3 | -6 | 1.3 | -1.4 | 11.1 | 10 | 6.1 | 0 | 1.5 | -4 | -2 | -8 | 17.2 | 8.9 | 18.3 | 15.6 | 8.9 | 0.6 | 15 | 11.4 | 19.4 | 17.8 | 19.4 | 2.2 | 20.6 | 19.4 | 3.3 | -10.6 | 20.6 | 15.6 | 25 | 23.3 | 24.4 | 18.9 | 3.9 | -2.2 | 10.6 | 5 | 2.2 | -1.7 | 7.8 | 6.1 | -0.6 | -1.7 | 13.9 | 12.2 | 13.3 | 7.2 | -1.7 | -3.9 | 8.2 | -4.7
0 | -2 | -9.4 | -11.1 | 12.2 | 11.1 | 21.1 | 17.2 | -5.6 | -15 | 18.9 | 6.7 | 9 | 7 | 12.8 | 7.2 | 17.8 | 7.8 | 13.9 | 8.3 | 16.7 | 6.1 | 8.9 | 8.9 | 10 | -2.8 | 5 | 4.4 | 16 | 6 | 22.8 | 20.6 | 23.3 | 21.7 | 20.6 | 17.2 | 22.2 | 18.3 | 17.8 | 16.7 | 24.8 | 19.4 | 11.7 | 6 | 2.1 | 0 | 19.4 | 17.2 | 12.2 | 0.6 | 11.1 | 4.4 | 6.1 | -1.7 | 18.9 | 17.8 | 20.2 | 19.2 | 8.9 | 5 | 3 | 2 | 10 | 8.9 | 8.9 | -3.3 | 7.8 | 6.1 | 10.6 | 0.6 | 2.2 | -0.6 | 4.3 | 2.3 | 10 | 0.6 | 20.2 | 15.9 | 19.4 | 10 | 15.6 | 8.3 | 18.9 | 12.8 | 4.4 | -5.6 | 7.8 | -1.1 | 8.9 | 4.4 | 9.4 | 3.3 | 10.6 | 8.3 | 3.9 | -2.4 | 17.1 | 8.6 | 4.4 | -13.3 | 2.2 | -14.4 | 22.2 | -3.9 | 7.8 | 0.6 | 3.3 | -1.7 | 5 | -7.8 | 6.7 | -1.1 | 15.6 | -0.6 | 15 | 13.9 | 15.4 | 6.4 | -3 | -6 | 0 | -2.2 | 10 | 9.4 | 5.6 | 0 | 0.6 | -4.4 | -2 | -6 | 16.7 | 8.9 | 16.7 | 14.4 | 8 | 0 | 15.6 | 11.7 | 17.2 | 16.7 | 17.8 | 3.9 | 20 | 19 | 5 | -10 | 21 | 16.2 | 25 | 23.3 | 23.7 | 19 | 2.8 | -2.2 | 8.9 | 4.4 | 1.7 | -2.2 | 7.2 | 6.1 | -1.1 | -2.2 | 14.4 | 11.7 | 12.2 | 7.2 | -2.2 | -4.4 | 7.4 | -3.6
0 | -2 | -9.4 | -11.7 | 12.2 | 10.6 | 21.7 | 17.2 | -6.1 | -15 | 17.8 | 6.1 | 9 | 8 | 12.2 | 7.2 | 17.2 | 2.2 | 13.3 | 8.3 | 16.1 | 6.6 | 7.8 | 7.8 | 9.4 | -2.8 | 5.6 | 4.4 | 16 | 6 | 23.2 | 20.7 | 23.9 | 21.8 | 20.2 | 17.6 | 21.1 | 18.3 | 18.3 | 16.7 | 24.4 | 19.4 | 11.1 | 6.5 | 1.7 | 0 | 18.9 | 16.1 | 11.3 | 0.4 | 8.3 | 3.9 | 5.9 | -1.5 | 18.3 | 17.8 | 19.8 | 19.2 | 8.9 | 5.6 | 3 | 1 | 10 | 8.9 | 7.2 | -3.9 | 7.8 | 5.6 | 9.8 | 0.9 | 1.7 | -0.6 | 2.4 | 0.4 | 10 | 0 | 19.8 | 15.9 | 18.9 | 10 | 15 | 8.9 | 16.7 | 14.4 | 4.4 | -6.1 | 9.4 | -0.6 | 9.1 | 4.9 | 9.4 | 3.6 | 9.4 | 7.8 | 2.3 | -2.6 | 16.3 | 7.8 | 5.6 | -14.4 | 1.3 | -12.5 | 21.7 | -4.4 | 7.4 | 1 | 1.1 | -2.2 | 4.6 | -6.7 | 5.8 | -0.6 | 15.2 | -0.1 | 15 | 13.9 | 15.2 | 5.7 | -4 | -6 | -0.6 | -2.4 | 9.4 | 8.3 | 5 | 0 | -0.5 | -4.1 | -3 | -6 | 16.1 | 8.9 | 16.1 | 14.4 | 7 | -0.8 | 15.4 | 12 | 17.8 | 17.2 | 16.7 | 5 | 19.5 | 18.9 | 5.6 | -9.4 | 21.3 | 16.7 | 25 | 22.8 | 22.9 | 19.3 | 2.2 | -2.8 | 8.3 | 4.4 | 0.6 | -2.2 | 7.8 | 6.7 | -2.2 | -3.3 | 16.1 | 13.3 | 11.7 | 6.7 | -1.7 | -3.9 | 6.7 | -3.3
0 | -1 | -8.3 | -9.4 | 11.7 | 11.1 | 21.7 | 17.2 | -7.2 | -14.5 | 16.9 | 6.4 | 9 | 7 | 11.1 | 7.2 | 16.7 | 0.6 | 11.7 | 7.8 | 15.6 | 6.6 | 8.3 | 8.3 | 8.9 | -2.8 | 6.7 | 5 | 15 | 6 | 23.5 | 21 | 24.4 | 22.1 | 19.8 | 18 | 20.6 | 18.3 | 17.8 | 16.7 | 23.5 | 19.3 | 10.6 | 6.7 | 1.5 | 0 | 18.3 | 15.6 | 10.3 | -0.2 | 8.9 | 5.6 | 5.8 | -1.6 | 18.3 | 17.2 | 19.4 | 18.9 | 8.9 | 6.7 | 2 | 1 | 10 | 8.9 | 8.3 | -3.3 | 10 | 5.6 | 9.1 | 1.5 | 1.1 | 0 | 0.6 | -1.1 | 10 | -0.6 | 19.4 | 16.1 | 19.4 | 11.1 | 14.4 | 9.4 | 16.1 | 15 | 3.9 | -6.7 | 10.3 | -0.7 | 9.2 | 5.2 | 9.4 | 3.8 | 9.4 | 7.8 | 0.6 | -3.3 | 15.6 | 7.2 | 0 | -15 | 0.3 | -12.3 | 21.1 | -4.4 | 7.1 | 1.6 | 1.1 | -2.2 | 4.3 | -6.6 | 4.8 | -0.5 | 14.8 | -0.1 | 14.4 | 13.3 | 15 | 4.4 | -4 | -6 | -1.1 | -2.6 | 9.4 | 8.3 | 4.4 | 0.6 | -1.7 | -4.3 | -2 | -8 | 15.6 | 8.9 | 15.6 | 13.9 | 6.1 | -1.7 | 15.2 | 12.4 | 17.8 | 16.7 | 16.1 | 6.7 | 18.9 | 18.3 | 5.6 | -9.4 | 21.7 | 17.2 | 25 | 22.8 | 22.2 | 19.4 | 0.6 | -2.8 | 8.3 | 4.4 | 0 | -3.3 | 6.7 | 6.1 | -2.2 | -2.8 | 16.1 | 13.3 | 10.6 | 6.7 | -1.7 | -3.9 | 6.1 | -2.4
-1 | -2 | -8.3 | -10 | 13.9 | 12.2 | 21.7 | 17.2 | -7.2 | -15 | 15.9 | 6.1 | 9 | 7 | 10.6 | 7.2 | 15.6 | 2.2 | 10.6 | 7.2 | 15 | 6.7 | 8.3 | 8.3 | 7.8 | -2.8 | 5 | 3.9 | 14 | 5 | 23.9 | 21.1 | 25 | 22.2 | 19.4 | 18.3 | 20 | 17.8 | 17.8 | 16.7 | 22.6 | 19.2 | 11 | 7 | 1.3 | 0 | 18.3 | 16.1 | 9.4 | -0.6 | 9.4 | 5.6 | 5.6 | -2.2 | 17.8 | 16.7 | 18.9 | 18.6 | 8.9 | 7.2 | 2 | 1 | 10 | 8.9 | 8.3 | -2.2 | 8.3 | 3.9 | 8.3 | 1.7 | 1.1 | -0.6 | 0.4 | -1.6 | 9.4 | -0.4 | 19.8 | 16.3 | 19.4 | 11.7 | 14.4 | 14.4 | 15.6 | 15 | 3.9 | -6.7 | 11.1 | -1.7 | 9.4 | 5.6 | 9.4 | 3.9 | 10.6 | 7.8 | 0.4 | -2.8 | 14.3 | 7.6 | 2.2 | -14.4 | -0.6 | -13.3 | 21.1 | -5.6 | 6.7 | 1.7 | 1.1 | -0.6 | 3.9 | -7.2 | 3.9 | -0.6 | 14.4 | 0 | 13.9 | 12.8 | 14.3 | 4.6 | -3 | -5 | -1.7 | -3.3 | 10.6 | 8.9 | 2.2 | -0.6 | -2.8 | -5 | -2 | -7 | 14.4 | 8.9 | 15 | 13.9 | 5.9 | -2.2 | 15 | 12.8 | 17.8 | 16.7 | 15.6 | 8.3 | 18.7 | 18.1 | 3.3 | -10.6 | 21.5 | 17.9 | 25 | 22.8 | 22.4 | 19.6 | 0.6 | -2.8 | 6.7 | 3.9 | -0.6 | -3.9 | 7.8 | 6.1 | -1.7 | -2.8 | 16.1 | 13.3 | 10 | 6.7 | -2.2 | -5 | 5.6 | -2.2
-1 | -2 | -8.3 | -10 | 12.2 | 11.1 | 20.6 | 16.7 | -8.3 | -15 | 15 | 6.1 | 9 | 7 | 9.4 | 6.7 | 16.1 | 1.1 | 11.1 | 7.8 | 14.3 | 6.9 | 7.8 | 7.8 | 7.2 | -2.8 | 5.6 | 4.4 | 13 | 6 | 23.9 | 21 | 24.8 | 22.1 | 19 | 18 | 19.4 | 17.8 | 17.2 | 16.7 | 21.7 | 18.9 | 11.3 | 7.1 | 1.1 | 0 | 18.9 | 16.7 | 9 | -0.5 | 8.3 | 5.6 | 5.2 | -1.7 | 17.8 | 16.7 | 18.3 | 18.2 | 10 | 7.8 | 2 | 1 | 10 | 8.9 | 8.9 | -2.8 | 8.3 | 4.4 | 9.1 | 3.1 | 0.6 | -1.7 | 0.2 | -2.4 | 8.9 | -0.6 | 20.2 | 16.7 | 20 | 12.8 | 15.6 | 10 | 16.1 | 15 | 3.9 | -6.7 | 10 | -1.7 | 9.2 | 5.6 | 9.6 | 4.8 | 10.6 | 7.8 | 0.2 | -2.5 | 13 | 7.9 | 1.7 | -12.8 | -1.3 | -11.3 | 20 | -6.7 | 6.1 | 2.4 | -0.6 | -3.9 | 3.7 | -6.3 | 4.1 | -0.6 | 13.9 | 0.5 | 15.6 | 14.4 | 13.5 | 4.1 | -6 | -7 | -1.5 | -2.9 | 8.9 | 7.8 | 1.1 | -1.7 | -2.8 | -4.7 | -2 | -6 | 13.9 | 8.9 | 15 | 14.4 | 5.8 | -2.9 | 15 | 13.1 | 18.3 | 16.7 | 14.4 | 8.9 | 18.5 | 17.5 | 0 | -12.8 | 21.3 | 18.3 | 25 | 22.8 | 22.6 | 19.8 | 0 | -3.3 | 5.6 | 3.3 | -1.1 | -3.9 | 7.2 | 6.1 | -2.8 | -4.4 | 17.8 | 14.4 | 9.4 | 6.1 | -1.7 | -4.4 | 5 | -2.2
-2 | -3 | -9.4 | -11.1 | 12.2 | 11.1 | 19.4 | 16.1 | -8.9 | -15.6 | 14.1 | 6 | 9 | 8 | 8.9 | 6.7 | 15.6 | -2.2 | 10.6 | 7.2 | 13.5 | 6.9 | 7.8 | 7.8 | 7.8 | -3.3 | 5 | 3.9 | 13 | 5 | 23.9 | 20.8 | 24.6 | 21.9 | 18.7 | 18.1 | 19.4 | 17.8 | 17.2 | 16.7 | 21.5 | 18.9 | 11.7 | 7.2 | 1.1 | 0 | 18.9 | 16.7 | 8.7 | -0.3 | 9.4 | 6.1 | 4.8 | -1.4 | 17.8 | 16.7 | 17.8 | 17.8 | 10.6 | 7.8 | 3 | 1 | 10 | 8.9 | 8.9 | -3.3 | 7.2 | 3.9 | 9.8 | 4.2 | -0.6 | -0.6 | 0 | -3.3 | 8.3 | -0.6 | 20.6 | 16.7 | 19.4 | 13.3 | 15.6 | 10.6 | 16.1 | 15 | 2.8 | -7.2 | 10.6 | -3.3 | 9.1 | 5.7 | 9.8 | 5.4 | 10.6 | 8.3 | 0 | -2.8 | 11.7 | 7.8 | -1.7 | -14.4 | -2.1 | -10.6 | 18.9 | -3.9 | 5.6 | 2.9 | -1.7 | -2.8 | 3.5 | -6 | 4.2 | -0.7 | 13.3 | 0.3 | 14.4 | 13.3 | 12.8 | 3.9 | -6 | -8 | -1.3 | -2.7 | 7.2 | 6.7 | 3.3 | -0.6 | -2.8 | -4.7 | 0 | -6 | 13.9 | 8.9 | 15.6 | 14.4 | 5.6 | -4.4 | 15 | 13.6 | 17.2 | 16.7 | 14.4 | 10 | 18.3 | 17.2 | -1.1 | -13.9 | 21.1 | 18.9 | 24.4 | 22.8 | 22.8 | 20 | 0 | -3.3 | 5.6 | 2.8 | -1.7 | -3.9 | 7.8 | 5 | -2.8 | -3.9 | 18.3 | 15 | 9.4 | 6.1 | -1.1 | -3.9 | 4.4 | -2
-1 | -2 | -6.7 | -9.4 | 15.6 | 12.2 | 19.4 | 16.1 | -8.9 | -15 | 13.1 | 5.8 | 9 | 8 | 8.9 | 6.7 | 14.4 | -0.6 | 9.4 | 6.1 | 12.8 | 6.7 | 7.2 | 7.2 | 5 | -2.8 | 4.4 | 3.3 | 11 | 5 | 23.9 | 20.6 | 24.4 | 21.7 | 18.3 | 17.8 | 19.4 | 17.8 | 17.2 | 16.1 | 21.3 | 18.9 | 12.1 | 7.8 | 1.1 | 0 | 18.9 | 16.1 | 8.3 | -0.6 | 9.4 | 4.4 | 4.4 | -1.7 | 17.8 | 16.7 | 17.4 | 17.4 | 11.1 | 7.2 | 2 | 0 | 10 | 8.9 | 8.9 | -2.8 | 7.8 | 4.4 | 10.6 | 5.6 | -0.6 | -1.7 | -0.6 | -3.6 | 7.8 | -0.6 | 19.1 | 16.2 | 19.4 | 14.4 | 15.6 | 11.7 | 16.1 | 15 | 2.8 | -7.2 | 9.4 | -1.7 | 8.9 | 5.6 | 10 | 6.1 | 11.1 | 8.3 | 2.2 | -1.1 | 12.1 | 8.6 | -2.8 | -14.4 | -2.8 | -11.1 | 21.1 | -2.8 | 5 | 3.3 | -2.2 | -3.9 | 3.3 | -6.7 | 4.4 | -1.1 | 12.8 | 0.6 | 14.4 | 13.3 | 12.6 | 4.1 | -5 | -7 | -1.1 | -2.8 | 6.7 | 6.1 | 2.8 | -0.6 | -2.8 | -5 | 0 | -4 | 13.3 | 9.4 | 15.6 | 14.4 | 5.2 | -3.9 | 15 | 13.9 | 16.7 | 16.7 | 12.8 | 10 | 18.3 | 17.2 | -1.7 | -13.9 | 20.9 | 18.9 | 24.4 | 22.8 | 22.6 | 20 | 1.1 | -3.3 | 5 | 2.8 | -2.2 | -4.4 | 7.8 | 5.6 | -2.8 | -3.9 | 18.3 | 15.6 | 8.9 | 5.6 | -2.2 | -4.4 | 3.9 | -2.2
0 | -2 | -7.8 | -8.9 | 15.6 | 11.7 | 19.4 | 16.1 | -10 | -16.7 | 12.2 | 5.6 | 9 | 8 | 8.3 | 6.1 | 13.9 | -2.8 | 8.9 | 6.1 | 12.8 | 7.1 | 7.8 | 7.8 | 3.3 | -2.2 | 3.9 | 2.8 | 11 | 3 | 23.5 | 20.5 | 23.7 | 21.2 | 18.3 | 17.7 | 19.4 | 17.8 | 17.2 | 16.1 | 21.1 | 18.9 | 12.4 | 8.3 | 1.1 | 0 | 18.9 | 16.1 | 8.5 | -0.2 | 7.2 | 0.6 | 4.8 | -1.1 | 17.2 | 16.1 | 17.1 | 17.1 | 10.6 | 6.7 | 2 | 0 | 9.8 | 8.9 | 8.9 | -2.2 | 7.2 | 3.9 | 9.1 | 5.5 | -0.6 | -0.6 | -1.1 | -4.1 | 7.2 | -0.4 | 17.6 | 15.3 | 18.9 | 14.4 | 15 | 13.3 | 16.1 | 15 | 1.7 | -7.2 | 8.3 | -2.8 | 8.5 | 6 | 8.1 | 5.2 | 11.1 | 8.9 | 4.5 | 0.4 | 12.4 | 9.3 | -3.3 | -15 | -3 | -10.3 | 20.6 | 0 | 5 | 3.2 | -2.8 | -3.9 | 3.7 | -5.6 | 4.6 | -0.7 | 12.8 | 0.8 | 15 | 13.9 | 12.4 | 3.9 | -6 | -9 | -1.1 | -2.4 | 5.6 | 5.6 | 5 | 0.6 | -3.2 | -5 | 0 | -5 | 13.3 | 9.4 | 15.6 | 14.4 | 4.8 | -4 | 15 | 13.7 | 16.7 | 16.7 | 12.2 | 10 | 18.3 | 17.2 | -1.7 | -13.9 | 20.8 | 18.9 | 24.4 | 22.8 | 22.4 | 20 | -1.1 | -3.9 | 4.4 | 1.7 | -2.8 | -5 | 6.1 | 5.6 | -2.8 | -3.3 | 18.3 | 15 | 7.8 | 5.6 | -3.9 | -5.6 | 3.3 | -2.8
0 | -2 | -6.7 | -8.9 | 14.4 | 12.2 | 19.4 | 16.1 | -9.4 | -16.1 | 13.1 | 5.8 | 9 | 8 | 7.8 | 5.6 | 13.3 | -3.9 | 8.9 | 6.1 | 12.8 | 7.1 | 10 | 8.9 | 6.1 | -2.8 | 3.3 | 2.2 | 11 | 3 | 23.2 | 20.2 | 22.9 | 20.4 | 18.3 | 17.3 | 19.4 | 18.3 | 16.7 | 16.1 | 22.2 | 18.8 | 12.8 | 8.9 | 0.9 | -0.2 | 18.9 | 16.1 | 8.7 | -0.1 | 7.2 | -1.1 | 5.2 | -0.7 | 17.2 | 16.1 | 16.7 | 16.7 | 10 | 5 | 2 | 0 | 9.6 | 8.9 | 9.4 | -1.1 | 6.1 | 3.9 | 7.6 | 5.4 | -1.1 | -3.3 | -1.7 | -5 | 6.7 | -0.6 | 16.1 | 14.4 | 18.3 | 14.4 | 15 | 15 | 14.4 | 12.8 | 1.1 | -7.2 | 7.8 | -3.3 | 8.2 | 6.5 | 6.3 | 4.3 | 11.7 | 9.4 | 6.7 | 1.7 | 12.8 | 10 | -1.1 | -15 | -3.1 | -10.6 | 20 | 1.1 | 5 | 3 | -3.3 | -4.4 | 4 | -5.1 | 4.8 | -0.5 | 12.8 | 0.8 | 15 | 13.9 | 12.2 | 3.9 | -5 | -7 | -1.1 | -2.2 | 7.2 | 6.1 | 4.4 | 1.1 | -3.5 | -5.1 | 0 | -3 | 13.3 | 10 | 15.6 | 13.9 | 4.4 | -4.4 | 15 | 13.6 | 16.7 | 16.7 | 11.7 | 9.4 | 18.3 | 17.2 | -2.2 | -14.4 | 20.6 | 18.9 | 24.4 | 22.8 | 22.2 | 20 | 0 | -3.9 | 3.3 | 1.7 | -4.4 | -6.1 | 7.2 | 5.6 | -3.3 | -3.9 | 18.3 | 15.6 | 6.7 | 5 | -3.3 | -5 | 4.4 | -2.6
0 | -2 | -7.2 | -10 | 14.4 | 13.3 | 19.4 | 16.1 | -9.4 | -16.1 | 14.1 | 6 | 9 | 8 | 8.3 | 6.1 | 13.9 | -4.4 | 7.8 | 5 | 12.8 | 7.2 | 9.4 | 8.3 | 8.3 | -2.8 | 2.2 | 1.1 | 11 | 4 | 22.8 | 20 | 22.2 | 20 | 18.3 | 17.2 | 18.9 | 17.8 | 16.1 | 16.1 | 23.3 | 18.6 | 14.5 | 10.4 | 0.8 | -0.3 | 18.9 | 16.7 | 8.9 | 0 | 7.2 | -1.1 | 5.6 | -0.6 | 16.7 | 15.6 | 18.4 | 17.9 | 10 | 3.9 | 1 | 0 | 9.4 | 8.9 | 8.3 | 1.1 | 6.1 | 3.9 | 6.1 | 5 | -1.1 | -1.1 | -1.9 | -5.3 | 5.8 | -0.6 | 16.5 | 14.9 | 17.8 | 14.4 | 15.6 | 15.6 | 13.9 | 12.2 | 0.6 | -6.7 | 6.1 | -3.3 | 7.8 | 6.7 | 4.4 | 3.3 | 11.1 | 8.9 | 7.6 | 1.4 | 14.5 | 10.9 | -1.1 | -14.4 | -3.3 | -11.7 | 18.9 | 1.7 | 5 | 2.8 | -3.9 | -5.6 | 4.4 | -5.6 | 5 | -0.6 | 12.8 | 1.1 | 14.4 | 13.3 | 13.3 | 5 | -6 | -7 | -1.1 | -2.2 | 11.1 | 8.9 | 6.1 | 2.2 | -3.9 | -5.6 | 0 | -2 | 13.3 | 10 | 15 | 13.3 | 5 | -3.8 | 15 | 13.3 | 17.8 | 16.7 | 10 | 8.9 | 20.5 | 18.5 | -0.6 | -13.3 | 21.5 | 19.3 | 24.4 | 22.8 | 22.2 | 20.1 | 1.7 | -2.8 | 2.8 | 1.1 | -3.9 | -5.6 | 6.7 | 5.6 | -4.4 | -4.4 | 17.8 | 15 | 6.1 | 5 | -2.2 | -5 | 5.6 | -2.8
1 | -2 | -7.2 | -10 | 15.6 | 13.9 | 20 | 16.1 | -7.2 | -15.6 | 15 | 6.1 | 9 | 7 | 10 | 7.8 | 18.3 | -4.4 | 12.2 | 8.3 | 14.8 | 8.5 | 11.7 | 8.3 | 11.7 | -2.8 | 5 | 3.3 | 12 | 4 | 23.3 | 20.3 | 22.4 | 20.3 | 20 | 17.8 | 21.1 | 18.9 | 16.1 | 16.1 | 24.4 | 18.3 | 16.1 | 11.5 | 0.6 | -0.6 | 19.4 | 16.7 | 8.3 | 2.1 | 6.7 | -0.6 | 8.4 | 1.5 | 20 | 18.3 | 20 | 18.9 | 11.7 | 3.3 | 1 | 0 | 9.6 | 9 | 7.2 | 3.9 | 6.1 | 3.9 | 6.7 | 4.2 | 0 | -1.1 | -2 | -5.9 | 4.8 | -0.7 | 16.8 | 15.2 | 18.9 | 14.4 | 16.1 | 16.1 | 13.3 | 11.7 | 1.7 | -6.7 | 6.1 | -2.8 | 8.7 | 7.2 | 8.1 | 5.6 | 11.7 | 8.9 | 8.5 | 0.7 | 16.1 | 11.9 | 0.6 | -14.4 | 1.5 | -8.6 | 20.6 | -0.6 | 5.4 | 3.1 | -1.7 | -2.8 | 6.3 | -4.2 | 6.7 | 0.4 | 13.5 | 1.5 | 15 | 13.9 | 14.5 | 5.9 | -2 | -5 | 0.6 | -1 | 11.7 | 8.9 | 7.8 | 3.9 | -1.1 | -3.8 | 1 | -1 | 14.4 | 11.1 | 15 | 12.8 | 5.5 | -3.6 | 15 | 13.7 | 18.9 | 17.8 | 10.6 | 8.9 | 22.8 | 20 | 5 | -9.4 | 22.4 | 19.6 | 25.6 | 23.3 | 22.2 | 20.3 | 3.3 | -2.2 | 4.4 | 1.1 | -1.1 | -3.9 | 6.7 | 5 | -1.1 | -1.7 | 18.9 | 15.6 | 8.3 | 6.1 | 0 | -3.9 | 6.7 | -3.9
3 | -2 | -6.1 | -8.9 | 17.2 | 13.3 | 20.6 | 16.7 | -0.6 | -12.2 | 17.8 | 6.7 | 11 | 9 | 11.7 | 8.3 | 21.7 | -4.4 | 15 | 8.9 | 16.9 | 10.1 | 15 | 9.4 | 15.6 | -2.8 | 7.2 | 4.4 | 15 | 6 | 23.9 | 20.8 | 22.6 | 20.7 | 21.6 | 18.4 | 24.4 | 19.4 | 16.7 | 16.1 | 25.7 | 19.1 | 17.8 | 12.8 | 0.8 | -0.4 | 20 | 17.2 | 7.8 | 3.7 | 11.1 | 0.6 | 11.1 | 3.6 | 23.3 | 20 | 21.7 | 20 | 12.2 | 2.8 | 1 | 0 | 9.8 | 9.2 | 7.8 | 5 | 8.9 | 5 | 7.2 | 3.1 | 1.7 | 0 | -2.2 | -7.2 | 3.9 | -1.1 | 17.2 | 15.6 | 21.1 | 15 | 16.1 | 16.1 | 13.3 | 11.7 | 3.9 | -7.2 | 7.8 | -3.3 | 9.7 | 7.5 | 11.9 | 8 | 12.2 | 8.9 | 9.4 | 0 | 17.8 | 12.8 | 5 | -13.9 | 6.3 | -7.1 | 21.7 | -5 | 5.7 | 3.2 | -0.6 | -2.8 | 8.1 | -4.1 | 8.3 | 1.2 | 14.3 | 1.9 | 17.2 | 15.6 | 15.6 | 6.7 | 1 | -2 | 2.2 | -0.3 | 11.7 | 8.9 | 10.6 | 5 | 1.6 | -2.6 | 2 | -2 | 15.6 | 11.7 | 15 | 12.8 | 6.1 | -3.9 | 15 | 14.2 | 19.4 | 17.8 | 13.3 | 10 | 25 | 21.1 | 8.3 | -8.3 | 23.3 | 20 | 25.6 | 23.3 | 22.2 | 20.6 | 5.6 | -1.1 | 6.7 | 0.6 | 2.2 | -2.2 | 7.8 | 5.6 | 0 | -0.6 | 19.4 | 15.6 | 12.8 | 7.8 | 2.8 | -2.8 | 7.4 | -2.8
6 | -1 | -5.6 | -8.9 | 17.2 | 14.4 | 21.1 | 16.7 | 6.1 | -14.4 | 20.5 | 7.2 | 12 | 9 | 13.3 | 8.9 | 23.9 | -6.7 | 17.8 | 8.9 | 18.9 | 11.1 | 17.2 | 8.3 | 18.9 | -3.9 | 10.6 | 4.4 | 17 | 3 | 24.4 | 21.1 | 22.8 | 21.1 | 23.3 | 18.9 | 26.7 | 18.9 | 17.2 | 16.7 | 27 | 19.9 | 20.8 | 13.8 | 0.9 | -0.5 | 21.1 | 17.2 | 7.2 | 5 | 15.6 | 0.6 | 13.9 | 5.6 | 25.6 | 20 | 23.2 | 20 | 13.9 | 2.2 | 1 | 0 | 10 | 9.4 | 9.4 | 5.6 | 12.2 | 4.4 | 7.8 | 1.7 | 7.2 | 0 | -2.6 | -6.9 | 3.9 | -1.6 | 17.4 | 15.4 | 23.9 | 15 | 16.7 | 16.7 | 13.9 | 11.7 | 5.6 | -8.9 | 10 | -3.9 | 10.6 | 7.8 | 15.6 | 10 | 13.9 | 10 | 11.1 | 1.1 | 20.4 | 13.4 | 8.3 | -12.8 | 11.1 | -7.8 | 22.2 | -5.6 | 6.1 | 3.3 | 0.6 | -1.7 | 10 | -4.4 | 10 | 1.7 | 15 | 2.2 | 19.4 | 16.1 | 17.1 | 7.2 | 2 | -1 | 3.9 | 0.6 | 12.2 | 9.4 | 12.8 | 5.6 | 4.4 | -1.7 | 3 | -3 | 16.7 | 11.7 | 16.1 | 12.8 | 6.1 | -3.4 | 15 | 14.4 | 21.1 | 19.4 | 15 | 8.3 | 26.5 | 20.4 | 12.2 | -7.2 | 24.6 | 19.9 | 27.2 | 23.9 | 23.1 | 20.6 | 8.9 | -0.6 | 8.3 | -0.6 | 5.6 | -1.1 | 7.2 | 5 | 2.2 | -0.6 | 20 | 16.1 | 14.4 | 6.7 | 5 | -1.7 | 8.2 | -2.4
9 | -1 | -4.4 | -9.4 | 18.9 | 14.4 | 22.2 | 16.7 | 9.4 | -15.6 | 23.3 | 7.2 | 13 | 10 | 14.4 | 8.9 | 23.3 | 2.2 | 19.4 | 8.9 | 20.7 | 11.6 | 21.1 | 5.6 | 20 | -5 | 12.2 | 4.4 | 18 | 3 | 24.2 | 20.7 | 23.5 | 21.4 | 24.8 | 19.2 | 28.9 | 18.9 | 19.4 | 17.2 | 28.3 | 20.6 | 23.7 | 13.9 | 1.1 | -0.6 | 22.8 | 17.8 | 7.6 | 5.9 | 18.9 | -1.1 | 17 | 8.2 | 26.1 | 20 | 24.6 | 19.9 | 13.9 | 1.7 | 1 | 0 | 10.2 | 9.6 | 11.1 | 3.9 | 13.9 | 5.6 | 8.9 | 2 | 11.1 | 0 | -2.9 | -7.2 | 3.9 | -2.6 | 17.6 | 15.3 | 25.6 | 15 | 17.8 | 17.8 | 13.9 | 10.6 | 6.7 | -8.3 | 10.6 | -3.9 | 11 | 8.6 | 16 | 10.1 | 14.4 | 10.6 | 12.7 | 2 | 23 | 13.5 | 9.4 | -13.3 | 13 | -5.4 | 22.8 | -8.3 | 6.3 | 3.8 | 5 | 0 | 10.7 | -2.4 | 11.3 | 3.6 | 14.6 | 4 | 22.2 | 16.1 | 18.5 | 7.6 | 4 | 0 | 5 | 0.7 | 13.3 | 9.4 | 15 | 5 | 6.6 | -1.4 | 3 | -3 | 19.4 | 12.2 | 19.4 | 13.9 | 6.1 | -3.4 | 15 | 14.4 | 23.9 | 20 | 16.1 | 5.6 | 27.9 | 19.2 | 14.4 | -7.2 | 25.9 | 20 | 23.9 | 23.3 | 24.1 | 21 | 10.6 | -0.6 | 10.6 | 2.2 | 8.3 | -1.1 | 8.9 | 5.6 | 3.3 | -0.6 | 20.6 | 15.6 | 16.7 | 6.7 | 6.7 | -1.1 | 8.9 | -2.2
12 | -1 | -3.3 | -8.3 | 18.3 | 13.3 | 22.2 | 17.2 | 11.7 | -14.4 | 24.6 | 7.3 | 13 | 9 | 16.7 | 8.9 | 21.7 | 2.8 | 21.1 | 9.4 | 22.6 | 12.3 | 21.7 | 4.4 | 22.2 | -6.7 | 13.9 | 4.4 | 19 | 1 | 24.1 | 20.4 | 24.3 | 22 | 26.3 | 19.5 | 28.9 | 20 | 18.9 | 17.2 | 27.9 | 20.5 | 26.7 | 13.9 | 2.2 | -0.3 | 23.9 | 17.2 | 7.9 | 6.9 | 20 | -1.1 | 20.2 | 10.9 | 27.2 | 18.9 | 26.1 | 19.4 | 14.4 | -0.6 | 1 | 1 | 10.4 | 9.8 | 10.6 | 3.3 | 15 | 5.6 | 10 | 1.9 | 13.3 | -0.6 | -3.3 | -8.3 | 3.9 | -3.9 | 17.8 | 15 | 26.7 | 15.6 | 18.3 | 17.8 | 13.9 | 10.6 | 8.3 | -8.3 | 8.9 | -3.9 | 11.3 | 9.4 | 16.3 | 10.4 | 17.2 | 11.1 | 14.4 | 2.8 | 25.6 | 13.3 | 11.7 | -15 | 14.8 | -3.5 | 23.3 | -8.3 | 6.5 | 4.2 | 10 | 1.7 | 11.5 | -0.8 | 12.6 | 5.1 | 14.3 | 5.9 | 22.8 | 15 | 20 | 7.8 | 4 | 0 | 6.1 | 0.6 | 13.9 | 9.4 | 16.1 | 5 | 8.9 | -1.1 | 3 | -5 | 21.1 | 12.2 | 22.2 | 15 | 6.1 | -3.9 | 15 | 14.1 | 25.6 | 18.9 | 18.3 | 5 | 29.4 | 17.8 | 16.1 | -7.8 | 27.2 | 20 | 27.8 | 23.9 | 25 | 21.1 | 12.8 | 0 | 12.2 | 1.1 | 10 | -1.1 | 10 | 5.6 | 5 | -0.6 | 21.1 | 15.6 | 18.9 | 6.7 | 8.3 | -0.6 | 9.3 | -2
11 | -1 | -2.2 | -7.8 | 20 | 12.2 | 23.3 | 17.8 | 13.3 | -15 | 25.9 | 7 | 14 | 9 | 18.3 | 9.4 | 21.7 | 2.8 | 22.2 | 8.9 | 24.4 | 12.2 | 22.8 | 4.4 | 22.2 | -7.8 | 14.4 | 4.4 | 19 | 3 | 23.9 | 20 | 25 | 22.2 | 27.8 | 19.4 | 29.4 | 20 | 19.4 | 17.2 | 27.6 | 20.7 | 27.4 | 13 | 3.3 | -0.5 | 24.4 | 16.1 | 8.3 | 7.8 | 20.6 | -0.6 | 23.3 | 13.3 | 26.1 | 18.9 | 26.5 | 19.6 | 14.4 | 0 | 2 | 1 | 10.6 | 10 | 10.6 | 5 | 16.1 | 6.7 | 11.1 | 1.7 | 12.8 | -0.6 | -3.1 | -7.4 | 3.3 | -3.5 | 17.4 | 15.1 | 27.8 | 15.6 | 18.3 | 18.3 | 17.2 | 10 | 8.9 | -8.3 | 8.9 | -7.2 | 11.7 | 10 | 16.7 | 10.6 | 16.1 | 10.6 | 14.6 | 1.8 | 25.8 | 13 | 11.7 | -15 | 16.7 | -2.2 | 23.9 | -7.2 | 6.7 | 4.4 | 12.8 | 2.8 | 12.2 | 0.6 | 13.9 | 6.7 | 13.9 | 7.2 | 23.3 | 14.4 | 20.9 | 8.2 | 5 | 0 | 7.2 | 0.6 | 13.9 | 9.4 | 16.1 | 4.4 | 11.1 | -1.7 | 4 | -4 | 21.7 | 13.3 | 21.7 | 14.4 | 5 | -4 | 15 | 13.9 | 25.6 | 18.3 | 18.9 | 5 | 29.2 | 17.7 | 16.7 | -7.2 | 28.1 | 18.8 | 27.8 | 22.8 | 25.6 | 21.1 | 14.4 | 0.6 | 13.9 | 2.2 | 10 | -1.1 | 11.1 | 5 | 6.7 | -1.1 | 21.1 | 15.6 | 20.6 | 7.8 | 8.9 | -0.6 | 9.6 | -2.1
13 | 0 | -1.1 | -7.8 | 21.1 | 11.7 | 22.8 | 17.8 | 13.3 | -14.4 | 27.2 | 7.2 | 13 | 7 | 19.4 | 9.4 | 21.7 | 3.3 | 23.3 | 7.8 | 23.3 | 11.1 | 23.9 | 4.4 | 21.7 | -7.8 | 14.4 | 3.9 | 20 | 4 | 23.5 | 19.5 | 24.6 | 22.1 | 28.2 | 19.2 | 29.4 | 17.8 | 19.4 | 17.2 | 27.2 | 20.6 | 28.2 | 12.6 | 4.4 | -0.6 | 24.4 | 13.9 | 8.9 | 8.2 | 20.6 | -1.7 | 23.9 | 13.5 | 27.2 | 20 | 26.8 | 19.4 | 14.4 | 0 | 3 | 2 | 10.4 | 9.5 | 11.1 | 4.4 | 16.7 | 6.7 | 11.1 | 1.1 | 14.4 | -0.6 | -3 | -7.3 | 2.8 | -3.3 | 17.1 | 15.1 | 28.3 | 14.4 | 17.8 | 17.8 | 18.3 | 8.9 | 7.2 | -8.9 | 8.9 | -4.4 | 12.1 | 10.5 | 16.5 | 10.8 | 16.7 | 10.6 | 14.8 | 1 | 25.9 | 12 | 12.2 | -11.1 | 16.3 | -2 | 24.4 | -13.3 | 6.7 | 4.4 | 12.8 | 2.8 | 12 | 1.9 | 14.3 | 6.7 | 13.9 | 8.6 | 24.4 | 15 | 21.9 | 9.1 | 5 | 0 | 8.1 | 0.6 | 13.9 | 9.4 | 16.1 | 5 | 11.1 | -1.5 | 4 | -5 | 23.3 | 13.3 | 22.2 | 15 | 3.9 | -4.7 | 15 | 14.1 | 25.6 | 18.3 | 20.6 | 4.4 | 29.1 | 18.3 | 18.3 | -6.7 | 29.1 | 17.6 | 26.1 | 23.9 | 26.1 | 20.7 | 14.4 | 0.6 | 13.9 | 4.4 | 10 | 0 | 12.2 | 5.6 | 7.2 | -1.7 | 22.2 | 15.6 | 21.7 | 7.8 | 10 | 0.6 | 10 | -2.8
14 | -1 | -1.7 | -7.2 | 19.4 | 10.6 | 17.2 | 14.4 | 12.8 | -15.6 | 27.4 | 7.3 | 14 | 8 | 18.9 | 9.4 | 21.1 | 2.2 | 24.4 | 8.3 | 22.2 | 9.7 | 16.7 | 10.6 | 21.7 | -7.8 | 13.9 | 5 | 19 | 4 | 23.2 | 19 | 24.3 | 21.8 | 28.5 | 18.9 | 31.1 | 17.8 | 19.4 | 17.2 | 27.2 | 20.6 | 28.9 | 11.7 | 4.4 | -0.7 | 24.4 | 14.4 | 9.4 | 8.5 | 20 | -2.2 | 24.4 | 13.3 | 27.2 | 19.4 | 27.2 | 19.4 | 14.4 | -0.6 | 3 | 3 | 10.2 | 8.8 | 12.2 | 4.4 | 16.7 | 6.1 | 11.1 | -0.1 | 14.4 | -0.6 | -2.8 | -7.8 | 2.2 | -3.9 | 16.7 | 15 | 27.8 | 15 | 20 | 18.3 | 18.9 | 8.3 | 7.2 | -9.4 | 8.3 | -7.8 | 12.4 | 10.8 | 16.3 | 10.9 | 18.3 | 11.7 | 15 | -0.6 | 26.1 | 11.7 | 12.8 | -11.7 | 16 | -2.2 | 24.4 | -13.9 | 6.7 | 4.2 | 12.2 | 2.8 | 11.9 | 3.4 | 14.6 | 6.5 | 13.9 | 10 | 25.6 | 15 | 22.8 | 9.4 | 5 | -1 | 9.1 | 0.8 | 14.4 | 9.4 | 16.1 | 6.1 | 11.1 | -1.7 | 6 | -3 | 23.9 | 13.3 | 22.8 | 14.4 | 2.8 | -6.1 | 15 | 14.4 | 26.1 | 17.8 | 21.7 | 4.4 | 28.9 | 18.3 | 18.9 | -6.1 | 30 | 16.1 | 20 | 19.4 | 26.7 | 20.6 | 15.6 | 1.1 | 13.9 | 4.4 | 10 | 1.1 | 12.2 | 5.6 | 7.8 | -2.2 | 21.7 | 15.6 | 22.8 | 7.2 | 10.6 | 0 | 10 | -2
13 | -1 | -2.8 | -7.2 | 17.8 | 9.4 | 16.7 | 14.4 | 12.2 | -15.6 | 27.6 | 7 | 13 | 8 | 18.9 | 8.9 | 21.1 | 3.3 | 23.9 | 7.8 | 21.1 | 8.3 | 15 | 10 | 21.1 | -6.7 | 13.9 | 4.4 | 19 | 4 | 22.8 | 18.3 | 23.9 | 21.7 | 28.9 | 18.3 | 30 | 17.8 | 18.9 | 17.2 | 27.2 | 20.6 | 27.2 | 11.7 | 4.4 | -0.7 | 23.9 | 14.4 | 10 | 8.9 | 18.9 | -2.8 | 25 | 13.3 | 25.6 | 18.9 | 25.9 | 19.8 | 13.3 | -0.6 | 4 | 3 | 10 | 8.3 | 13.3 | 5.6 | 16.7 | 7.2 | 11.1 | -1.1 | 14.4 | 6.1 | -3.2 | -7.5 | 1.5 | -3.5 | 16.7 | 14.9 | 27.2 | 15.6 | 20.6 | 18.3 | 18.9 | 7.8 | 6.1 | -9.4 | 8.3 | -8.3 | 12.8 | 11.1 | 16.1 | 11.1 | 18.9 | 12.2 | 14.1 | -0.3 | 25 | 11.9 | 13.9 | -12.8 | 15.6 | -2.2 | 23.9 | -13.3 | 6.7 | 3.9 | 10 | 2.2 | 11.7 | 4.4 | 15 | 6.1 | 13.9 | 11.1 | 25.6 | 15 | 21.1 | 9.7 | 6 | -3 | 10 | 0.6 | 13.9 | 9.4 | 15.6 | 5.6 | 11.1 | -2.2 | 7 | -3 | 23.3 | 13.3 | 22.8 | 14.4 | 2.4 | -5.5 | 15 | 14.4 | 25 | 18.3 | 21.7 | 4.4 | 27.4 | 19 | 19.4 | -6.7 | 28.7 | 16.3 | 20 | 19.4 | 26.5 | 20.6 | 14.4 | 1.1 | 14.4 | 2.8 | 9.4 | 0.6 | 11.1 | 4.4 | 7.2 | -2.8 | 21.7 | 14.4 | 21.1 | 6.7 | 10.6 | 0.6 | 10 | -1.8
11 | -2 | -3.9 | -7.8 | 16.1 | 8.9 | 17.2 | 15 | 10.6 | -16.7 | 27.8 | 7.2 | 10 | 4 | 18.3 | 9.4 | 18.3 | 4.4 | 21.7 | 9.4 | 18.3 | 9.9 | 13.3 | 10 | 20 | -6.7 | 12.8 | 5 | 18 | 5 | 22.6 | 18.2 | 23.5 | 21.4 | 26.5 | 18.6 | 28.9 | 18.3 | 18.9 | 17.2 | 27.2 | 20.6 | 25.6 | 11.8 | 4.4 | -1.1 | 23.3 | 14.4 | 10.2 | 9.3 | 16.7 | -1.7 | 22.8 | 13.3 | 23.9 | 18.9 | 24.6 | 20.1 | 11.7 | -0.6 | 4 | 3 | 8.7 | 7.2 | 12.2 | 5 | 15.6 | 6.1 | 9.1 | -0.7 | 13.3 | 6.7 | -3.5 | -7.8 | 0.7 | -3.8 | 16.7 | 14.7 | 25.6 | 15.6 | 20 | 17.8 | 14.4 | 8.9 | 5.6 | -10.6 | 7.2 | -8.9 | 12.4 | 11.3 | 15.2 | 11.2 | 17.8 | 12.2 | 13.1 | -0.2 | 23.9 | 12.6 | 12.8 | -13.9 | 12.6 | -1.8 | 21.7 | -8.3 | 6.3 | 4 | 8.9 | 1.7 | 11.5 | 4.5 | 13.7 | 5.9 | 13.7 | 10.9 | 23.3 | 13.9 | 19.5 | 9.7 | 6 | -3 | 9.4 | 1.1 | 12.8 | 8.9 | 13.9 | 6.7 | 10 | -1.8 | 7 | -3 | 21.7 | 13.3 | 22.2 | 15 | 2.1 | -5.7 | 15 | 14.2 | 23.9 | 17.8 | 20.6 | 3.9 | 25.9 | 19.3 | 18.3 | -6.7 | 27.4 | 16.7 | 20 | 19.4 | 26.3 | 20.6 | 12.8 | 1.1 | 12.8 | 3.3 | 6.7 | 0.6 | 8.9 | 5 | 4.4 | -3.3 | 19.4 | 14.4 | 19.4 | 6.1 | 7.2 | 0.6 | 10 | -1.7
7 | -3 | -5 | -7.8 | 15 | 9.4 | 17.2 | 15 | 8.3 | -17.8 | 26.3 | 7.9 | 10 | 4 | 17.2 | 8.9 | 16.7 | 9.4 | 18.3 | 9.4 | 15.6 | 10.6 | 11.7 | 10 | 15 | -2.8 | 11.7 | 5.6 | 17 | 4 | 22.4 | 18 | 23.2 | 21.3 | 24.1 | 18.8 | 27.2 | 18.3 | 18.3 | 17.2 | 26.7 | 20.3 | 23.9 | 11.7 | 2.9 | -1.3 | 22.8 | 13.3 | 10.4 | 9.7 | 14.4 | -1.1 | 20.5 | 12.8 | 21.7 | 19.4 | 23.3 | 20 | 10.6 | 0 | 4 | 3 | 7.4 | 6.2 | 12.2 | 4.4 | 12.8 | 6.7 | 7 | -0.6 | 10 | 7.2 | -3.9 | -8.9 | 0 | -4.4 | 16.7 | 14.4 | 24.4 | 15.6 | 19.4 | 17.8 | 11.7 | 9.4 | 3.3 | -10.6 | 3.3 | -7.8 | 12.1 | 11.7 | 14.2 | 11 | 15 | 11.7 | 12.2 | -0.6 | 22.8 | 12.8 | 8.9 | -15.6 | 9.7 | -2.3 | 20.6 | -9.4 | 6 | 4 | 8.3 | 1.7 | 11.3 | 4.5 | 12.4 | 5.1 | 13.5 | 10.7 | 21.7 | 12.8 | 17.8 | 9.4 | 6 | -4 | 8.9 | 1.3 | 12.2 | 8.9 | 12.8 | 6.1 | 8.9 | -1.8 | 7 | -2 | 18.9 | 13.3 | 20.6 | 15 | 1.7 | -6.7 | 15 | 13.7 | 23.3 | 17.8 | 18.3 | 4.4 | 24.4 | 19.4 | 16.7 | -6.7 | 26.1 | 16.7 | 20 | 20 | 26.1 | 20.6 | 10 | 1.1 | 10 | 3.3 | 5.6 | -0.6 | 7.8 | 4.4 | 2.8 | -2.8 | 18.9 | 14.4 | 17.8 | 5.6 | 3.9 | -0.6 | 8.3 | -2.1
7 | -3 | -5.6 | -8.5 | 13.2 | 8.7 | 17.2 | 14.9 | 4.5 | -17 | 23.6 | 7.3 | 9 | 4 | 14.3 | 8.4 | 15.9 | 10.7 | 15.5 | 10 | 12.7 | 10.6 | 11.1 | 9.9 | 13 | -3.1 | 11.4 | 5.6 | 16 | 4 | 22.2 | 18 | 23.1 | 21.2 | 20.7 | 17.5 | 25.7 | 19.1 | 17.4 | 15.6 | 25.7 | 20.2 | 22.1 | 12.5 | 1.5 | -1.6 | 22 | 13.3 | 10.5 | 10 | 12.5 | -0.6 | 17.3 | 11.2 | 20.7 | 19.7 | 22.3 | 19.6 | 8.8 | -0.6 | 3 | 2 | 6.5 | 5.2 | 12.7 | 3.6 | 10.8 | 6.4 | 4.5 | -1.1 | 8 | 0.9 | -3.6 | -8.2 | 0 | -4.4 | 16.2 | 14 | 22.9 | 15.3 | 18.3 | 16.8 | 10.6 | 7.6 | 0.5 | -10.4 | 2.3 | -6.3 | 11.2 | 11.2 | 13 | 10.9 | 11.4 | 9.8 | 10.1 | -0.5 | 19.7 | 9.2 | 5.8 | -14.9 | 5.5 | -3.9 | 19 | -10.1 | 5.1 | 3.4 | 7.1 | 2 | 11 | 4.7 | 10.7 | 4.3 | 13.7 | 10.8 | 17.6 | 12.4 | 16 | 8.7 | 3 | -2 | 8 | 2.1 | 12 | 8.9 | 10.9 | 6.1 | 7.5 | -2.1 | 7 | -1 | 15.8 | 12.4 | 18.8 | 14.7 | 1.3 | -4.4 | 14.7 | 13.1 | 21.9 | 18.6 | 14.9 | 4.2 | 23.5 | 19.2 | 15.9 | -5.8 | 24.6 | 16.8 | 20.1 | 19.5 | 24.9 | 20.3 | 6.3 | 0.9 | 7.8 | 3.2 | 4.5 | 0.4 | 7.8 | 3.6 | 1.4 | -3 | 18.1 | 14.5 | 15.7 | 5.2 | 4 | -1.4 | 5.8 | -3.3
8 | -3 | -6 | -9.2 | 10.4 | 8.4 | 16.8 | 14 | 1.4 | -14.8 | 21.4 | 6.9 | 9 | 4 | 13.6 | 8.2 | 16.2 | 10.4 | 13.3 | 10 | 12.6 | 10.6 | 10.2 | 9.4 | 11.7 | -2.6 | 11.3 | 5.6 | 14 | 5 | 22.2 | 18.1 | 23.7 | 21.1 | 19.8 | 16.7 | 24.9 | 18.9 | 17 | 14.4 | 24.9 | 20 | 20.5 | 13.1 | 0.4 | -2.1 | 19.9 | 12.6 | 10.6 | 10.1 | 11.4 | 0.2 | 15.9 | 10.3 | 20 | 19.4 | 21.4 | 19 | 7.4 | -0.5 | 3 | 3 | 7 | 5.3 | 12.1 | 3.9 | 10.1 | 6.7 | 2.7 | -0.9 | 8.1 | 1.3 | -3.1 | -8 | 0 | -4.8 | 15.7 | 13.5 | 21.2 | 15 | 17.2 | 15.9 | 9.3 | 7.5 | -1.6 | -9.8 | 2 | -7.1 | 10.8 | 10.6 | 13.8 | 11.9 | 10.6 | 8.9 | 8.4 | -0.6 | 17 | 6.1 | 5.9 | -14.1 | 3.5 | -4.3 | 16.4 | -6.8 | 4.2 | 2.4 | 7.1 | 2.8 | 11 | 5.9 | 9.9 | 4.2 | 14.1 | 11 | 16.4 | 11.5 | 14.3 | 7.8 | 4 | -1 | 7.3 | 2.8 | 11.5 | 8.9 | 10.4 | 6.1 | 6.9 | -1.9 | 7 | -2 | 13.7 | 11.5 | 18.2 | 13.9 | 1.2 | -3.1 | 14.4 | 13 | 20.9 | 18.3 | 12.2 | 4.5 | 22.7 | 18.9 | 17 | -4.4 | 23.3 | 17.2 | 19.6 | 19 | 23.9 | 20.3 | 5.5 | 1.1 | 6.6 | 3.2 | 3.4 | 1.7 | 7.5 | 4.7 | -0.1 | -3.2 | 16.5 | 12.5 | 14 | 4.7 | 2.8 | -2.2 | 3.7 | -4.9
2 | -3 | -5 | -10 | 10.1 | 7.8 | 16.8 | 14 | -0.5 | -13 | 20.1 | 6.2 | 10 | 3 | 11.7 | 7.4 | 15.6 | 11.2 | 12.7 | 9.7 | 12.6 | 10.6 | 10.3 | 9.4 | 9 | -2.7 | 11.3 | 5.3 | 13 | 7 | 22.2 | 18.3 | 24.1 | 21.2 | 18.9 | 16 | 23.8 | 19.3 | 16.3 | 12.9 | 24.3 | 19.9 | 19 | 13.4 | 0.7 | -1.5 | 18.8 | 12 | 10.5 | 10 | 10.3 | 0.9 | 14.6 | 9 | 19.3 | 19.1 | 20.4 | 18.5 | 6.1 | -0.5 | 4 | 3 | 7.4 | 5.4 | 12.1 | 3.5 | 9.9 | 6.4 | 1.5 | -1.1 | 9.1 | 2.3 | -2.6 | -8.3 | 0 | -5.4 | 15.3 | 13 | 20.4 | 14.8 | 16.4 | 14.9 | 8.3 | 6.9 | -1.6 | -8.5 | 1.2 | -5.6 | 10.3 | 10.1 | 14.2 | 12.5 | 9.8 | 7.7 | 7 | -1 | 14.7 | 3.9 | 6.3 | -11.8 | 1.7 | -5.2 | 15.7 | -5.5 | 3.5 | 1.6 | 7.7 | 3.7 | 11 | 6.7 | 9.3 | 4.2 | 14.5 | 11.2 | 14.1 | 10.3 | 13 | 7.1 | 5 | 0 | 6.8 | 3.4 | 11.3 | 8.9 | 10 | 6.1 | 6.5 | -1.6 | 7 | -2 | 12.8 | 11.2 | 16.4 | 13.7 | 1.2 | -2.5 | 14.2 | 12.8 | 21.1 | 17.9 | 12.3 | 4.4 | 22.2 | 18.6 | 16.3 | -3.3 | 22.2 | 17.2 | 19.3 | 18.8 | 23 | 20 | 5.8 | 0.8 | 5 | 2.8 | 3.7 | 2.3 | 7 | 4.8 | -0.1 | -2.8 | 14.7 | 11.6 | 12.5 | 3.9 | 1.7 | -2.7 | 2.8 | -5.1
1 | -5 | -5.5 | -10.3 | 9.3 | 7.2 | 17.1 | 14.3 | -1.9 | -11.4 | 18.9 | 5.4 | 10 | 4 | 11.3 | 6.8 | 15.3 | 11.1 | 12.5 | 9.5 | 12.5 | 10.6 | 10.2 | 9.2 | 7 | -2.1 | 12 | 4.5 | 13 | 8 | 22.2 | 18.5 | 24.4 | 21.2 | 17.9 | 15.1 | 23.4 | 19.8 | 15.9 | 11.8 | 23.9 | 19.9 | 17.5 | 13.1 | 0.9 | -1.1 | 17.4 | 11.4 | 10.5 | 10.1 | 9.5 | 1.3 | 13.6 | 8 | 18.8 | 18.3 | 19.5 | 17.9 | 6.4 | -0.6 | 4 | 3 | 7.8 | 5.5 | 13 | 4.4 | 9.4 | 6.6 | 0.7 | -1.3 | 11.5 | 3.2 | -2.1 | -7.3 | -0.1 | -5.2 | 14.8 | 12.9 | 19.3 | 14.5 | 15.9 | 14 | 7.4 | 5.9 | -2.1 | -7.7 | 2.3 | -6.7 | 9.9 | 9.6 | 14.1 | 12.5 | 9.7 | 7 | 6.1 | -1.1 | 12.9 | 3.3 | 6.4 | -10.7 | 0.4 | -6.1 | 14.2 | -3.7 | 2.9 | 1 | 8.7 | 4.8 | 10.9 | 7.1 | 8.7 | 4 | 14.8 | 11.5 | 13.3 | 9.5 | 11.8 | 5.6 | 4 | 2 | 6.4 | 3.9 | 11.2 | 8.9 | 10 | 6.1 | 6.2 | -1.7 | 7 | -1 | 12 | 10.8 | 15.9 | 13 | 1.8 | -2.1 | 13.9 | 12.6 | 20.6 | 17.6 | 10.5 | 4.5 | 22.2 | 18.6 | 15.7 | -2.8 | 21.1 | 17 | 18.7 | 18.2 | 22.4 | 19.8 | 4.4 | -0.2 | 4.3 | 2.3 | 4.2 | 3 | 7.5 | 5.4 | -1.6 | -2.9 | 13.9 | 10.6 | 11.4 | 3.3 | 1.9 | -2.9 | 2.1 | -5.6
0 | -5 | -5.6 | -10.2 | 8.6 | 7 | 17 | 14.1 | -2.1 | -10.9 | 18 | 4.7 | 10 | 6 | 10.7 | 6.2 | 14.8 | 11 | 12 | 9.7 | 12.4 | 10.6 | 10.3 | 9.3 | 6.1 | -1.9 | 12.7 | 3.6 | 13 | 9 | 22.2 | 18.6 | 24.5 | 21.5 | 16.7 | 14.4 | 23.1 | 20.2 | 15.8 | 11 | 23.5 | 19.9 | 16.3 | 12.7 | 1.1 | -1 | 16.2 | 10.6 | 10.3 | 9.9 | 8.9 | 1.9 | 12.7 | 7.2 | 18.7 | 18.3 | 18.6 | 17.4 | 6 | -0.5 | 4 | 3 | 8.3 | 6.1 | 12.5 | 4.4 | 10.3 | 6.9 | 0.6 | -1.3 | 12 | 3.9 | -1.6 | -6.9 | -0.1 | -5 | 14.4 | 12.7 | 18.6 | 14.2 | 15.4 | 13 | 7.5 | 6.5 | -2.5 | -7.3 | 2.5 | -5.9 | 9.5 | 9.1 | 13.2 | 11.6 | 9 | 5.6 | 5.5 | -1.2 | 11.5 | 2.7 | 6 | -9.3 | -0.4 | -6.4 | 13.6 | -2.4 | 2.5 | 0.6 | 8.6 | 5.5 | 10.7 | 7 | 8.6 | 4 | 15.3 | 11.7 | 12.2 | 8.6 | 11 | 4.7 | 6 | 4 | 6.3 | 4.2 | 11.1 | 8.9 | 10.2 | 6.3 | 5.9 | -1.4 | 6 | -1 | 11 | 10.1 | 15.7 | 12.9 | 2.4 | -1.7 | 13.6 | 12.3 | 20.5 | 17.3 | 10.9 | 5.1 | 22.2 | 18.5 | 15.6 | -1.9 | 20.2 | 16.8 | 18.1 | 17.6 | 22 | 19.7 | 4 | -0.2 | 4.5 | 2.6 | 5.1 | 3.6 | 7.5 | 5.4 | -0.7 | -2.3 | 12.8 | 9.4 | 10.6 | 3 | 1.8 | -3 | 1.5 | -6.4
-2 | -5 | -6 | -10.1 | 8.6 | 7.1 | 17 | 14.1 | -2.2 | -9.8 | 17.1 | 4.2 | 10 | 8 | 10.5 | 5.8 | 14.8 | 11.2 | 12 | 9.9 | 12.3 | 10.6 | 10.4 | 9.3 | 5.5 | -2 | 12.9 | 3.1 | 14 | 11 | 22.2 | 18.8 | 24.6 | 21.6 | 15.6 | 13.6 | 23 | 20.4 | 15.5 | 9.8 | 23.3 | 19.8 | 15.4 | 12.4 | 1.2 | -0.7 | 15.1 | 10 | 10.2 | 9.8 | 8.2 | 2 | 11.9 | 6.2 | 18.4 | 18 | 17.9 | 16.9 | 5.5 | -0.4 | 5 | 3 | 8.7 | 6.3 | 11.9 | 4.3 | 11.1 | 7.6 | 0.8 | -1.2 | 12.5 | 5.1 | -1 | -6.5 | 0 | -5 | 14.2 | 12.6 | 17.9 | 13.9 | 15 | 12.1 | 7.4 | 6.4 | -2.8 | -6.9 | 2.4 | -4.6 | 9 | 8.5 | 12.3 | 10.7 | 9.1 | 5.1 | 5.2 | -1.1 | 10.6 | 2.1 | 6.2 | -8.2 | -1.2 | -6.9 | 13.2 | -1.4 | 2.3 | 0.4 | 9.2 | 6.3 | 10.5 | 6.8 | 8.5 | 3.9 | 15.7 | 12 | 11.2 | 7.9 | 10.5 | 4.3 | 7 | 6 | 6.2 | 4.5 | 11 | 8.9 | 10 | 6.2 | 5.8 | -1.3 | 6 | 0 | 10.7 | 9.9 | 15.4 | 12.8 | 3 | -1.1 | 13.3 | 12 | 20.3 | 16.9 | 10.9 | 5.6 | 22.2 | 18.4 | 15.3 | -1.1 | 19.6 | 16.6 | 17.5 | 17 | 21.5 | 19.4 | 4.1 | -0.3 | 5 | 3 | 6.4 | 4.8 | 7.7 | 5.3 | -0.5 | -1.8 | 11.5 | 8.5 | 10.2 | 2.7 | 1.7 | -3.3 | 0.9 | -6.8
-3 | -6 | -5.7 | -9.9 | 8.8 | 7.2 | 16.9 | 14.2 | -1.9 | -8.1 | 15.9 | 2.8 | 9 | 8 | 10 | 4.8 | 15.2 | 11.6 | 11.9 | 10.1 | 12.2 | 10.5 | 11.2 | 9.6 | 4.1 | -2 | 13.2 | 2.5 | 18 | 14 | 22.2 | 19.2 | 25 | 21.8 | 13.7 | 11.8 | 23.1 | 20.7 | 14.5 | 7.5 | 23.1 | 19.9 | 14 | 11.5 | 1.3 | -0.3 | 13.3 | 8.9 | 9.8 | 9.6 | 7.4 | 2.4 | 10.5 | 4.2 | 18.3 | 17.6 | 16.6 | 15.9 | 5.1 | -0.1 | 6 | 3 | 9.6 | 6.5 | 12 | 6.2 | 12.8 | 9 | 1.7 | -0.8 | 13.6 | 7.1 | 0.4 | -5.7 | 0.1 | -4 | 14.2 | 12.6 | 16.5 | 13.4 | 13.9 | 10.1 | 7.8 | 6.8 | -2.9 | -6.1 | 3.2 | -3.8 | 8 | 7.4 | 10.5 | 9 | 9.8 | 4.3 | 5.5 | -0.4 | 9.4 | 1.2 | 7.1 | -6.8 | -2.5 | -7.8 | 12.4 | 0.8 | 2 | -0.2 | 10.3 | 8.1 | 10.1 | 6.2 | 8 | 3.5 | 16.3 | 12.4 | 8.8 | 6 | 10.1 | 5.1 | 7 | 6 | 6.2 | 4.9 | 10.7 | 8.9 | 10 | 6.1 | 5.8 | -1.2 | 5 | 1 | 10.4 | 9.6 | 15.1 | 12.8 | 4.4 | 1.1 | 12.8 | 11.3 | 20.3 | 16.4 | 10.8 | 6.1 | 22.1 | 18.2 | 14.7 | 0.6 | 18.7 | 16.2 | 16.4 | 15.8 | 20.7 | 18.9 | 3.7 | -0.3 | 5 | 2.6 | 9.1 | 7.4 | 8.5 | 5.3 | -0.1 | -1 | 9.6 | 7.1 | 9.8 | 2.3 | 1.6 | -3.4 | 0.1 | -7.9
-6 | -7 | -5.8 | -9.8 | 8.8 | 7.4 | 16.9 | 14.2 | -1.6 | -7.2 | 15.1 | 2 | 11 | 8 | 9.5 | 4.2 | 15.2 | 11.8 | 11.9 | 10.2 | 11.8 | 10.2 | 11.5 | 9.9 | 3.4 | -1.9 | 13.1 | 2 | 19 | 15 | 22.1 | 19.4 | 25 | 21.7 | 12.4 | 10.7 | 23.1 | 20.9 | 14.4 | 7.8 | 22.9 | 20.1 | 13.4 | 11.1 | 1.2 | 0 | 11.9 | 8 | 9.4 | 9.2 | 6.7 | 2.5 | 9.6 | 3.3 | 18.3 | 17.6 | 15.8 | 15.2 | 4.9 | 0 | 4 | 2 | 10.1 | 6.7 | 12.2 | 7.4 | 13.6 | 9.6 | 2 | -0.5 | 13.9 | 7.9 | 1 | -5.3 | 0.1 | -3.6 | 14.1 | 12.5 | 15.8 | 12.9 | 13.2 | 8.4 | 8.2 | 7.1 | -3 | -5.6 | 3.6 | -3.5 | 7.5 | 6.9 | 10 | 8.6 | 10.1 | 4.2 | 5.3 | -0.3 | 8.9 | 1 | 7.4 | -6.2 | -3.7 | -8.6 | 11.9 | 1.8 | 1.9 | -0.6 | 10.9 | 8.8 | 9.9 | 6 | 7.6 | 3.3 | 16.7 | 12.7 | 7.6 | 5.1 | 9.7 | 5.1 | 7 | 6 | 6.2 | 5.1 | 10.4 | 8.7 | 9.7 | 6.5 | 5.6 | -1 | 3 | 0 | 10.4 | 9.7 | 15 | 12.8 | 4.7 | 1.9 | 12.3 | 11 | 19.9 | 16.2 | 10.8 | 6.4 | 21.9 | 18.1 | 14.2 | 1.4 | 18.3 | 16 | 15.3 | 14.9 | 20.5 | 18.8 | 3.6 | -0.5 | 4.7 | 2.3 | 10.6 | 8.6 | 8.6 | 5.7 | 0.1 | -0.7 | 8.5 | 6.1 | 9.4 | 2.1 | 1.7 | -3.5 | -0.6 | -7.8
-6 | -8 | -6.2 | -10 | 9 | 7.6 | 17.1 | 14 | -1.3 | -6.1 | 14.1 | 1.3 | 10 | 8 | 8.8 | 3.4 | 15 | 12 | 11.6 | 10.3 | 11.2 | 9.7 | 11.7 | 10.3 | 2.8 | -1.6 | 12.9 | 1.3 | 20 | 17 | 22.1 | 19.7 | 24.9 | 21.9 | 11 | 9.7 | 22.9 | 20.8 | 14.5 | 8.3 | 22.6 | 20.2 | 12.9 | 10.9 | 1.2 | 0.2 | 10.5 | 7.1 | 8.8 | 8.6 | 5.9 | 2.7 | 8.5 | 2.2 | 18.1 | 17.3 | 14.9 | 14.4 | 4.7 | 0.3 | 4 | 2 | 10.6 | 7.3 | 12.5 | 8.5 | 14.7 | 10.2 | 2.3 | 0 | 14 | 8.3 | 1.2 | -4.4 | 0 | -3.3 | 13.8 | 12.2 | 14.8 | 12.6 | 12.5 | 7.3 | 8.9 | 7.6 | -3.1 | -5.3 | 3.5 | -3.3 | 7 | 6.4 | 9.9 | 8.4 | 9.4 | 3.9 | 4.9 | -0.2 | 8.6 | -0.3 | 6.9 | -5.5 | -5.1 | -9.2 | 11.4 | 2.6 | 1 | -1.4 | 11.5 | 9.6 | 9.7 | 6 | 6.9 | 2.9 | 17 | 12.9 | 6.4 | 4.2 | 9.2 | 4.8 | 8 | 6 | 6.4 | 5.6 | 10 | 8.9 | 9.3 | 6.1 | 5.2 | -0.8 | 2 | 0 | 10.1 | 9.1 | 14.7 | 12.8 | 4.5 | 2.4 | 11.7 | 10.7 | 19.7 | 15.9 | 10.7 | 6.7 | 21.5 | 17.8 | 13.8 | 2.5 | 17.8 | 15.8 | 15.2 | 14.9 | 19.9 | 18.3 | 3.2 | -0.6 | 4.7 | 1.6 | 11.8 | 9.9 | 8.7 | 6.1 | 0.6 | -0.3 | 6.8 | 4.7 | 9 | 1.9 | 0.9 | -3.8 | -1.9 | -8.5
-5 | -7 | -7.9 | -10.6 | 9.1 | 7.6 | 17.1 | 14.3 | -1 | -5.1 | 12.9 | 0.8 | 10 | 8 | 7.9 | 2.6 | 14.7 | 12.2 | 11.8 | 10.3 | 10.3 | 9 | 11.9 | 10.5 | 2.3 | -1.3 | 12.9 | -0.1 | 20 | 19 | 21.9 | 19.9 | 24.9 | 21.7 | 9.8 | 8.6 | 22.6 | 20.9 | 13.7 | 8.2 | 22.3 | 19.9 | 12.6 | 10.8 | 0.2 | -0.6 | 8.6 | 5.9 | 8.4 | 8.3 | 5.2 | 2.5 | 7.3 | 1 | 18 | 17.2 | 13.5 | 13.1 | 4.8 | 0.5 | 3 | 1 | 11.2 | 8.1 | 13.1 | 9.9 | 15.9 | 10.9 | 2.4 | 0.5 | 13.8 | 8.3 | 1.1 | -3.9 | 0.1 | -2.7 | 13.4 | 11.9 | 13.7 | 11.9 | 11.6 | 5.7 | 9.1 | 7.6 | -3.3 | -5.1 | 3.4 | -3.1 | 6.5 | 5.9 | 10.3 | 8.7 | 10.7 | 2.6 | 4.5 | -0.1 | 8.4 | 1.1 | 6.7 | -5.1 | -5.9 | -9.8 | 10.9 | 3.4 | -0.7 | -2.5 | 11.8 | 10.4 | 9.5 | 6 | 6.1 | 2.6 | 17 | 12.8 | 4.9 | 3.3 | 8.5 | 5.2 | 7 | 6 | 6.8 | 6.1 | 9.7 | 8.6 | 9.4 | 5.8 | 4.7 | -0.5 | 2 | 0 | 10.2 | 9.6 | 14.1 | 12.5 | 4.4 | 2.9 | 11 | 10.4 | 19.2 | 15.7 | 10 | 6.6 | 21.3 | 17.7 | 12.8 | 3.7 | 17.3 | 15.5 | 13 | 12.7 | 19.2 | 18 | 2.6 | -0.8 | 4 | 1.2 | 13.5 | 11.2 | 9.2 | 6.1 | 1.5 | 1 | 5.5 | 3.7 | 8.4 | 1.7 | 0.1 | -4.3 | -3.3 | -7.6
-3 | -7 | -7.2 | -10.8 | 9.2 | 7.4 | 16.8 | 14.3 | -0.6 | -4.1 | 11.4 | -0.2 | 10 | 8 | 7 | 1.8 | 14.2 | 12 | 11.8 | 10.4 | 10.5 | 9 | 12.6 | 11.3 | 1.8 | -1 | 10.1 | -0.8 | 20 | 20 | 21.7 | 19.9 | 24.9 | 21.7 | 8.5 | 7.2 | 22.1 | 20.6 | 13.4 | 8.8 | 22.1 | 20 | 12.6 | 11 | -0.4 | -0.9 | 6.4 | 4.3 | 7.6 | 7.6 | 4.2 | 2.6 | 5.7 | 0.5 | 19.1 | 18.2 | 12.1 | 11.8 | 5.1 | 1.1 | 3 | 1 | 12 | 9 | 13.6 | 11.1 | 16.9 | 11.5 | 3 | 0.9 | 13.4 | 8 | 1.1 | -3.3 | 0.3 | -2.4 | 12.8 | 11.5 | 12.8 | 11 | 10.8 | 3.6 | 9.2 | 7.5 | -3.6 | -5 | 3.6 | -2.8 | 6.4 | 6.3 | 9.6 | 8.2 | 10.6 | 1.8 | 3.9 | -0.1 | 6.9 | 0.5 | 5.9 | -4.5 | -6.9 | -10.5 | 10.5 | 4.3 | -1 | -3.1 | 12.3 | 11.2 | 9.3 | 5.9 | 5.6 | 2 | 16.9 | 13 | 3.3 | 2 | 8.1 | 4.9 | 7 | 6 | 6.9 | 6.5 | 9 | 8.5 | 8 | 5.3 | 3.8 | -0.5 | 1 | -1 | 10.9 | 10.4 | 13.5 | 12.4 | 4.3 | 3.2 | 10.4 | 10 | 19.3 | 15.9 | 9.5 | 6.5 | 21 | 17.5 | 11.4 | 4.7 | 16.8 | 15.2 | 10 | 9.8 | 18.7 | 18.2 | 1.9 | -1.3 | 4.6 | 0.4 | 14.5 | 12.5 | 9.9 | 5.9 | 1.9 | 1.6 | 3 | 1.8 | 7.4 | 1.6 | 0.9 | -4.1 | -3.4 | -8.8
-3 | -8 | -8.5 | -11.9 | 9.3 | 7.2 | 17.2 | 14.4 | -0.5 | -3.2 | 10.8 | -0.7 | 10 | 7 | 6.1 | 0.8 | 13.5 | 11.7 | 11.2 | 10.5 | 11 | 9.1 | 12.9 | 11.8 | 1.6 | -0.6 | 9.5 | -1.5 | 19 | 19 | 21.4 | 19.9 | 25 | 22.1 | 6.9 | 5.6 | 21.9 | 20.6 | 12.6 | 8.9 | 21.4 | 19.5 | 12.1 | 10.8 | 0.2 | -0.6 | 6.3 | 4.7 | 8.1 | 8.1 | 3.5 | 2.2 | 3.8 | -0.3 | 20.3 | 18.7 | 12.5 | 11.9 | 5.6 | 1.9 | 2 | 1 | 12.9 | 10.3 | 14.2 | 12.5 | 17.4 | 12.2 | 3.6 | 0.9 | 12.7 | 7.3 | 0.9 | -2.8 | 0.5 | -2.1 | 12.1 | 10.9 | 12 | 11 | 10.1 | 1.6 | 9.1 | 7.1 | -3.9 | -4.9 | 3.2 | -3 | 6.4 | 5.9 | 8.7 | 7.8 | 9.4 | -0.3 | 3.2 | -0.1 | 5.7 | -2.6 | 4.7 | -3.9 | -7 | -10.1 | 10.2 | 5.3 | -1.6 | -3.8 | 12.8 | 12 | 9.1 | 5.8 | 5.3 | 1.3 | 17.5 | 13.1 | 2.4 | 1.5 | 7.6 | 4.4 | 7 | 6 | 6.6 | 6.4 | 8.7 | 8.4 | 8.5 | 4.7 | 2.5 | -0.8 | 1 | -1 | 12 | 10 | 13.6 | 12.8 | 3.9 | 3.3 | 9.9 | 9.7 | 18.6 | 15.8 | 8.7 | 6.1 | 20.8 | 17.4 | 9.3 | 5.7 | 16.1 | 14.7 | 11 | 10.9 | 18.3 | 18 | 1.1 | -1.9 | 4.1 | -0.5 | 15.4 | 13.2 | 9.2 | 6.9 | 2.8 | 2.6 | 2 | 0.6 | 6 | 1.2 | 1.2 | -3.8 | -4.7 | -10.6
-3 | -7 | -9.4 | -11.7 | 10.2 | 7.5 | 17.2 | 15 | -0.4 | -2.3 | 10.2 | -1.3 | 9 | 7 | 5 | 0 | 13.3 | 11.7 | 11.1 | 10.6 | 11.7 | 9.4 | 13.3 | 12.2 | 1.7 | -0.5 | 10.6 | -1.7 | 19 | 19 | 21.1 | 20 | 24.4 | 22.2 | 4.4 | 3.3 | 21.1 | 20.6 | 13.3 | 10.6 | 21.1 | 19.4 | 11.7 | 10 | -0.6 | -0.6 | 5.6 | 5 | 7.8 | 7.8 | 2.8 | 2.2 | 1.7 | -1.1 | 21.1 | 19.4 | 14.4 | 14.4 | 6.1 | 2.8 | 2 | 1 | 13.9 | 11.7 | 15 | 13.9 | 17.8 | 13.3 | 4.4 | 1.1 | 11.7 | 6.1 | 0.6 | -2.8 | 2.1 | -0.9 | 13.2 | 11.5 | 11.7 | 11.1 | 8.9 | 0 | 9.6 | 6.9 | -4.2 | -4.7 | 3.3 | -2.8 | 6.7 | 6.1 | 7.8 | 7.2 | 8.3 | -1.1 | 2.8 | -0.3 | 5 | -1.7 | 2.2 | -3.3 | -3.3 | -8.9 | 10 | 6.1 | -2.2 | -4.4 | 12.8 | 12.2 | 8.9 | 5.6 | 5 | 0.6 | 17.2 | 13.3 | 0.6 | 0 | 7.2 | 3.9 | 7 | 6 | 6.7 | 6.7 | 9.4 | 8.9 | 6.7 | 3.3 | 1.1 | -1.1 | 1 | -1 | 11.1 | 8.9 | 13.3 | 12.8 | 4.8 | 4.8 | 9.4 | 9.4 | 18.9 | 16.1 | 7.8 | 5.6 | 22.8 | 17.9 | 9.4 | 6.7 | 15.4 | 14.3 | 10.6 | 10.6 | 17.8 | 17.8 | 2.2 | -1.1 | 4.4 | -0.6 | 16.7 | 14.4 | 9.4 | 7.2 | 3.3 | 3.3 | 0 | -1.1 | 4.4 | 1.1 | 0.6 | -3.3 | -7.2 | -11.7
0 | -7 | -7.2 | -10 | 10.9 | 7.6 | 17.8 | 15 | -0.6 | -2.8 | 10.6 | -1.7 | 9 | 7 | 9.3 | 2.4 | 15 | 12.8 | 13.3 | 11.7 | 12.1 | 9.5 | 13.9 | 12.2 | 2.2 | -0.6 | 11.1 | -0.6 | 20 | 19 | 22.6 | 20.7 | 26.1 | 22.8 | 6.7 | 6.7 | 23.3 | 22.2 | 14.4 | 11.1 | 22.8 | 20.6 | 12.2 | 10.6 | 0 | -1.7 | 7.2 | 5 | 8.3 | 8.3 | 2.2 | 1.7 | 3.9 | 0 | 16.1 | 13.9 | 17.8 | 15 | 8.3 | 3.3 | 1 | 0 | 12.4 | 10.3 | 16.3 | 14.3 | 17.8 | 13.9 | 4.6 | 1.3 | 11.3 | 5.8 | 0 | -2.8 | 3.5 | -0.4 | 14.6 | 12.1 | 12.2 | 11.7 | 8.9 | 0 | 9.8 | 6.5 | -4.4 | -5 | 3.3 | -2.8 | 7.2 | 6.1 | 11.1 | 8.4 | 11.1 | -1.1 | 2.8 | -0.6 | 3.9 | -1.1 | 3.9 | -3.9 | 2.2 | -7.8 | 11.1 | 6.7 | 2.8 | -0.6 | 14.4 | 12.2 | 10.4 | 6.4 | 5.2 | 0.5 | 17.2 | 13.3 | 1.1 | 0.6 | 7.8 | 3.9 | 9 | 6 | 6.7 | 6.7 | 9.4 | 9.4 | 10.6 | 6.1 | 3 | -0.4 | 0 | -2 | 13.3 | 9.4 | 14.4 | 13.3 | 5.8 | 5.8 | 10 | 9.9 | 20 | 16.7 | 6.1 | 5.6 | 25 | 18.5 | 9.4 | 7.2 | 15.2 | 14.1 | 12.8 | 12.8 | 18.3 | 17.8 | 2.8 | -0.6 | 5.6 | 0 | 18.3 | 14.4 | 9.4 | 7.2 | 4.4 | 4.4 | 3.3 | 0.6 | 5.5 | 1.4 | 0.6 | -2.8 | -2.8 | -11.1
0 | -7 | -5.6 | -8.9 | 11.7 | 7.8 | 18.3 | 15.6 | 0.5 | -2.4 | 14.1 | -0.3 | 9 | 8 | 13.5 | 4.1 | 17.2 | 12.8 | 15.6 | 12.8 | 12.4 | 9.4 | 15 | 12.2 | 4.6 | -1.6 | 12.8 | 0 | 20 | 19 | 24.1 | 21.6 | 27.8 | 22.8 | 11.1 | 8.3 | 26.1 | 22.2 | 15 | 11.7 | 25.6 | 21.1 | 12.2 | 10.6 | 2.8 | 2.2 | 8.9 | 4.4 | 8.9 | 8.9 | 2.2 | 1.7 | 6.1 | 0.8 | 15.6 | 12.8 | 20 | 12.8 | 10.6 | 4.4 | 3 | 1 | 10.9 | 8.7 | 17.6 | 14.7 | 17.8 | 15 | 4.8 | 1.5 | 11 | 5.6 | 0 | -3.3 | 5 | 0 | 16.1 | 12.8 | 14.4 | 12.8 | 9.4 | 0 | 10 | 6.1 | -4.2 | -4.6 | 5.6 | -2.8 | 7.8 | 6.7 | 14.5 | 8.9 | 13.3 | -1.7 | 2.8 | -1.1 | 5.6 | 0 | 7.8 | -3.9 | 5.6 | -7.8 | 12.2 | 6.9 | 7.2 | 0.6 | 15.6 | 13.3 | 11.8 | 6.7 | 5.4 | 0.7 | 18.3 | 13.9 | 3.3 | 1.7 | 8.3 | 3.9 | 11 | 7 | 6.1 | 6.1 | 10 | 9.4 | 11.1 | 4.4 | 4.8 | -0.2 | 1 | -1 | 16.7 | 11.1 | 16.1 | 13.9 | 6.7 | 6.7 | 10.5 | 10.1 | 21.7 | 17.8 | 5 | 5 | 27.2 | 18.9 | 8.3 | 7.8 | 15 | 13.9 | 16.1 | 15.6 | 20 | 17.8 | 7.8 | 1.7 | 7.8 | 1.1 | 17.8 | 14.4 | 10 | 7.8 | 5.6 | 5.6 | 5 | 0 | 6.7 | 1.6 | 2.8 | -2.2 | 1.1 | -9.4
2 | -7 | -5.6 | -9.4 | 11.9 | 7.6 | 18.9 | 16.7 | 1.7 | -2.3 | 17.6 | -0.1 | 11 | 6 | 17.8 | 5.6 | 18.9 | 11.7 | 18.3 | 12.2 | 12.8 | 9.4 | 15.6 | 12.2 | 7 | -3.9 | 13.9 | -0.6 | 21 | 18 | 25.6 | 22.2 | 28.3 | 22.2 | 15 | 7.8 | 28.3 | 23.3 | 17.2 | 12.8 | 27.8 | 20.6 | 12.8 | 10.6 | 5.6 | 3.3 | 10 | 4.4 | 10 | 10 | 2.2 | 1.7 | 8.3 | 1.7 | 15.6 | 11.1 | 22.2 | 11.7 | 12.8 | 5 | 6 | 2 | 9.4 | 7.2 | 18.9 | 15 | 18.9 | 15 | 5 | 1.7 | 10.6 | 5 | 0 | -2.8 | 8.1 | 0.6 | 17.6 | 12.9 | 16.1 | 12.8 | 10.6 | 0.6 | 10 | 5.6 | -4.1 | -4.2 | 8.9 | -1.7 | 10 | 6.7 | 17.8 | 8.9 | 14.4 | -2.2 | 3.5 | -1.1 | 9.4 | -0.6 | 11.1 | -3.9 | 8.3 | -10 | 13.3 | 7.2 | 11.1 | 1.7 | 16.1 | 13.3 | 13.3 | 7.2 | 5.6 | 0.6 | 20 | 15 | 6.1 | 2.2 | 7.2 | 5 | 11 | 8 | 6.1 | 6.1 | 10.6 | 8.9 | 16.7 | 2.2 | 6.7 | 0 | 3 | 0 | 18.9 | 11.7 | 18.9 | 14.4 | 8.5 | 7.3 | 11.1 | 10.6 | 24.4 | 18.3 | 5.6 | 5 | 27.9 | 18.9 | 11.7 | 8.9 | 17 | 14.7 | 22.2 | 18.9 | 22.8 | 17.8 | 11.1 | 3.3 | 9.4 | 1.1 | 18.3 | 14.4 | 10.6 | 7.8 | 5 | 5 | 6.1 | 0.6 | 7.8 | 1.7 | 3.3 | -1.7 | 2.8 | -9.4
3 | -7 | -2.2 | -6.1 | 12 | 7.3 | 20 | 16.7 | 2.8 | -2.8 | 21.1 | -0.6 | 11 | 6 | 20 | 6 | 19.4 | 9.4 | 16.7 | 11.7 | 13.7 | 9.6 | 17.8 | 11.7 | 9.4 | -10 | 15 | -1.1 | 21 | 19 | 26 | 22.3 | 28.3 | 22.2 | 17.8 | 6.1 | 29.4 | 22.2 | 18.9 | 13.3 | 27.2 | 20 | 12.2 | 10.6 | 7.8 | 2.2 | 10.6 | 5.6 | 11.7 | 11.1 | 1.7 | 1.1 | 10 | 1.1 | 13.9 | 12.2 | 22.8 | 10 | 13.9 | 5.6 | 8 | 3 | 9.2 | 6.1 | 20 | 15 | 19.4 | 15 | 5.6 | 1.1 | 10 | 4.4 | 0 | -3.3 | 11.3 | 0.4 | 19.1 | 13.1 | 17.2 | 12.8 | 11.7 | 0 | 10 | 5.2 | -3.9 | -3.9 | 11.7 | -1.1 | 11.1 | 5.6 | 18.5 | 9.1 | 16.1 | -3.3 | 4.3 | -1.5 | 12.8 | 1.1 | 13.3 | -3.9 | 12.2 | -8.9 | 14.1 | 6.7 | 15 | 1.7 | 17.8 | 13.9 | 13.5 | 6.9 | 6 | 0.5 | 21.7 | 15 | 8.9 | 2.8 | 7.2 | 5 | 13 | 7 | 8.3 | 7.2 | 11.7 | 9.4 | 17.8 | 3.3 | 7.6 | -0.5 | 4 | 0 | 21.1 | 12.8 | 20.6 | 15 | 10.4 | 7.7 | 15.5 | 12.5 | 23.9 | 18.3 | 5 | 4.4 | 28.7 | 18.8 | 12.8 | 6.1 | 19.1 | 15.6 | 24.4 | 17.2 | 23.9 | 17.2 | 13.9 | 2.2 | 11.1 | 1.7 | 18.3 | 15 | 11.1 | 8.3 | 6.1 | 5 | 8.3 | 1.7 | 9.6 | 1.2 | 5.6 | -2.2 | 5 | -9.4
4 | -6 | -2.2 | -6.7 | 12.2 | 7.2 | 20.6 | 17.2 | 3 | -2 | 23 | 0.1 | 11 | 6 | 22.2 | 5.6 | 20 | 12.8 | 17.2 | 11.1 | 14.7 | 9.5 | 18.3 | 11.7 | 10.5 | -8.7 | 16.7 | -2.2 | 22 | 19 | 26.3 | 22.4 | 28.3 | 22.2 | 20.6 | 6.1 | 30.6 | 21.7 | 18.9 | 13.3 | 28.9 | 20 | 13.9 | 11.1 | 8.9 | 3.3 | 11.7 | 6.1 | 13.3 | 11.7 | 1.1 | 0.6 | 11.6 | 0.4 | 15 | 11.7 | 24.4 | 9.4 | 15 | 5.6 | 9 | 2 | 9.1 | 5.1 | 21.1 | 15.2 | 21.7 | 13.9 | 6.1 | 0.2 | 9.5 | 3.7 | 0.6 | -3.3 | 14.4 | -0.6 | 20.6 | 12.8 | 18.9 | 13.3 | 12.2 | 0.6 | 10 | 4.4 | -3.2 | -3.3 | 15.6 | -1.1 | 12.2 | 5.6 | 19.3 | 9 | 16.7 | -3.9 | 5 | -2.2 | 13.9 | 2.2 | 16.1 | -3.3 | 13.9 | -11.1 | 14.8 | 5.6 | 18.3 | 2.2 | 19.4 | 14.4 | 13.7 | 6.1 | 6.3 | 0.4 | 21.7 | 11.1 | 10 | 2.8 | 7.8 | 5.6 | 13 | 8 | 11.7 | 8.3 | 13.9 | 10.6 | 17.8 | 2.8 | 8.5 | -1.7 | 6 | 0 | 22.8 | 13.3 | 22.8 | 16.1 | 12.2 | 7.8 | 20 | 13.7 | 25.6 | 17.8 | 5 | 5 | 29.4 | 18.9 | 11.7 | 3.9 | 21.1 | 16.1 | 25 | 15 | 25.6 | 15.6 | 15.6 | 2.2 | 12.2 | -1.1 | 19.4 | 15.6 | 10.6 | 7.8 | 7.8 | 5 | 8.3 | 2.8 | 11.5 | 0 | 7.2 | -2.2 | 5 | -10.6
5 | -7 | -1.1 | -6.1 | 12.2 | 6.7 | 21.7 | 17.2 | 3.1 | -1.8 | 24.8 | 0.3 | 11 | 5 | 24.4 | 5 | 19.4 | 12.8 | 17.8 | 10.6 | 15.6 | 9.4 | 16.1 | 11.7 | 11.7 | -9.4 | 14.4 | -0.6 | 22 | 18 | 26.7 | 22.2 | 27.8 | 22.2 | 22.2 | 6.7 | 31.1 | 20.6 | 19.4 | 13.9 | 28.3 | 21.1 | 16.1 | 11.7 | 9.4 | 2.2 | 12.8 | 5 | 13.9 | 10 | 1.1 | 0.6 | 13.3 | -1.1 | 16.1 | 10.6 | 25.6 | 8.3 | 15.6 | 5.6 | 12 | 3 | 8.9 | 3.9 | 22.2 | 15 | 21.1 | 13.3 | 6.7 | -0.6 | 8.9 | 2.8 | 0 | -3.3 | 15 | -1 | 21 | 11.7 | 19.4 | 13.3 | 13.3 | -0.6 | 9.1 | 4.3 | -2.4 | -2.8 | 18.3 | -1.1 | 12.8 | 3.9 | 20 | 8.9 | 17.2 | -3.9 | 5.4 | -2.1 | 15.6 | -3.3 | 18.3 | -3.3 | 13.9 | -8.9 | 15.6 | 4.4 | 20.6 | 1.1 | 22.8 | 14.4 | 13.9 | 5.6 | 6.7 | 0 | 21.1 | 15 | 11.1 | 2.2 | 7.8 | 5 | 13 | 8 | 15.6 | 9.4 | 17.2 | 10 | 17.2 | 1.7 | 9.4 | -3.3 | 7 | 0 | 22.2 | 12.8 | 22.2 | 16.1 | 11.5 | 7.8 | 24.4 | 14.4 | 26.7 | 16.7 | 5 | 4.4 | 29.2 | 19 | 12.2 | 4.4 | 22 | 16.1 | 26.1 | 16.7 | 27.2 | 15 | 16.1 | 2.2 | 12.8 | 1.1 | 18.9 | 15.6 | 10.6 | 7.8 | 9.4 | 5.6 | 8.9 | 3.3 | 13.3 | -1.7 | 7.2 | -2.8 | 5.6 | -10.6
6 | -7 | -2.2 | -7.2 | 12.2 | 6.5 | 21.7 | 17.2 | 3.3 | -1.7 | 26.7 | 0.6 | 12 | 4 | 24.8 | 5.1 | 19.4 | 12.8 | 17.2 | 10.6 | 15.4 | 9.6 | 15 | 10.6 | 12.8 | -11.1 | 14.4 | -1.1 | 22 | 18 | 26.7 | 21.9 | 27.8 | 22.2 | 22.8 | 6.1 | 30 | 20.6 | 18.9 | 13.9 | 28.9 | 20.6 | 17.2 | 12.2 | 10.6 | 2.2 | 12.2 | 5.6 | 13.9 | 10 | 1.1 | 0.6 | 13.5 | -1.1 | 17.8 | 8.3 | 26.1 | 8.3 | 16.7 | 5 | 12 | 2 | 7.8 | 2.1 | 22.4 | 14.8 | 23.3 | 12.2 | 6.7 | -1.3 | 8.3 | 2.5 | 0.6 | -3.3 | 15.5 | -1.8 | 21.3 | 10.5 | 20.6 | 12.8 | 13.9 | -1.1 | 8.1 | 4.1 | -1.7 | -2.2 | 19.4 | -0.6 | 13.3 | 4.4 | 20 | 9.6 | 17.8 | -5.6 | 5.7 | -2.5 | 16.1 | -1.7 | 20 | -3.3 | 13.9 | -10 | 15.6 | 3.7 | 21.1 | 0.6 | 24.4 | 13.9 | 13.3 | 5.7 | 6.3 | 0.2 | 22.2 | 15.6 | 11.1 | 2.2 | 7.8 | 5 | 12 | 9 | 17.8 | 9.4 | 17.8 | 8.3 | 16.7 | 2.8 | 9.4 | -3.4 | 8 | 0 | 21.7 | 12.8 | 22.2 | 16.7 | 10.7 | 7.4 | 25 | 14.5 | 27.2 | 16.1 | 4.4 | 3.9 | 29.1 | 18.9 | 12.2 | 6.1 | 23 | 16.3 | 26.7 | 15 | 27.2 | 13.9 | 16.7 | 1.1 | 13.3 | 0.6 | 13.9 | 12.2 | 11.1 | 8.3 | 10 | 5 | 9.4 | 4.4 | 12.9 | -1.9 | 8.3 | -1.7 | 6.7 | -12.2
5 | -6 | -1.1 | -6.7 | 12.2 | 6.1 | 21.7 | 17.8 | 2.9 | -1.1 | 26.7 | 0.4 | 11 | 6 | 25.2 | 4.4 | 18.9 | 11.7 | 17.2 | 11.1 | 15.2 | 9.6 | 15.6 | 10.6 | 11.9 | -9.8 | 13.3 | 1.1 | 22 | 18 | 26.7 | 21.7 | 27.8 | 22.2 | 23.9 | 7.2 | 31.7 | 20.6 | 15 | 14.4 | 29.4 | 21.7 | 18.9 | 11.7 | 11.7 | 1.7 | 12.8 | 6.1 | 13.3 | 10 | 0.6 | -0.6 | 13.7 | -1.3 | 19.4 | 6.1 | 26.1 | 7.8 | 16.7 | 5.6 | 12 | 2 | 6.7 | 0.4 | 22.6 | 14.7 | 23.3 | 10.6 | 6.7 | -1.9 | 7.8 | 2.1 | 0.6 | -2.8 | 16.1 | -2.8 | 21.7 | 8.9 | 19.4 | 12.8 | 13.3 | -2.2 | 7.2 | 3.9 | -1.5 | -2.5 | 18.9 | 0 | 13.9 | 3.3 | 20 | 10.2 | 17.2 | -6.7 | 6.1 | -3.3 | 16.1 | -5 | 20 | -2.8 | 13.3 | -7.2 | 15.6 | 2.7 | 22.2 | 0.6 | 23.9 | 13.3 | 12.8 | 6.2 | 6 | 0.1 | 22.2 | 15 | 11.1 | 2.2 | 7.8 | 5 | 12 | 9 | 20 | 9.4 | 16.7 | 8.3 | 17.2 | 1.7 | 9.4 | -4 | 8 | 0 | 22.2 | 13.3 | 22.2 | 16.7 | 10 | 7.2 | 25.5 | 14.7 | 26.7 | 15.6 | 3.9 | 3.9 | 28.9 | 18.9 | 12.8 | 5 | 23.9 | 16.1 | 26.7 | 16.7 | 27.8 | 12.8 | 16.7 | 1.7 | 12.8 | -1.7 | 12.8 | 11.1 | 11.1 | 7.8 | 9.4 | 5 | 10 | 5 | 12.6 | -2.5 | 8.3 | -1.1 | 6.1 | -11.7
3 | -7 | -2.2 | -7.2 | 11.3 | 5.6 | 22.2 | 17.8 | 2.6 | -0.7 | 26.7 | -0.3 | 10 | 7 | 25.6 | 3.9 | 18.3 | 11.7 | 17.8 | 11.1 | 15 | 9.4 | 15 | 10.6 | 10.9 | -9.4 | 13.3 | 1.1 | 22 | 18 | 26.7 | 21.1 | 27.8 | 22.2 | 23.9 | 7.2 | 31.1 | 21.1 | 10 | 8.9 | 27.2 | 21.1 | 18.9 | 12.2 | 11.7 | 2.2 | 12.8 | 7.2 | 13.3 | 10.6 | 0.6 | -0.6 | 13.9 | -1.7 | 18.9 | 6.1 | 25.6 | 7.8 | 16.1 | 6.1 | 10 | 1 | 5.6 | -1.7 | 22.8 | 14.4 | 22.8 | 10 | 6.7 | -3.3 | 7.2 | 1.7 | 0 | -2.8 | 13.9 | -2.2 | 19.8 | 9.1 | 18.9 | 12.8 | 12.8 | -1.7 | 6.3 | 4 | -1.3 | -2.7 | 19.4 | 0.6 | 13.9 | 2.2 | 20 | 10.6 | 16.7 | -6.1 | 5.2 | -3 | 15.6 | -5.6 | 20 | -2.8 | 8.3 | -7.8 | 15.6 | 1.7 | 21.1 | 1.1 | 22.8 | 13.3 | 12.2 | 6.1 | 5.6 | 0 | 22.2 | 14.4 | 10.6 | 2.8 | 8.3 | 5.6 | 12 | 9 | 20 | 11.7 | 16.1 | 7.8 | 16.7 | 0.6 | 9.4 | -5.6 | 8 | 2 | 21.1 | 13.9 | 22.8 | 16.7 | 9.3 | 6.9 | 26.1 | 15 | 25.6 | 14.4 | 3.3 | 2.8 | 28 | 19.5 | 11.7 | 4.4 | 23 | 16.6 | 26.1 | 18.3 | 27.8 | 12.8 | 15.6 | 1.7 | 12.2 | -1.1 | 11.7 | 10 | 11.1 | 7.8 | 8.9 | 4.4 | 10 | 5.6 | 12.2 | -3.3 | 7.2 | -2.8 | 5 | -8.3
2 | -8 | -2.2 | -6.7 | 10.3 | 4.9 | 21.7 | 17.8 | 2.2 | -0.6 | 26.7 | -0.6 | 9 | 7 | 22.3 | 5.3 | 16.7 | 11.7 | 16.7 | 10.6 | 14.4 | 9 | 14.4 | 11.1 | 10 | -11.1 | 12.2 | 0 | 21 | 18 | 25.8 | 21.3 | 27.2 | 22.2 | 22.8 | 8.3 | 29.4 | 20.6 | 7.8 | 6.7 | 25.6 | 20.6 | 17.2 | 12.2 | 11.1 | 1.1 | 11.7 | 7.8 | 13.3 | 11.1 | 0.6 | -0.6 | 12 | -1.3 | 18.3 | 5.6 | 23.3 | 8.9 | 15 | 6.7 | 8 | 1 | 4.7 | -1.7 | 20.9 | 12.9 | 20.6 | 10 | 6.3 | -2.3 | 6.5 | 1.2 | 0 | -3.3 | 11.6 | -2.3 | 18 | 9.4 | 18.3 | 12.8 | 12.2 | -1.7 | 5.3 | 3.8 | -1.1 | -3.3 | 17.2 | -1.1 | 12.8 | 1.7 | 19.6 | 11.4 | 15 | -5.6 | 4.2 | -3.1 | 13.3 | -1.7 | 18.9 | -2.8 | 5.6 | -8.3 | 14.7 | 2.3 | 15 | -0.6 | 21.7 | 12.8 | 11.8 | 6.3 | 5.4 | -0.2 | 20.6 | 13.9 | 9.4 | 2.2 | 8.3 | 4.4 | 11 | 9 | 17.2 | 11.7 | 13.9 | 7.8 | 15 | 0 | 8.7 | -4.6 | 8 | 2 | 20.6 | 13.9 | 21.7 | 17.2 | 8.5 | 6.5 | 24.3 | 15.5 | 22.8 | 15.6 | 2.8 | 2.2 | 27 | 19.6 | 11.1 | 3.3 | 22 | 16.5 | 23.9 | 18.9 | 26.1 | 12.8 | 13.3 | 1.1 | 10.6 | -1.7 | 11.1 | 10 | 10 | 7.8 | 6.7 | 4.4 | 9.4 | 5.6 | 11.3 | -2.8 | 3.9 | -0.6 | 4.4 | -10.6
1 | -9 | -2.8 | -6.7 | 9.4 | 4.4 | 20 | 17.2 | 2 | -0.7 | 23.9 | 0.9 | 9 | 8 | 18.9 | 5 | 16.1 | 12.8 | 15 | 10 | 13.9 | 8.3 | 13.9 | 10 | 9.4 | -8.6 | 10.6 | 0.6 | 20 | 18 | 24.8 | 21.3 | 27.2 | 22.2 | 21.1 | 11.7 | 28.3 | 20 | 7.2 | 5.6 | 22.2 | 21.1 | 16.1 | 11.7 | 10 | 1.1 | 12.2 | 8.3 | 13.3 | 11.1 | 0 | -0.6 | 10.2 | -1.6 | 15.6 | 5 | 18.3 | 10 | 14.4 | 7.2 | 7 | 0 | 3.7 | -2 | 19.1 | 11.7 | 17.8 | 9.4 | 6 | -1.9 | 5.7 | 0.4 | 0 | -3.3 | 9.4 | -2.8 | 16.1 | 8.9 | 16.7 | 11.7 | 10 | -0.6 | 4.4 | 3.9 | -1.7 | -3.5 | 15 | 1.7 | 9.4 | 0 | 19.3 | 12.4 | 12.8 | -5.6 | 3.3 | -3.9 | 10.6 | -5 | 16.1 | -2.8 | 4.4 | -8.3 | 13.7 | 2.6 | 11.1 | 0 | 19.4 | 12.8 | 11.5 | 6.7 | 5.2 | -0.5 | 17.8 | 13.9 | 7.8 | 1.7 | 8.3 | 3.9 | 12 | 10 | 13.3 | 10 | 12.8 | 7.2 | 12.8 | 0.6 | 7.9 | -4.9 | 9 | 3 | 19.4 | 14.4 | 20.6 | 16.7 | 7.8 | 6.1 | 22.4 | 15.5 | 20.6 | 15.6 | 2.2 | 1.7 | 26.1 | 20 | 10.6 | 3.3 | 21.1 | 16.7 | 21.7 | 17.8 | 25 | 12.2 | 10 | 0.6 | 10 | -1.7 | 10.6 | 10 | 8.3 | 7.2 | 5.6 | 4.4 | 9.4 | 5.6 | 10.3 | -2.7 | 1.1 | -1.1 | 3.3 | -8.9
0 | -8 | -2.8 | -6.7 | 8.7 | 4.7 | 17.8 | 16.1 | 1.9 | -0.7 | 21.1 | 1.9 | 9 | 8 | 15.6 | 4.4 | 15.6 | 12.8 | 13.3 | 10 | 13.3 | 7.8 | 13.3 | 10.6 | 8.9 | -7.7 | 10.6 | 1.1 | 19 | 18 | 23.9 | 21.1 | 27.2 | 20.6 | 18.9 | 10.6 | 27.8 | 21.1 | 6.7 | 5 | 21.7 | 21.1 | 16.1 | 11.7 | 6.7 | 1.1 | 12.2 | 9.4 | 13.3 | 11.7 | 0 | -0.6 | 8.3 | -2.2 | 13.9 | 5.6 | 16.1 | 11.1 | 13.9 | 7.8 | 5 | 1 | 2.8 | -2.8 | 17.2 | 10 | 15.6 | 9.4 | 5.6 | -1.7 | 5 | 0 | 0 | -3.3 | 9 | -2.3 | 15.4 | 8.9 | 15 | 12.2 | 10 | -0.6 | 4 | 3.6 | -2.2 | -3.8 | 13.3 | -1.1 | 7.8 | 0 | 18.9 | 12.8 | 8.9 | -2.8 | 2.2 | -3.4 | 9.4 | -5 | 13.3 | -2.8 | 3.9 | -8.9 | 12.8 | 2.8 | 8.3 | -0.6 | 19.4 | 13.9 | 11.1 | 6.7 | 5 | -1.1 | 17.8 | 13.9 | 7.8 | 0.6 | 8.3 | 3.9 | 12 | 11 | 10.6 | 9.4 | 12.2 | 7.8 | 11.7 | 0.6 | 7.2 | -5.6 | 9 | 4 | 20 | 14.4 | 19.4 | 16.7 | 7.1 | 5.1 | 20.6 | 15.6 | 21.1 | 15.6 | 1.7 | 1.1 | 24.8 | 19.9 | 10 | 3.9 | 20.4 | 17.1 | 21.1 | 17.2 | 23.3 | 12.8 | 7.8 | 0.6 | 8.9 | -1.7 | 10 | 9.4 | 8.3 | 7.2 | 5.6 | 1.7 | 9.4 | 6.1 | 9.4 | -3.3 | 1.1 | -1.1 | 2.8 | -8.3
0 | -8 | -2.2 | -6.7 | 7.9 | 4.9 | 16.7 | 15 | 1.7 | -1.1 | 18.3 | 1.7 | 9 | 7 | 14.5 | 4.5 | 15 | 11.7 | 12.8 | 9.4 | 13.3 | 8.6 | 12.2 | 10.6 | 8.3 | -7.8 | 9.4 | 1.7 | 19 | 18 | 24.1 | 21.8 | 26.7 | 21.1 | 15.6 | 10 | 27.2 | 21.7 | 6.7 | 3.3 | 21.7 | 20 | 15 | 11.7 | 3.9 | 0.6 | 12.2 | 10 | 12.8 | 12.2 | 0 | -0.6 | 7 | -1.9 | 13.3 | 4.4 | 15 | 11.1 | 13.9 | 8.3 | 4 | 1 | 3 | -2.6 | 16.3 | 9 | 16.7 | 9.4 | 4.7 | -1.2 | 4.8 | -0.3 | 0 | -2.8 | 8.7 | -1.7 | 14.6 | 8.6 | 15.6 | 12.2 | 8.9 | -1.1 | 3.7 | 3.6 | -2.8 | -4.4 | 10.6 | -1.7 | 6.7 | 1.1 | 18.7 | 13.6 | 5 | -1.1 | 1.1 | -3.7 | 7.8 | -7.2 | 12.8 | -2.8 | 0 | -9.4 | 12.1 | 3.9 | 6.7 | -0.6 | 17.8 | 15 | 10.9 | 6.9 | 4.8 | -0.9 | 17.2 | 15 | 6.7 | 1.1 | 8.3 | 4.4 | 12 | 11 | 8.9 | 8.3 | 10 | 7.8 | 10 | -1.1 | 6.5 | -4.6 | 8 | 4 | 20 | 15.6 | 17.8 | 16.1 | 6.3 | 4 | 18.4 | 15.1 | 21.1 | 15.6 | 1.1 | 0.6 | 23.5 | 19.7 | 9.4 | 4.4 | 19.6 | 17 | 19.4 | 17.2 | 22.8 | 13.3 | 7.2 | 1.7 | 8.3 | -1.7 | 10 | 8.9 | 9.4 | 7.8 | 2.2 | 1.1 | 9.4 | 7.8 | 7.2 | -2.2 | 1.1 | -1.1 | 2.8 | -7.8
-1 | -8 | -4.4 | -7.8 | 7.2 | 5 | 18.3 | 16.7 | 1.3 | -1.1 | 17 | 1.8 | 9 | 8 | 13.3 | 4.2 | 15 | 11.7 | 11.7 | 8.9 | 13.3 | 9.2 | 12.8 | 10.6 | 6.3 | -5.9 | 10 | 2.2 | 19 | 17 | 24.2 | 22.1 | 26.7 | 21.7 | 12.2 | 9.4 | 26.7 | 22.2 | 5.6 | 2.2 | 22.2 | 18.9 | 13.9 | 11.1 | 2.2 | -0.6 | 12.2 | 10.6 | 13.3 | 12.2 | 0 | -0.6 | 5.7 | -2.1 | 10.6 | 6.1 | 13.3 | 10.6 | 13.9 | 9.4 | 3 | -1 | 3.1 | -2.7 | 15.3 | 7.9 | 12.8 | 9.4 | 3.7 | -0.9 | 4.6 | -0.5 | 0 | -2.8 | 8.3 | -1.7 | 13.9 | 8.3 | 13.9 | 11.7 | 6.7 | 0.6 | 3.3 | 3.3 | -3.7 | -5.1 | 10 | -2.2 | 3.3 | 1.1 | 18.5 | 14.4 | 5.6 | -2.8 | 0 | -4.4 | 7.2 | -5 | 12.2 | -2.8 | -1.1 | -10 | 11.3 | 4.5 | 3.3 | -1.7 | 17.2 | 15 | 10.8 | 7.1 | 4.6 | -0.9 | 17.2 | 15 | 7.8 | 1.7 | 8.9 | 5 | 11 | 10 | 7.8 | 6.7 | 10 | 8.3 | 8.9 | -2.8 | 5.7 | -4.4 | 6 | 3 | 21.7 | 16.1 | 17.8 | 16.1 | 5.6 | 2.8 | 16.1 | 14.3 | 20.6 | 15 | 1.1 | 0.6 | 22.2 | 19.4 | 8.3 | 5 | 18.9 | 17.2 | 18.9 | 16.1 | 21.7 | 13.9 | 6.1 | 0.6 | 7.8 | -1.7 | 8.9 | 8.3 | 9.4 | 7.2 | 2.8 | 2.2 | 10 | 10 | 5 | -2.3 | 0.6 | -0.6 | 1.1 | -8.3
-2 | -8 | -4.4 | -7.8 | 6.5 | 4.5 | 18.3 | 16.1 | 1 | -1.2 | 15.7 | 1.8 | 8 | 8 | 12.2 | 3.9 | 15 | 11.1 | 11.1 | 8.9 | 13.3 | 10 | 11.7 | 10.3 | 4.2 | -5.4 | 10.6 | 1.7 | 19 | 17 | 24.4 | 22.8 | 26.7 | 21.7 | 10.6 | 9.4 | 26.1 | 22.2 | 5 | 1.7 | 22.2 | 18.3 | 13.3 | 10.6 | 1.1 | -0.6 | 12.8 | 11.1 | 13.3 | 12.2 | 0 | -0.6 | 4.4 | -2.8 | 9.4 | 6.1 | 13.9 | 11.1 | 14.4 | 10 | 2 | -1 | 3.3 | -3.3 | 14.4 | 6.7 | 11.7 | 8.9 | 2.8 | -1.1 | 4.4 | -1.1 | 0.6 | -1.7 | 7.8 | -1 | 13.3 | 8.4 | 13.3 | 11.1 | 5.6 | 1.7 | 3.1 | 3 | -4.7 | -5.8 | 9.4 | -2.2 | 3.3 | 0.6 | 18.3 | 15 | 3.9 | -2.8 | -0.2 | -3.5 | 6.7 | -4.4 | 12.2 | -3.9 | -2.8 | -9.4 | 10.6 | 5 | 0.6 | -2.8 | 17.2 | 15 | 10.6 | 7.2 | 4.4 | -1.1 | 16.7 | 15.6 | 6.1 | 1.7 | 8.9 | 5.6 | 9 | 8 | 6.7 | 6.1 | 8.3 | 7.8 | 7.8 | -2.8 | 5 | -5 | 7 | 4 | 18.3 | 16.1 | 17.2 | 16.7 | 5 | 2.7 | 13.9 | 13.3 | 20 | 15.6 | 1.1 | 0.6 | 22 | 19.2 | 6.1 | 5.6 | 18.9 | 17.2 | 18.3 | 16.7 | 21.1 | 15 | 5 | 0 | 5 | -1.7 | 7.8 | 7.2 | 9.4 | 7.8 | 3.3 | 2.2 | 10.6 | 10.6 | 2.8 | -2.8 | 1.1 | -0.6 | 0.6 | -6.7
-1 | -8 | -4.4 | -8.3 | 5.7 | 3.9 | 17.2 | 15.6 | 0.6 | -1.7 | 14.4 | 1.7 | 9 | 8 | 11.3 | 3.3 | 15 | 10 | 10.6 | 8.9 | 12.8 | 9.5 | 11.1 | 10.2 | 2.2 | -6.1 | 9.4 | 2.2 | 19 | 17 | 24 | 22.3 | 26.7 | 21.7 | 10 | 8.3 | 25.6 | 22.2 | 4.4 | 1.1 | 22.8 | 18.3 | 12.8 | 10.6 | 1.7 | 0.6 | 13.3 | 11.7 | 13.3 | 12.8 | 0 | -0.6 | 3.3 | -2.5 | 9.4 | 5 | 13.3 | 12.2 | 13.9 | 10.6 | 1 | -1 | 3.3 | -3.3 | 13.1 | 5.5 | 11.7 | 9.4 | 2.1 | -0.7 | 4.6 | -0.7 | 0.6 | -1.7 | 7.2 | -0.9 | 12.8 | 8.3 | 13.3 | 11.1 | 6.1 | 0 | 3 | 2.6 | -5.6 | -6.7 | 10 | -2.2 | 1.7 | 0.6 | 17.9 | 14.4 | 6.7 | -4.4 | -0.4 | -2.9 | 6.1 | -4.4 | 11.7 | -3.9 | -1.7 | -9.4 | 10.4 | 4.6 | 1.7 | -2.2 | 14.4 | 12.2 | 11 | 7.7 | 4.2 | -1.2 | 16.1 | 15.6 | 5 | 1.1 | 8.9 | 5.6 | 8 | 7 | 7.2 | 5.6 | 8.9 | 8.3 | 6.7 | -3.3 | 4.4 | -2.8 | 6 | 3 | 17.2 | 16.1 | 17.2 | 16.7 | 4.5 | 2.5 | 13 | 12.7 | 18.9 | 15 | 1.1 | 0.6 | 21.9 | 19.1 | 5.6 | 5 | 18.9 | 17.2 | 17.8 | 16.7 | 20 | 16.1 | 4.4 | -0.6 | 4.4 | -1.7 | 6.7 | 6.1 | 9.4 | 8.3 | 1.1 | 1.1 | 11.1 | 10.6 | 1.7 | -2.1 | 0.6 | -1.1 | 0 | -6.1
-2 | -7 | -4.4 | -7.8 | 5 | 3.3 | 18.3 | 16.1 | 0.6 | -1.3 | 13.7 | 1.3 | 9 | 8 | 10.3 | 2.9 | 13.9 | 9.4 | 10 | 8.3 | 12.2 | 8.9 | 10.6 | 10.1 | 1.7 | -5.4 | 8.3 | 1.7 | 19 | 17 | 23.7 | 22 | 26.7 | 21.7 | 9.4 | 7.8 | 25 | 22.2 | 3.9 | 0.6 | 23.3 | 18.3 | 11.7 | 10 | 1.7 | 0.6 | 13.3 | 12.2 | 13.3 | 12.8 | 0 | -0.6 | 2.2 | -2.7 | 11.1 | 4.4 | 13.3 | 12.2 | 13.9 | 10.6 | 0 | -2 | 3.3 | -3.6 | 11.9 | 4.6 | 11.7 | 9.4 | 1.3 | -0.5 | 4.8 | -0.5 | 1.1 | -1.1 | 6.7 | -0.6 | 12.2 | 8.3 | 12.8 | 11.1 | 5.6 | 0.6 | 2.8 | 2.2 | -6.1 | -7.1 | 10 | -2.2 | 0.6 | -0.6 | 17.6 | 13.9 | 2.2 | -3.3 | -0.6 | -2.8 | 5.6 | -5 | 10 | -3.3 | -3.3 | -10 | 10.2 | 4.1 | 1.1 | -2.2 | 12.2 | 10 | 11.3 | 8 | 4.1 | -1.5 | 15.6 | 15 | 5.6 | 1.1 | 8.9 | 5.6 | 8 | 4 | 4.4 | 3.9 | 7.8 | 6.7 | 6.1 | -2.8 | 3.9 | -1.5 | 7 | 3 | 16.1 | 13.9 | 16.7 | 16.1 | 3.9 | 2.2 | 12 | 11.9 | 18.9 | 15 | 0.6 | 0 | 21.7 | 18.9 | 5.6 | 4.4 | 18.9 | 17.2 | 17.2 | 16.7 | 19.4 | 16.7 | 3.9 | -0.6 | 3.9 | -1.7 | 5.6 | 3.9 | 9.4 | 8.3 | 2.2 | 2.2 | 11.7 | 11.1 | 0.5 | -2.1 | 0.6 | -1.1 | 0 | -8.9
-3 | -7 | -5 | -8.9 | 3.7 | 2.1 | 18.9 | 18.9 | 0.6 | -1 | 12.9 | 0.9 | 9 | 8 | 9.4 | 2.2 | 13.9 | 10 | 8.9 | 7.8 | 11.7 | 8.3 | 10 | 10 | 1.1 | -5.5 | 6.1 | 2.2 | 19 | 17 | 23.3 | 21.7 | 26.7 | 21.7 | 8.3 | 7.2 | 24.4 | 22.2 | 3.3 | -0.6 | 23.9 | 18.3 | 10.6 | 9.4 | 2.2 | 0.6 | 13.9 | 13.3 | 13.3 | 13.3 | 0 | -0.6 | 1.1 | -3.3 | 10.6 | 4.4 | 14.4 | 13.9 | 13.3 | 11.1 | 0 | -3 | 3.3 | -3.3 | 10.6 | 3.3 | 12.2 | 8.9 | 0.6 | -0.6 | 5 | -0.6 | 1.1 | -1.1 | 7.1 | -0.3 | 12.4 | 8.3 | 12.8 | 10.6 | 4.4 | 1.1 | 2.4 | 0.9 | -6.7 | -7.7 | 10 | -2.2 | -0.6 | -1.7 | 17.2 | 13.3 | 3.3 | -3.3 | -0.6 | -2.4 | 5 | -1.7 | 8.3 | -3.3 | -3.9 | -10.6 | 10 | 3.3 | -1.1 | -3.3 | 11.1 | 9.4 | 11.7 | 8.3 | 3.9 | -2.2 | 15 | 14.4 | 5 | 1.7 | 8.3 | 6.7 | 7 | 4 | 3.9 | 3.3 | 7.8 | 7.2 | 5 | -1.7 | 3.3 | -0.6 | 7 | 3 | 11.1 | 10.6 | 16.7 | 16.7 | 3.9 | 2.1 | 11.1 | 11.1 | 18.9 | 15.6 | 0.6 | 0 | 21.5 | 18.9 | 4.4 | 3.9 | 19.8 | 18 | 17.2 | 16.7 | 19.4 | 18.3 | 3.3 | -1.1 | 3.3 | -1.7 | 5 | 2.8 | 9.4 | 8.9 | 0 | -0.6 | 12.2 | 11.7 | -0.6 | -2.2 | 0.6 | -1.1 | 1.7 | -6.7
-3 | -8 | -4.4 | -8.3 | 2.4 | 0.6 | 18.9 | 18.9 | 0.6 | -1.1 | 12.2 | 0.6 | 9 | 8 | 9 | 2.6 | 13.3 | 9.4 | 9.4 | 8.3 | 11.1 | 8.2 | 10.6 | 9.9 | 0.6 | -6.7 | 6.1 | 2.2 | 18 | 17 | 23.3 | 21.6 | 26.7 | 22.2 | 7.8 | 7.2 | 24.4 | 22.2 | 3.3 | -1.1 | 23.3 | 18.9 | 10.6 | 8.3 | 1.1 | 0 | 14.4 | 13.9 | 13.3 | 13.3 | 0 | -0.6 | 0.7 | -3 | 10 | 3.9 | 14.4 | 13.9 | 13.9 | 11.7 | 1 | -3 | 3.1 | -3.6 | 9.7 | 2.8 | 10.6 | 8.9 | 1 | -0.4 | 4.6 | -1.6 | 1.7 | -0.6 | 7.4 | -0.1 | 12.6 | 8.5 | 11.1 | 10 | 4.4 | 0 | 2.1 | -0.1 | -7.2 | -8.3 | 12.2 | -2.2 | -0.6 | -1.1 | 17.2 | 13.4 | 0 | -2.8 | -0.6 | -2.1 | 5 | -1.1 | 7.2 | -3.3 | -3.9 | -10 | 9.3 | 3.5 | -1.1 | -3.9 | 11.1 | 8.9 | 11.9 | 9 | 3.7 | -1.8 | 15 | 14.4 | 5 | 1.7 | 8.3 | 6.7 | 6 | 2 | 4.4 | 3.3 | 8.3 | 7.8 | 4.4 | -2.2 | 2 | -1.3 | 6 | 3 | 10.6 | 8.3 | 17.2 | 16.7 | 3.9 | 1.9 | 10.7 | 10.7 | 17.8 | 15.6 | 0 | 0 | 21.3 | 18.9 | 3.9 | 3.3 | 20.8 | 18.8 | 17.2 | 16.7 | 19.4 | 18.9 | 2.2 | -1.7 | 3.9 | -2.2 | 5 | 2.2 | 9.4 | 8.9 | 0.6 | 0.6 | 12.8 | 12.2 | -1.3 | -2.3 | 1.1 | -1.1 | -1.7 | -6.1
-5 | -8 | -4.4 | -7.8 | 1.1 | -0.6 | 18.9 | 18.9 | 0.6 | -0.9 | 11.5 | 0.6 | 9 | 8 | 8.7 | 3.1 | 13.3 | 9.4 | 9.4 | 7.8 | 10.6 | 8 | 11.1 | 9.8 | 1.9 | -5.9 | 5 | 2.8 | 18 | 17 | 23.3 | 21.6 | 26.7 | 22.2 | 7.2 | 6.1 | 24.4 | 22.2 | 2.8 | -2.2 | 23.3 | 18.3 | 8.9 | 7.2 | 1.1 | -0.6 | 15.6 | 15 | 13.9 | 13.3 | 0 | -0.6 | 0.4 | -2.9 | 6.7 | 3.9 | 13.9 | 13.9 | 13.9 | 12.2 | 1 | -2 | 3 | -3.6 | 8.7 | 1.8 | 11.7 | 9.4 | 1.3 | -0.5 | 4.3 | -2.9 | 2.2 | -0.6 | 7.8 | 0 | 12.8 | 8.3 | 11.1 | 10 | 3.9 | 0 | 1.7 | -1.7 | -7.4 | -8.2 | 10 | -2.8 | -1.1 | -1.7 | 17.2 | 13.4 | 2.8 | -3.9 | -0.6 | -2.2 | 4.4 | -1.1 | 6.7 | -3.3 | -5 | -9.4 | 8.5 | 3.6 | -2.2 | -4.4 | 10.6 | 7.8 | 12 | 9.4 | 3.5 | -2 | 15 | 15 | 5 | 1.1 | 7.8 | 6.1 | 4 | 2 | 3.3 | 2.8 | 8.3 | 7.8 | 3.3 | -2.2 | 0.7 | -2.2 | 7 | 4 | 9.4 | 6.1 | 17.2 | 16.7 | 3.9 | 1.7 | 10.4 | 10.4 | 17.8 | 16.1 | 0.6 | 0 | 21.1 | 18.9 | 3.9 | 3.3 | 21.7 | 19.4 | 16.7 | 16.7 | 19.4 | 18.9 | 2.2 | -2.2 | 3.9 | -1.7 | 5 | 1.1 | 10 | 8.9 | 0 | -0.6 | 13.3 | 12.8 | -2.1 | -2.6 | 1.7 | 0 | -1.7 | -7.8
-5 | -8 | -4.4 | -6.7 | 0.9 | -0.6 | 18.9 | 18.9 | 0.6 | -0.9 | 10.7 | 0.1 | 10 | 8 | 8.3 | 3.3 | 12.8 | 9.4 | 10 | 8.3 | 10 | 7.8 | 11.7 | 9.5 | 3.1 | -6.3 | 5 | 2.2 | 18 | 17 | 23.3 | 21.7 | 26.1 | 22.2 | 6.7 | 6.1 | 24.4 | 22.2 | 2.8 | -2.8 | 22.8 | 18.9 | 8.9 | 7.2 | -0.6 | -1.1 | 16.7 | 16.1 | 14.4 | 14.4 | 0 | -0.6 | 0 | -3.3 | 6.1 | 3.9 | 13.3 | 13.3 | 15.6 | 12.8 | 1 | -1 | 2.8 | -3.9 | 7.8 | 1.1 | 12.2 | 8.9 | 1.7 | -0.6 | 3.9 | -5 | 1.1 | -1.1 | 6.7 | 0.1 | 12.4 | 8.5 | 10.6 | 9.4 | 3.3 | 0.6 | 1.7 | -1.5 | -7.6 | -8.2 | 8.3 | -3.3 | 0.6 | -1.1 | 17.2 | 13.3 | -0.6 | -5 | -0.6 | -2.3 | 4.4 | -2.8 | 5.6 | -3.3 | -3.9 | -9.4 | 7.8 | 3.3 | -2.2 | -3.9 | 9.4 | 7.2 | 12.2 | 10 | 3.3 | -2.2 | 15 | 15 | 3.9 | 1.1 | 8.3 | 6.1 | 4 | 2 | 2.8 | 2.2 | 8.3 | 7.2 | 2.8 | -2.2 | -0.6 | -3.3 | 8 | 4 | 8.9 | 6.1 | 17.2 | 16.7 | 3.7 | 1.6 | 10 | 10 | 17.8 | 16.1 | 0 | -0.6 | 20.9 | 18.7 | 2.8 | 2.2 | 21.7 | 19.5 | 16.7 | 16.1 | 19.4 | 18.9 | 3.3 | -1.7 | 2.8 | -1.7 | 5 | 1.1 | 10.6 | 10 | 0.6 | 0.6 | 14.4 | 13.3 | -2.8 | -2.8 | 1.7 | 0 | -1.7 | -10
-5 | -8 | -5 | -6.7 | 0.8 | -0.4 | 18.3 | 18.3 | 0.6 | -1.1 | 10 | 0 | 11 | 7 | 7.9 | 3.2 | 11.7 | 8.9 | 10 | 8.3 | 10.2 | 8 | 12.2 | 9.5 | 4.4 | -7.8 | 4.4 | 1.7 | 18 | 18 | 23.1 | 21.6 | 25 | 22.2 | 6.7 | 5.6 | 23.9 | 21.7 | 2.8 | -3.9 | 21.1 | 18.3 | 8.9 | 7.2 | 0 | -1.1 | 17.2 | 16.7 | 14.4 | 14.4 | 0 | -0.6 | -0.2 | -3 | 5 | 2.8 | 12.8 | 12.8 | 15 | 12.8 | 1 | -2 | 2.8 | -4.4 | 7.1 | 0.5 | 11.1 | 8.3 | 1.7 | -0.6 | 3.3 | -3.9 | 1.1 | -0.6 | 5.5 | 0 | 12.1 | 8.4 | 8.9 | 8.3 | 3.3 | 0.6 | 1.7 | -1.7 | -7.8 | -8.3 | 10 | -2.8 | 3.3 | -0.6 | 16.8 | 13.4 | -1.7 | -5 | -0.6 | -2.7 | 4.4 | -2.8 | 5 | -3.3 | -5.6 | -10 | 8 | 3.5 | -3.9 | -6.1 | 8.3 | 6.1 | 12.8 | 10.6 | 3.1 | -2 | 15.6 | 15 | 3.3 | 1.1 | 7.8 | 6.1 | 4 | 2 | 2.8 | 2.8 | 7.8 | 6.7 | 2.8 | -2.2 | -1.1 | -3 | 7 | 4 | 8.9 | 6.1 | 17.2 | 17.2 | 3.5 | 1.4 | 9.6 | 9.6 | 18.3 | 16.7 | 0 | -0.6 | 20.8 | 18.6 | 0.6 | -0.6 | 21.7 | 19.5 | 16.1 | 16.1 | 19.4 | 18.9 | 2.8 | -1.7 | 2.2 | -1.7 | 4.4 | 1.7 | 11.1 | 10 | 0.6 | 0 | 16.1 | 15 | -3 | -3 | 1.7 | 0 | -0.6 | -7.8
-6 | -9 | -5 | -6.7 | 0.6 | -0.6 | 18.3 | 17.8 | 0.6 | -0.9 | 10.6 | 0 | 10 | 8 | 7.6 | 3.1 | 12.2 | 8.9 | 10 | 8.9 | 10.4 | 8.2 | 12.2 | 9.4 | 3.9 | -5.7 | 4.4 | 1.7 | 18 | 16 | 23 | 21.6 | 24.4 | 22.2 | 6.1 | 5 | 23.9 | 21.7 | 2.2 | -3.9 | 22.8 | 19.4 | 8.3 | 7.2 | 0 | -1.1 | 18.3 | 17.2 | 15 | 15 | 0 | -0.6 | -0.4 | -3.1 | 3.9 | 2.2 | 15.6 | 13.3 | 15.6 | 12.2 | 3 | -3 | 2.8 | -4.4 | 6.3 | -0.2 | 12.2 | 7.8 | 1.7 | -0.8 | 2.8 | -3.7 | 1.1 | -1.1 | 4.4 | 0 | 11.7 | 8.3 | 8.3 | 8.3 | 3.3 | 0.6 | 1.7 | -2.2 | -6.9 | -7.4 | 10.6 | -2.2 | 4.4 | -0.6 | 16.5 | 13.4 | -0.6 | -4.4 | -0.6 | -3.3 | 4.4 | -2.8 | 4.4 | -3.3 | -5 | -10.6 | 8.1 | 3.4 | -2.8 | -5 | 7.2 | 4.4 | 13.3 | 11.2 | 3 | -1.9 | 15 | 15 | 4.4 | 1.1 | 8.3 | 6.1 | 3 | 1 | 2.8 | 2.8 | 6.7 | 6.7 | 2.8 | -2.2 | -1.7 | -3.2 | 7 | 5 | 7.8 | 5.6 | 16.7 | 16.7 | 3.3 | 1.1 | 9.3 | 9.3 | 18.3 | 16.7 | 0 | -0.6 | 20.6 | 18.3 | 0 | -0.6 | 21.7 | 19.4 | 16.1 | 15.6 | 19.4 | 18.9 | 2.2 | -1.1 | 1.1 | -1.7 | 4.4 | 1.7 | 11.1 | 10 | -1.7 | -1.7 | 17.2 | 15.6 | -3.1 | -3.1 | 1.7 | -0.6 | 1.7 | -5.6
-8 | -10 | -4.4 | -6.7 | 0.8 | -0.4 | 17.8 | 17.2 | 0.6 | -0.9 | 11.1 | 0.2 | 10 | 8 | 7.2 | 2.8 | 12.2 | 8.9 | 10.6 | 8.9 | 10.6 | 8.3 | 12.8 | 9.4 | 3.3 | -4.7 | 4.4 | 1.7 | 18 | 16 | 22.8 | 21.7 | 25 | 22.2 | 6.1 | 5.6 | 23.9 | 22.2 | 1.1 | -3.9 | 22.2 | 17.8 | 8.3 | 6.1 | 0.6 | -1.1 | 18.9 | 17.2 | 15.6 | 15.6 | 0 | 0 | -0.6 | -3.3 | 6.1 | 2.8 | 16.1 | 12.8 | 15.6 | 11.7 | 3 | -3 | 2.8 | -4.4 | 5.6 | -1.1 | 10 | 7.8 | 1.7 | -1.1 | 2.2 | -3.9 | 0.6 | -1.7 | 5.9 | 0.8 | 13.2 | 9.3 | 8.3 | 8.3 | 3.3 | 0.6 | 1.7 | -2.3 | -5.9 | -6.4 | 10 | -1.1 | 4.4 | -1.7 | 16.1 | 13.3 | -1.1 | -5 | -1.1 | -3.8 | 3.9 | -1.7 | 4.4 | -3.3 | 0.6 | -7.2 | 8.3 | 3.3 | -2.8 | -4.4 | 6.1 | 2.2 | 13.9 | 11.7 | 2.8 | -2.2 | 15 | 14.4 | 3.3 | 1.7 | 8.3 | 5.6 | 3 | 1 | 1.7 | 1.1 | 5.6 | 5.6 | 3.9 | -1.1 | -2.2 | -3.3 | 6 | 4 | 7.2 | 3.3 | 17.2 | 16.7 | 3.1 | 0.8 | 8.9 | 8.9 | 18.3 | 16.7 | 0 | -0.6 | 22.8 | 19 | 1.1 | 0.6 | 22.2 | 19.8 | 16.1 | 15.6 | 19.4 | 18.9 | 2.8 | -1.1 | 2.2 | -1.1 | 4.4 | 1.7 | 11.1 | 9.4 | -2.8 | -2.8 | 17.8 | 16.7 | -3.3 | -3.3 | 1.7 | -0.6 | -0.6 | -6.7
-7 | -10 | -4.4 | -5.6 | 0.9 | -0.6 | 18.3 | 18.3 | 0.6 | -1.1 | 11.7 | 0 | 11 | 8 | 11.1 | 4.3 | 13.9 | 9.4 | 11.1 | 8.9 | 11.9 | 9.3 | 13.3 | 10 | 2.8 | -4.4 | 5.6 | 2.2 | 20 | 17 | 23.9 | 22 | 25.6 | 22.2 | 8.9 | 8.3 | 23.9 | 22.2 | 1.7 | -3.9 | 22.8 | 19.4 | 7.8 | 6.1 | 1.1 | -1.1 | 19.4 | 17.2 | 16.7 | 16.1 | 0 | 0 | 2.4 | -1.9 | 8.9 | 2.8 | 19.4 | 13.9 | 16.1 | 11.7 | 4 | -2 | 3.2 | -4.2 | 6.7 | -1.1 | 11.1 | 7.8 | 2.2 | -0.6 | 2.4 | -3.7 | 0.6 | -2.2 | 7.4 | 1.5 | 14.6 | 9.9 | 8.3 | 8.3 | 3.9 | 0 | 1.7 | -2.8 | -5 | -5.6 | 10.6 | -1.1 | 5 | -1.1 | 18.1 | 13.8 | 3.3 | -0.6 | -1.7 | -4.8 | 5 | -2.2 | 7.2 | -3.3 | 8.9 | -5.6 | 9.4 | 3.6 | 2.2 | -1.7 | 6.1 | 2.2 | 14.5 | 12 | 3.3 | -2 | 15 | 15 | 5 | 2.2 | 8.3 | 6.1 | 3 | 1 | 2.2 | 2.2 | 7.8 | 7.8 | 6.7 | -0.6 | 0.4 | -1.6 | 8 | 6 | 8.3 | 2.8 | 18.3 | 17.2 | 3 | 0.4 | 10.6 | 10.3 | 19.4 | 17.8 | 0 | -0.6 | 25 | 19.4 | 6.1 | 5 | 22.8 | 20.2 | 17.2 | 16.7 | 20 | 18.9 | 4.4 | 0 | 4.4 | 1.1 | 4.4 | 1.7 | 11.1 | 9.4 | -1.1 | -1.1 | 17.8 | 17.2 | -0.3 | -1.4 | 1.7 | 0 | 0.6 | -5.6
-4 | -7 | -5 | -7.2 | 1.1 | -0.6 | 20 | 19.4 | 0.6 | -1 | 15 | 1.2 | 11 | 8 | 15 | 5 | 16.1 | 10 | 11.1 | 8.3 | 13.1 | 10.3 | 14.4 | 10 | 4.1 | -5 | 7.2 | 2.2 | 21 | 17 | 25 | 22.5 | 26.7 | 22.8 | 15.6 | 11.7 | 25 | 22.2 | 4.4 | -3.9 | 22.2 | 20 | 7.8 | 6.1 | 3.3 | 0 | 20.6 | 17.8 | 18.3 | 17.2 | 0 | -0.6 | 5.3 | -1 | 11.7 | 1.7 | 21.1 | 15 | 17.2 | 12.2 | 4 | 0 | 3.5 | -4.4 | 7.8 | -1.3 | 12.2 | 8.3 | 2.8 | -0.3 | 2.6 | -4.1 | 0.6 | -2.2 | 8.9 | 2.2 | 16.1 | 10.6 | 8.9 | 8.3 | 6.1 | 1.1 | 1.7 | -3.9 | -4.3 | -4.7 | 13.9 | -1.1 | 6.7 | -1.1 | 20.2 | 13.9 | 7.2 | -1.1 | -2.2 | -6.1 | 6.7 | -1.7 | 10 | -2.8 | 11.1 | -3.3 | 10.6 | 3.9 | 7.8 | 0 | 5.6 | 1.1 | 15 | 12.2 | 3.9 | -2.2 | 16.7 | 15.6 | 6.1 | 2.8 | 8.3 | 6.1 | 4 | 1 | 3.3 | 3.3 | 8.9 | 7.8 | 8.3 | 0.6 | 3 | -0.6 | 11 | 6 | 10 | 1.7 | 18.9 | 17.8 | 2.8 | 0 | 12.2 | 11.5 | 21.7 | 18.3 | 0 | 0 | 27.2 | 19.4 | 8.9 | 5 | 23.3 | 20.6 | 19.4 | 18.9 | 20.6 | 18.3 | 7.8 | 0.6 | 6.1 | 1.7 | 4.4 | 1.1 | 11.1 | 8.9 | 1.7 | 1.7 | 18.3 | 17.2 | 2.6 | -0.1 | 1.7 | 0.6 | 7.2 | -3.9
-2 | -7 | -5 | -6.7 | 1.1 | -0.7 | 21.1 | 18.9 | 0.6 | -1.3 | 18.4 | 2.3 | 11 | 8 | 18.9 | 5 | 18.9 | 10 | 11.1 | 8.9 | 14.4 | 11.1 | 17.2 | 10 | 5.4 | -6.3 | 9.4 | 2.2 | 21 | 17 | 26.1 | 22.8 | 27.2 | 22.8 | 19.4 | 11.7 | 25.6 | 22.8 | 6.1 | -4.4 | 25 | 19.4 | 7.8 | 6.1 | 6.1 | 0 | 21.7 | 17.8 | 20 | 17.8 | 0.6 | 0 | 8.3 | -0.6 | 15 | -1.1 | 22.8 | 16.1 | 17.2 | 12.2 | 4 | -2 | 3.9 | -5.6 | 8.9 | -2.2 | 15 | 9.4 | 3.3 | 0 | 2.8 | -5 | 0.6 | -2.8 | 11.1 | 2.9 | 17.4 | 11 | 8.9 | 8.9 | 7.2 | 1.1 | 1.7 | -4.1 | -3.5 | -3.6 | 15 | 1.1 | 7.8 | -1.1 | 22.2 | 13.9 | 11.7 | -0.6 | -1.3 | -5.5 | 8.3 | -1.1 | 12.8 | -2.8 | 13.3 | -2.8 | 11.7 | 3.9 | 11.7 | 0 | 6.1 | 1.7 | 15.6 | 12.2 | 4.4 | -2.8 | 18.9 | 16.7 | 7.2 | 2.8 | 8.9 | 6.7 | 7 | 1 | 6.1 | 5.6 | 11.1 | 8.9 | 10 | 1.7 | 5.6 | 0.6 | 13 | 8 | 11.7 | 0 | 20.6 | 19.4 | 4.6 | 0.3 | 13.9 | 12.8 | 23.3 | 18.9 | 0 | 0 | 27.9 | 20 | 10.6 | 4.4 | 23.9 | 20.8 | 20.6 | 19.4 | 21.1 | 18.3 | 11.7 | 1.7 | 8.3 | 2.8 | 4.4 | 0.6 | 11.1 | 8.9 | 5 | 3.9 | 18.3 | 17.2 | 5.6 | 1.1 | 1.7 | 0.6 | 12.8 | -4.4
-2 | -7 | -5.6 | -7.2 | 1.1 | -0.9 | 23.3 | 18.3 | 0.6 | -1.7 | 21.7 | 2.2 | 11 | 7 | 21.3 | 4.8 | 20 | 10 | 11.7 | 10 | 14.8 | 10.8 | 18.9 | 11.7 | 6.7 | -10 | 10.6 | 1.7 | 23 | 16 | 25.9 | 22.6 | 27.8 | 22.8 | 22.8 | 9.4 | 26.1 | 22.2 | 7.8 | -6.7 | 25.6 | 20 | 8.9 | 6.1 | 8.9 | 0.6 | 22.8 | 17.8 | 21.1 | 18.3 | 0.6 | 0 | 10.7 | 0.1 | 16.7 | -6.7 | 25 | 16.7 | 11.7 | 9.4 | 6 | -2 | 4.6 | -4.6 | 9.5 | -1.9 | 16.7 | 11.1 | 3.3 | 0.8 | 3.7 | -3.8 | 1.1 | -2.8 | 13.4 | 3.8 | 18.7 | 11.6 | 8.9 | 8.9 | 10 | 0.6 | 1.7 | -5 | -2.8 | -2.8 | 15.6 | 0.6 | 8.9 | -2.2 | 22.6 | 14.7 | 14.4 | -4.4 | -0.3 | -5.6 | 11.1 | 2.8 | 13.9 | -2.8 | 15 | -5 | 11.9 | 4.2 | 5.3 | -1 | 6.7 | 1.7 | 15.8 | 12.8 | 5 | -2.1 | 20.6 | 16.7 | 8.3 | 3.9 | 8.9 | 6.7 | 8 | 0 | 10 | 8.3 | 12.8 | 9.4 | 12.2 | 2.2 | 7.6 | 0.1 | 16 | 8 | 13.3 | -1.1 | 21.7 | 20 | 6.5 | 0.6 | 17.2 | 13.8 | 22.8 | 18.9 | 0.6 | 0 | 28.7 | 20.2 | 11.7 | 4.4 | 24.4 | 21.3 | 23.3 | 20.6 | 25 | 17.8 | 14.4 | 0.6 | 10 | 1.1 | 4.4 | 0 | 11.1 | 9.4 | 8.3 | 4.4 | 18.3 | 17.2 | 8.4 | 0.6 | 1.7 | 0.6 | 13.9 | -2.8
0 | -7 | -4.4 | -10.6 | 1.1 | -1.1 | 23.9 | 20.6 | 0.6 | -1.7 | 23.4 | 2.3 | 11 | 8 | 23.7 | 4.1 | 20 | 11.1 | 13.3 | 10 | 15.2 | 10.6 | 20 | 13.3 | 6.7 | -9 | 11.7 | 1.7 | 23 | 17 | 25.8 | 22.5 | 27.2 | 22.8 | 23.9 | 8.9 | 26.1 | 22.8 | 10 | -5.6 | 26.7 | 18.9 | 8.9 | 5 | 10 | 1.1 | 24.4 | 17.2 | 22.2 | 18.3 | 1.1 | 0.6 | 13.2 | 0.6 | 17.2 | -6.1 | 26.1 | 16.7 | 11.7 | 8.9 | 8 | -1 | 5.4 | -4.4 | 10 | -1.8 | 17.8 | 12.2 | 3.3 | 1.5 | 4.7 | -3.4 | 1.1 | -2.8 | 15.6 | 3.9 | 20 | 11.7 | 9.4 | 9.4 | 11.1 | -0.6 | 1.7 | -6.7 | -1.1 | -2.2 | 17.2 | -2.2 | 10 | -1.7 | 22.9 | 15.3 | 15.6 | -5.6 | 0.6 | -6.7 | 12.2 | 4.4 | 16.1 | -2.2 | 14.4 | -5.6 | 12 | 4.3 | -1.1 | -3.9 | 7.8 | 2.2 | 15.9 | 13 | 5.5 | -2.1 | 20.6 | 16.7 | 10 | 4.4 | 9.4 | 7.2 | 8 | 0 | 14.4 | 8.3 | 14.4 | 9.4 | 13.3 | 2.2 | 9.7 | -0.4 | 16 | 8 | 14.4 | -4.4 | 23.3 | 20 | 8.3 | 0.6 | 20.6 | 14.1 | 23.3 | 21.1 | 0.6 | 0 | 29.4 | 20.6 | 13.3 | 3.9 | 25 | 21.7 | 25.6 | 20 | 25 | 15.6 | 15 | 2.2 | 11.1 | 1.1 | 5 | -0.6 | 12.2 | 9.4 | 6.7 | 3.9 | 17.2 | 16.7 | 11.1 | -0.6 | 2.2 | 1.1 | 15 | -2.8
0 | -6 | -5 | -10.6 | 1.1 | -1.1 | 23.3 | 20.6 | 0.6 | -2 | 25 | 2.4 | 11 | 7 | 26.1 | 2.8 | 20 | 11.1 | 13.3 | 10 | 15.6 | 10 | 21.1 | 13.3 | 6.7 | -9.8 | 11.1 | 1.7 | 24 | 17 | 25.6 | 22.2 | 27.2 | 22.8 | 25.6 | 8.9 | 26.1 | 22.8 | 10.6 | -7.2 | 27.8 | 19.4 | 8.9 | 5 | 10.6 | 1.7 | 23.9 | 16.7 | 23.9 | 17.8 | 2.2 | 1.1 | 15.6 | 0.6 | 17.8 | -6.7 | 26.7 | 15.6 | 11.7 | 8.3 | 11 | -1 | 6.1 | -5 | 10.6 | -2.2 | 19.4 | 13.3 | 3.3 | 2.2 | 5.6 | -3.3 | 1.1 | -2.8 | 17.1 | 4.8 | 19.4 | 12.2 | 10 | 10 | 12.2 | -3.3 | 1.9 | -5.9 | 0.5 | -1.9 | 16.1 | -2.2 | 11.1 | -1.7 | 23.3 | 16.1 | 16.7 | -6.1 | 0.2 | -6.1 | 14.4 | 3.9 | 16.1 | -0.6 | 15 | -2.8 | 12.2 | 4.4 | 18.9 | -0.6 | 7.8 | 2.2 | 16.1 | 13.3 | 6.1 | -2.2 | 18.3 | 16.7 | 10.6 | 4.4 | 10 | 6.1 | 8 | 0 | 17.8 | 7.2 | 15.6 | 8.9 | 14.4 | 3.3 | 11.7 | -2.2 | 17 | 9 | 15 | -5.6 | 25 | 20 | 8.7 | 0.6 | 23.9 | 13.9 | 24.4 | 20.6 | 1.1 | 0.6 | 29.6 | 20.5 | 15 | 3.3 | 25.2 | 21.1 | 27.2 | 18.3 | 26.1 | 14.4 | 16.1 | 1.1 | 11.7 | 1.1 | 5 | -1.1 | 12.2 | 9.4 | 8.3 | 4.4 | 17.8 | 16.7 | 13.9 | -3.9 | 2.2 | 1.1 | 14.4 | -1.1
1 | -6 | -4.4 | -11.7 | 1.1 | -1.4 | 23.3 | 18.3 | 0.6 | -2.8 | 26.7 | 2.2 | 11 | 7 | 26.7 | 3.2 | 20 | 12.2 | 15.6 | 9.4 | 16 | 10.4 | 19.4 | 13.9 | 6.7 | -11.7 | 10.6 | 1.7 | 24 | 18 | 24.8 | 22.3 | 27.2 | 22.8 | 26.1 | 8.9 | 24.4 | 22.2 | 11.7 | -6.7 | 27.2 | 20.6 | 9.4 | 5 | 11.1 | 2.2 | 23.9 | 17.2 | 24.4 | 17.2 | 2.8 | 1.7 | 16.5 | -0.2 | 19.4 | -3.9 | 26.1 | 16.1 | 10.6 | 8.9 | 12 | 0 | 5.5 | -4.3 | 10.2 | -1.9 | 18.9 | 13.3 | 4.2 | 3.3 | 6 | -2.7 | 1.1 | -3.3 | 18.5 | 5 | 18.9 | 12.4 | 10 | 10 | 12.2 | -4.4 | 2 | -6.3 | 2.2 | -2.2 | 17.2 | -2.2 | 12.2 | -1.1 | 22.9 | 16.5 | 17.2 | -7.2 | -0.2 | -6.4 | 15 | 5.6 | 16.7 | -0.6 | 14.4 | -2.8 | 11.7 | 5.6 | 20.6 | -0.6 | 8.9 | 2.2 | 15.9 | 13.2 | 5.9 | -1.9 | 18.9 | 16.7 | 8.9 | 6.1 | 10 | 6.1 | 8 | 0 | 19.4 | 6.7 | 16.7 | 10 | 15.6 | 3.9 | 11.7 | -2.2 | 17 | 9 | 15.6 | -3.9 | 23.9 | 18.3 | 9 | 0.4 | 24.5 | 13.4 | 23.9 | 19.4 | 1.7 | 1.1 | 29.8 | 20.1 | 15.6 | 2.2 | 25.4 | 20.7 | 26.1 | 19.4 | 26.7 | 13.9 | 16.7 | 0.6 | 12.2 | 0.6 | 5 | -1.1 | 12.8 | 9.4 | 8.3 | 4.4 | 20 | 17.8 | 14.5 | -3.3 | 2.2 | 1.1 | 13.9 | -0.6
1 | -5 | -3.9 | -11.7 | 1.1 | -1.7 | 23.9 | 17.8 | 0.2 | -2.4 | 26.9 | 2.1 | 10 | 9 | 27.2 | 3 | 18.9 | 12.2 | 17.2 | 8.3 | 16.3 | 10.4 | 17.8 | 13.9 | 6.1 | -10.7 | 10.6 | 1.1 | 24 | 19 | 24.1 | 22.4 | 27.2 | 22.2 | 26.7 | 9.4 | 23.9 | 22.2 | 11.7 | -7.8 | 26.7 | 19.4 | 9.4 | 5 | 11.7 | 2.2 | 23.9 | 17.2 | 25.6 | 16.7 | 3.3 | 1.7 | 17.4 | -0.7 | 19.4 | -6.1 | 25.6 | 16.1 | 9.4 | 7.2 | 14 | 1 | 5 | -4.3 | 9.8 | -2.2 | 17.8 | 13.3 | 5.2 | 4.5 | 6.3 | -3 | 0.6 | -3.3 | 20 | 5.6 | 18.3 | 12.8 | 10 | 10 | 12.2 | -4.4 | 2.2 | -7.2 | 2.2 | -2 | 17.2 | -1.7 | 12.8 | -1.7 | 22.6 | 16.9 | 17.2 | -6.7 | -0.6 | -7.8 | 15.6 | 5 | 16.7 | -0.6 | 12.8 | -2.2 | 11.1 | 6.5 | 19.4 | 1.1 | 7.8 | 1.7 | 15.8 | 13.1 | 5.8 | -2.2 | 17.8 | 16.1 | 8.3 | 5.6 | 11.1 | 5.6 | 9 | 0 | 20.6 | 7.8 | 17.8 | 10 | 16.1 | 4.4 | 11.7 | -2.5 | 17 | 10 | 15.6 | -3.9 | 25.6 | 19.4 | 9.4 | 0.6 | 25 | 13.3 | 24.4 | 18.3 | 2.2 | 1.7 | 30 | 20 | 16.1 | 2.8 | 25.6 | 20 | 25 | 19.4 | 25.6 | 12.8 | 17.2 | 1.7 | 11.7 | 0.6 | 5 | -1.1 | 12.8 | 9.4 | 7.8 | 4.4 | 21.1 | 17.2 | 15 | -3.8 | 2.8 | 1.1 | 13.3 | 0
1 | -5 | -5 | -12.2 | 0.9 | -1.8 | 23.9 | 18.3 | -0.2 | -2.4 | 27 | 1.4 | 10 | 9 | 27.8 | 3.3 | 17.8 | 13.3 | 16.7 | 7.8 | 16.7 | 10.6 | 16.1 | 13.3 | 5.6 | -11.5 | 10 | 0.6 | 24 | 19 | 23.3 | 22.2 | 27.2 | 22.2 | 26.7 | 10.6 | 23.9 | 22.8 | 11.7 | -7.8 | 26.1 | 19.4 | 10 | 5 | 11.7 | 2.2 | 23.3 | 15.6 | 25.6 | 14.4 | 3.3 | 1.7 | 18.3 | -2.2 | 20.6 | -9.4 | 26.1 | 14.4 | 8.9 | 6.7 | 16 | -1 | 4.4 | -5 | 9.4 | -2.8 | 16.7 | 13.3 | 6.1 | 5.6 | 6.7 | -3.3 | 0.6 | -3.3 | 17.8 | 5.7 | 17 | 13.2 | 10 | 10 | 10.6 | -6.1 | 1.5 | -6.7 | 2.2 | -2.2 | 15 | -1.7 | 12.8 | -2.2 | 22.2 | 17.2 | 17.2 | -5.6 | -1.7 | -6.6 | 15.6 | 6.1 | 14.4 | -0.6 | 10 | -1.1 | 10.6 | 7.2 | 18.3 | 1.7 | 7.8 | 1.7 | 15.6 | 12.8 | 5.6 | -2.8 | 16.7 | 16.1 | 7.2 | 4.4 | 10.6 | 5 | 8 | -1 | 18.9 | 10 | 17.2 | 10 | 15.6 | 5 | 11.7 | -3.3 | 16 | 10 | 15 | -5.6 | 21.7 | 20 | 8.3 | 0.7 | 25.6 | 12.8 | 24.4 | 18.9 | 2.2 | 1.7 | 28.7 | 20.5 | 16.7 | 2.2 | 25.2 | 19.6 | 23.3 | 19.4 | 26.1 | 13.9 | 16.7 | 1.7 | 11.1 | -0.6 | 4.4 | -1.7 | 11.7 | 9.4 | 7.2 | 4.4 | 21.1 | 16.7 | 15.6 | -4.4 | 2.2 | 1.1 | 12.2 | -1.1
0 | -5 | -5 | -12.2 | 0.8 | -1.8 | 22.2 | 18.3 | -0.6 | -2.8 | 27.2 | 1.7 | 10 | 9 | 24.3 | 5.2 | 17.2 | 13.3 | 14.4 | 8.3 | 16.5 | 11 | 14.4 | 13.3 | 5 | -13.3 | 8.9 | 1.1 | 23 | 19 | 23.1 | 22.1 | 25.6 | 20.6 | 25.6 | 11.7 | 24.4 | 23.3 | 11.1 | -7.2 | 25 | 19.4 | 9.4 | 5 | 10.6 | 2.2 | 22.8 | 15 | 25 | 12.8 | 3.3 | 1.7 | 15.9 | -1.9 | 17.8 | -5.6 | 23.3 | 15.6 | 8.9 | 6.1 | 14 | 0 | 3.3 | -4.3 | 7.4 | -2.3 | 15 | 12.8 | 6.7 | 6.1 | 5.4 | -2.4 | 0 | -3.3 | 15.5 | 5.4 | 15.7 | 13.2 | 10 | 10 | 10.6 | -5.6 | 0.7 | -6.9 | 2.2 | -2.8 | 13.3 | -1.7 | 11.7 | -2.8 | 21.5 | 17.5 | 15.6 | -4.4 | -2.8 | -6.3 | 15.6 | 6.1 | 11.7 | 0.6 | 6.1 | -2.2 | 10.2 | 7.3 | 14.4 | 2.8 | 5.6 | 0.6 | 15.8 | 13.3 | 4.7 | -1.7 | 16.1 | 15.6 | 6.7 | 3.3 | 10 | 6.1 | 7 | 0 | 16.1 | 9.4 | 16.1 | 8.9 | 13.3 | 5.6 | 10.8 | -2.6 | 16 | 11 | 13.3 | -5 | 20.6 | 19.4 | 7.2 | 0.6 | 23.2 | 14.2 | 22.8 | 18.9 | 2.8 | 1.7 | 27.4 | 20.5 | 15 | 2.2 | 24.8 | 19.2 | 21.7 | 18.9 | 26.1 | 13.9 | 14.4 | 2.2 | 10 | -0.6 | 2.8 | -2.2 | 11.1 | 8.9 | 5 | 3.9 | 21.7 | 16.1 | 13.7 | -3.5 | 0.6 | -1.1 | 11.1 | -2.8
-2 | -7 | -5.6 | -12.2 | 0.6 | -2.2 | 21.1 | 18.3 | -0.8 | -2.7 | 24.6 | 2.7 | 11 | 10 | 20.7 | 5.5 | 17.2 | 12.8 | 12.8 | 8.9 | 16.3 | 11.3 | 13.9 | 13.3 | 2.8 | -10.9 | 8.9 | 1.1 | 22 | 19 | 23 | 21.8 | 25.6 | 22.2 | 23.9 | 15 | 24.4 | 22.2 | 8.3 | -6.7 | 24.4 | 19.4 | 8.3 | 5 | 9.4 | 1.7 | 22.8 | 14.4 | 23.9 | 12.2 | 3.3 | 2.2 | 13.5 | -2.5 | 15.6 | -3.3 | 21.1 | 15.6 | 7.8 | 5 | 13 | -5 | 2.2 | -4.6 | 5.3 | -2.4 | 15 | 13.3 | 7.2 | 6.6 | 4.1 | -2 | 0 | -3.3 | 13.3 | 5 | 14.4 | 13.3 | 9.4 | 9.4 | 7.2 | -3.9 | 0 | -8.3 | 0.7 | -2.7 | 11.1 | -1.7 | 8.3 | -1.7 | 20.7 | 17.5 | 11.1 | -3.9 | -3.9 | -6.7 | 13.9 | 6.7 | 10 | 1.1 | 6.1 | -2.2 | 9.8 | 7.3 | 10 | 2.8 | 4.4 | 0 | 15.9 | 13.6 | 3.7 | -1.3 | 15.6 | 15.6 | 5.6 | 2.2 | 8.9 | 6.7 | 6 | 1 | 13.3 | 10 | 12.8 | 8.9 | 12.2 | 5.6 | 9.8 | -2.5 | 15 | 11 | 10.6 | -5 | 19.4 | 18.9 | 6.1 | 0.6 | 20.7 | 14.8 | 22.2 | 18.9 | 2.8 | 1.7 | 26.1 | 20.6 | 12.2 | 2.8 | 24.4 | 18.9 | 21.7 | 18.9 | 24.4 | 13.3 | 10 | 2.2 | 9.4 | -1.1 | 1.7 | -2.2 | 11.1 | 8.9 | 5 | 3.3 | 21.7 | 15 | 11.9 | -3.1 | 0.6 | -1.1 | 8.9 | -1.7
-5 | -8 | -5.6 | -12.2 | 0.4 | -2.3 | 20.6 | 17.8 | -0.9 | -2.8 | 22 | 3.7 | 11 | 10 | 17.2 | 5 | 16.7 | 12.2 | 12.8 | 9.4 | 16.1 | 11.7 | 13.9 | 13.3 | 0.5 | -10.9 | 8.3 | -1.1 | 22 | 20 | 22.8 | 21.7 | 25.6 | 21.1 | 21.7 | 15 | 22.8 | 21.7 | 7.2 | -6.1 | 23.9 | 20 | 7.8 | 5 | 7.8 | 2.2 | 22.2 | 12.8 | 23.3 | 12.2 | 3.3 | 2.2 | 11.1 | -3.3 | 12.8 | 0.6 | 18.9 | 15.6 | 7.2 | 2.8 | 11 | -3 | 1.1 | -5.6 | 3.3 | -3.3 | 15 | 13.3 | 7.8 | 7.2 | 2.8 | -2.2 | 0 | -3.9 | 12.8 | 5.5 | 14.6 | 13.3 | 9.4 | 9.4 | 7.2 | -3.9 | -1.1 | -6.7 | -0.7 | -2.9 | 10 | -2.2 | 7.2 | -1.1 | 20 | 17.8 | 8.9 | -0.6 | -3.9 | -6.6 | 13.3 | 7.2 | 9.4 | 1.1 | 5 | -2.8 | 9.4 | 7.2 | 7.2 | 2.2 | 2.8 | -1.1 | 16.1 | 13.9 | 2.8 | -1.1 | 15.6 | 15.6 | 5 | 1.7 | 9.4 | 6.1 | 6 | 1 | 11.1 | 8.9 | 12.8 | 8.3 | 11.7 | 6.7 | 8.9 | -2.8 | 14 | 10 | 8.3 | -3.3 | 18.9 | 18.3 | 4.8 | 0.5 | 18.3 | 15 | 21.7 | 18.9 | 2.8 | 2.2 | 25.4 | 20.7 | 11.1 | 2.8 | 23.9 | 19 | 21.1 | 19.4 | 22.8 | 13.3 | 7.2 | 1.1 | 8.3 | -0.6 | 1.1 | -2.8 | 10.6 | 8.9 | 3.3 | 2.8 | 15.6 | 15.6 | 10 | -3.9 | 0.6 | -1.7 | 8.3 | -5.6
-6 | -9 | -5 | -12.2 | 0.2 | -2.7 | 20 | 17.8 | -1.1 | -3.3 | 19.4 | 3.3 | 11 | 10 | 15.7 | 5.6 | 16.1 | 13.3 | 13.3 | 9.4 | 16.1 | 11.7 | 13.9 | 12.8 | -1.7 | -12.2 | 7.8 | -2.2 | 21 | 20 | 22.6 | 21.4 | 25.6 | 21.7 | 20 | 15 | 22.2 | 21.1 | 5 | -4.4 | 23.9 | 20 | 7.8 | 5 | 3.9 | 1.1 | 22.2 | 12.8 | 22.8 | 12.2 | 3.3 | 2.8 | 10.7 | -3 | 11.7 | 2.8 | 17.2 | 16.1 | 6.7 | 1.7 | 9 | -4 | 0.7 | -4.7 | 2.6 | -2.4 | 14.4 | 13.3 | 8.3 | 7.6 | 3.3 | -1.8 | -0.6 | -3.9 | 12.2 | 5.8 | 14.8 | 13.4 | 9.4 | 9.4 | 6.7 | -3.3 | -2.2 | -6.6 | -2.2 | -3.9 | 7.8 | -2.2 | 6.1 | -1.7 | 20 | 17 | 8.3 | -2.8 | -3.9 | -6.9 | 12.8 | 5 | 8.9 | 1.1 | 5 | -2.2 | 9.4 | 7 | 6.7 | 1.1 | 1.7 | -1.1 | 15.5 | 13.6 | 1.9 | -1.2 | 15.6 | 15.6 | 5 | 1.7 | 8.9 | 7.2 | 4 | 1 | 9.4 | 7.8 | 11.1 | 8.9 | 11.7 | 7.8 | 8.2 | -2.4 | 13 | 10 | 6.1 | -0.6 | 18.9 | 18.3 | 3.5 | 0.2 | 16.8 | 14.5 | 21.1 | 18.9 | 2.8 | 2.2 | 24.6 | 20.7 | 10.6 | 3.9 | 23.3 | 18.9 | 21.1 | 19.4 | 21.7 | 13.3 | 6.7 | 1.7 | 7.8 | -0.6 | 1.1 | -2.8 | 10.6 | 8.9 | 3.3 | 2.8 | 14.4 | 13.3 | 8.1 | -2.7 | 0 | -1.7 | 7.8 | -3.9
-7 | -9 | -5 | -11.7 | 0 | -3.3 | 18.9 | 17.2 | -1.1 | -3 | 18.3 | 3.8 | 11 | 10 | 14.3 | 5.7 | 15.6 | 13.3 | 11.7 | 10 | 16.1 | 11.7 | 12.8 | 12.2 | -1.9 | -10.4 | 7.2 | -2.2 | 21 | 19 | 22.4 | 21.2 | 25.6 | 22.2 | 17.8 | 13.9 | 22.2 | 21.1 | 3.9 | -5 | 23.9 | 20 | 7.8 | 5 | 2.8 | 0.6 | 16.1 | 12.8 | 20.6 | 12.8 | 3.3 | 2.8 | 10.4 | -2.9 | 11.1 | 2.8 | 16.7 | 15.6 | 6.1 | 0 | 8 | -3 | 0.4 | -4.8 | 1.8 | -2.2 | 13.9 | 13.3 | 8.9 | 8 | 3.9 | -1.5 | -1.1 | -3.9 | 11.7 | 6.1 | 15 | 13.3 | 9.4 | 9.4 | 4.4 | -1.1 | -3.3 | -6.7 | -3.1 | -4.5 | 7.2 | -2.2 | 4.4 | -1.7 | 20 | 16.5 | 7.8 | -2.8 | -3.9 | -7.8 | 13.3 | 6.1 | 8.3 | 1.1 | 3.3 | -2.8 | 9.4 | 6.9 | 6.1 | 0.6 | 1.7 | -1.1 | 15 | 13.2 | 0.9 | -1.6 | 15.6 | 15.6 | 5 | 2.2 | 8.9 | 6.7 | 3 | 0 | 8.3 | 6.7 | 10 | 7.2 | 11.7 | 8.3 | 7.4 | -2.3 | 11 | 9 | 4.4 | 1.7 | 18.9 | 18.3 | 2.2 | 0 | 15.4 | 14.1 | 20 | 18.3 | 2.8 | 2.2 | 23.9 | 20.6 | 9.4 | 3.3 | 22.8 | 18.9 | 21.1 | 19.4 | 20.6 | 12.8 | 6.1 | 1.7 | 7.8 | -0.6 | 1.1 | -2.2 | 14.4 | 8.9 | 2.8 | 2.8 | 14.4 | 13.9 | 6.3 | -2.3 | -0.6 | -2.2 | 7.8 | -3.9
-5 | -7 | -5 | -11.7 | -0.2 | -3.3 | 19.4 | 17.8 | -1.1 | -3 | 17.2 | 3.5 | 11 | 9 | 12.8 | 5.6 | 15.6 | 13.3 | 10 | 8.9 | 16.1 | 11.7 | 11.7 | 11.7 | -2 | -10 | 7.2 | -2.8 | 20 | 17 | 22.2 | 21.1 | 25 | 22.2 | 15.6 | 13.3 | 21.7 | 20.6 | 4.4 | -5.6 | 23.3 | 20 | 7.8 | 4.4 | 1.1 | 0 | 15 | 13.3 | 21.7 | 12.8 | 3.9 | 2.8 | 10 | -3.3 | 9.4 | 3.3 | 17.2 | 16.1 | 5.6 | -1.7 | 7 | -2 | 0 | -5.6 | 1.1 | -2.2 | 13.9 | 13.3 | 9.4 | 8.3 | 4.4 | -1.7 | -1.1 | -3.9 | 11.7 | 6.4 | 14.4 | 13 | 10 | 10 | 3.9 | -0.6 | -4.1 | -6.4 | -4.1 | -5.6 | 7.2 | -2.2 | 2.8 | -1.1 | 20 | 15.6 | 8.3 | -3.9 | -4.1 | -7.3 | 12.8 | 5 | 6.7 | 1.1 | 5.6 | -2.2 | 9.4 | 6.7 | 3.9 | -0.6 | 0.6 | -1.7 | 14.4 | 12.8 | 0 | -2.2 | 15 | 15 | 4.4 | 2.2 | 8.9 | 7.2 | 3 | 0 | 8.3 | 6.7 | 9.4 | 7.2 | 12.2 | 8.9 | 6.7 | -2.8 | 10 | 8 | 4.4 | 0.6 | 18.9 | 18.3 | 0.7 | -0.8 | 13.9 | 13.3 | 19.4 | 18.3 | 2.8 | 2.2 | 23.5 | 20.5 | 6.7 | 3.3 | 22.6 | 19.4 | 21.1 | 20 | 19.4 | 12.2 | 5 | 0.6 | 7.8 | 0 | 1.1 | -1.7 | 10 | 8.9 | 0.6 | 0 | 14.4 | 13.9 | 4.4 | -2.8 | -0.6 | -2.8 | 7.8 | -4.4
-5 | -7 | -5.6 | -9.4 | -0.4 | -3.7 | 18.9 | 17.2 | -1.1 | -3.3 | 16.1 | 3.3 | 11 | 9 | 11.1 | 5 | 15.6 | 13.3 | 9.4 | 8.3 | 15.9 | 11.7 | 10.6 | 10.6 | -2.2 | -10.6 | 6.1 | -1.1 | 19 | 14 | 22 | 20.8 | 25.6 | 22.2 | 13.3 | 11.7 | 21.7 | 20.6 | 2.8 | -5 | 23.3 | 20.6 | 7.8 | 3.9 | 0.6 | 0 | 14.4 | 13.3 | 22.2 | 12.2 | 3.9 | 2.8 | 9.6 | -2.9 | 9.4 | 4.4 | 16.1 | 15.6 | 5 | -1.1 | 7 | -2 | -0.6 | -5.6 | 0.4 | -2.5 | 13.9 | 13.3 | 9.4 | 8.5 | 4 | 0 | -1.1 | -4.4 | 11.7 | 6.4 | 13.9 | 12.7 | 10 | 10 | 3.3 | -1.1 | -4.8 | -6.4 | -5 | -6.7 | 7.2 | -2.2 | 2.2 | -0.6 | 19.4 | 15.3 | 6.1 | -2.8 | -4.2 | -7.2 | 11.7 | 5 | 6.7 | 1.1 | 5.6 | -2.8 | 9 | 6.3 | 3.9 | 0 | 0.6 | -2.2 | 14.4 | 12.8 | 0.2 | -1.6 | 15.6 | 15 | 4.4 | 1.1 | 8.9 | 7.2 | 3 | 0 | 6.7 | 5 | 8.3 | 7.2 | 12.2 | 9.4 | 6.9 | -2.7 | 12 | 9 | 3.9 | -0.6 | 18.3 | 18.3 | -0.7 | -1.7 | 13.5 | 13.1 | 19.4 | 18.3 | 3.3 | 2.8 | 23.2 | 20.2 | 6.1 | 2.8 | 22.4 | 19.6 | 21.1 | 20 | 18.9 | 12.8 | 3.9 | 0.6 | 7.8 | 1.1 | 1.1 | -1.7 | 10.6 | 9.4 | 0 | 0 | 14.4 | 13.3 | 4.2 | -2.3 | -0.6 | -3.3 | 6.7 | -4.4
-7 | -8 | -6.7 | -8.3 | -0.6 | -4.4 | 18.9 | 17.8 | -1.3 | -3.1 | 15.4 | 3.5 | 11 | 9 | 9.5 | 4.3 | 15 | 12.2 | 8.9 | 8.3 | 15.8 | 11.8 | 11.1 | 11.1 | -2.2 | -8.7 | 5.6 | -1.1 | 18 | 13 | 21.9 | 20.7 | 25 | 20.6 | 12.8 | 11.1 | 21.7 | 21.1 | 3.3 | -5.6 | 23.3 | 20.6 | 7.8 | 3.9 | -0.6 | -1.1 | 14.4 | 13.3 | 22.8 | 12.8 | 3.9 | 2.8 | 9.3 | -2.9 | 9.4 | 3.9 | 15.6 | 15 | 3.9 | -1.7 | 7 | -1 | -1.1 | -5.9 | -0.4 | -3.4 | 13.9 | 13.3 | 9.4 | 8.7 | 3.7 | 1.6 | -1.1 | -3.9 | 11.7 | 6.7 | 13.3 | 12.2 | 10 | 10 | 3.3 | -2.2 | -5.6 | -6.7 | -5.4 | -6.5 | 7.8 | -1.7 | 1.1 | -1.1 | 18.9 | 14.8 | 7.8 | -2.8 | -4.4 | -7.8 | 10.6 | 4.4 | 5.6 | 1.1 | 5.6 | -2.8 | 8.7 | 6 | 3.3 | 0 | -1.1 | -2.8 | 14.4 | 12.8 | 0.4 | -1.2 | 15 | 15 | 3.3 | 0 | 8.3 | 7.2 | 2 | 0 | 6.1 | 5.6 | 7.2 | 5.6 | 12.8 | 10.6 | 7 | -3.1 | 12 | 9 | 2.8 | 0.6 | 18.3 | 18.3 | -2.2 | -2.8 | 13.2 | 12.8 | 18.3 | 17.2 | 3.3 | 2.8 | 22.8 | 20 | 5 | 3.3 | 22.2 | 20 | 21.7 | 20 | 17.2 | 12.2 | 4.4 | 0 | 7.8 | 2.2 | 1.1 | -1.7 | 10.6 | 10 | 1.1 | 1.1 | 13.9 | 12.8 | 4.1 | -2 | -1.1 | -3.3 | 6.1 | -5.6
-6 | -8 | -7.2 | -8.3 | -1.1 | -4.4 | 18.9 | 17.8 | -1.5 | -3 | 14.6 | 3.4 | 11 | 9 | 7.8 | 3.3 | 14.4 | 12.2 | 8.9 | 7.8 | 15.6 | 11.7 | 11.1 | 11.1 | -2.2 | -7.8 | 3.9 | -2.2 | 18 | 12 | 21.7 | 20.6 | 24.4 | 21.1 | 11.7 | 11.1 | 21.7 | 21.1 | 3.3 | -6.1 | 22.2 | 21.1 | 7.2 | 3.3 | 1.7 | 0.6 | 14.4 | 13.3 | 23.3 | 13.3 | 3.9 | 2.8 | 8.9 | -3.3 | 7.8 | 1.7 | 17.8 | 16.7 | 3.3 | -2.2 | 7 | -2 | -1.7 | -5.6 | -1.1 | -4.4 | 13.3 | 12.8 | 9.4 | 8.9 | 3.3 | 2.8 | -1.1 | -4.4 | 11.1 | 6.3 | 13.3 | 12.2 | 10 | 10 | 5 | -3.9 | -6 | -7 | -5.7 | -6.5 | 8.3 | -1.1 | 0.6 | -1.1 | 18.3 | 14.4 | 6.7 | -1.1 | -4.6 | -7.5 | 8.9 | 4.4 | 5.6 | 1.1 | 5.6 | -2.8 | 8.3 | 5.6 | 3.3 | 0 | -0.6 | -2.8 | 14.4 | 12.8 | 0.6 | -1.1 | 14.4 | 14.4 | 2.8 | 0 | 6.7 | 6.1 | 2 | 0 | 6.1 | 5.6 | 7.8 | 7.8 | 13.3 | 10.6 | 7.2 | -3.9 | 12 | 9 | 2.2 | 0.6 | 18.9 | 18.3 | -2.9 | -3.3 | 12.8 | 12.2 | 17.2 | 16.7 | 3.3 | 3.3 | 22.1 | 19.7 | 3.9 | 2.8 | 22.2 | 19.8 | 21.7 | 20.6 | 14.4 | 12.2 | 6.1 | 0 | 8.3 | 3.3 | -0.6 | -2.8 | 11.1 | 10 | 0 | 0 | 12.8 | 12.2 | 3.9 | -2.2 | -1.1 | -3.3 | 3.9 | -5
-6 | -8 | -6.7 | -8.9 | -1.7 | -4.8 | 19.4 | 17.8 | -1.7 | -3.3 | 13.9 | 3.3 | 12 | 9 | 7.2 | 2.9 | 14.4 | 11.7 | 8.3 | 7.8 | 15.2 | 12 | 11.7 | 11.7 | -2.2 | -7.8 | 1.7 | -0.6 | 17 | 12 | 21.5 | 20.3 | 23.9 | 21.1 | 12.2 | 12.2 | 21.7 | 21.1 | 1.1 | -6.1 | 22.2 | 21.1 | 7.2 | 3.3 | 0.6 | 0 | 14.4 | 13.3 | 23.3 | 13.9 | 3.9 | 2.8 | 8.7 | -2.8 | 7.8 | 2.2 | 18.3 | 14.4 | 2.8 | -2.8 | 5 | -2 | -2.4 | -5.9 | -1.5 | -4.1 | 13.3 | 12.8 | 9.4 | 9 | 3.3 | 1.5 | -1.1 | -5 | 10.6 | 6 | 13.3 | 12.2 | 10.6 | 10 | 5.6 | -4.4 | -6.3 | -7.3 | -6.1 | -6.7 | 7.8 | -1.1 | -0.6 | -1.7 | 17.9 | 14 | 6.7 | 0 | -4.8 | -7.7 | 9.4 | 4.4 | 6.1 | 1.7 | 6.7 | -2.8 | 8.3 | 5.6 | 5.6 | 1.7 | -1.1 | -3.3 | 14.6 | 13.2 | 1.3 | -0.4 | 14.4 | 14.4 | 2.2 | 0 | 7.2 | 6.7 | 2 | 0 | 6.1 | 5 | 7.8 | 7.2 | 13.3 | 10.6 | 7.2 | -3.5 | 11 | 8 | 1.7 | -1.1 | 18.9 | 18.3 | -3.7 | -3.8 | 12.2 | 11.8 | 16.7 | 16.7 | 3.3 | 3.3 | 21.3 | 19.2 | 3.3 | 2.8 | 22.2 | 19.6 | 21.7 | 20.6 | 13.3 | 12.2 | 3.9 | -0.6 | 8.3 | 2.8 | -0.6 | -2.8 | 11.1 | 10 | -0.6 | -0.6 | 11.1 | 10.6 | 3.2 | -1.9 | -1.1 | -3.3 | 2.2 | -5
-6 | -9 | -7.8 | -10 | -2.2 | -5.6 | 18.3 | 17.2 | -1.7 | -3.2 | 13.2 | 3.3 | 12 | 9 | 6.7 | 2.2 | 14.4 | 11.7 | 7.8 | 7.2 | 14.8 | 12.2 | 11.7 | 11.7 | -2 | -6.9 | 0.6 | -0.6 | 16 | 12 | 21.3 | 20.1 | 23.9 | 21.1 | 13.3 | 12.8 | 21.1 | 20.6 | 1.7 | -6.1 | 22.8 | 21.1 | 7.2 | 2.8 | 0 | -0.6 | 13.3 | 12.2 | 23.3 | 14.4 | 4.4 | 3.3 | 8.5 | -3 | 7.8 | 3.3 | 17.2 | 14.4 | 2.2 | -3.3 | 6 | -2 | -3.2 | -5.9 | -1.8 | -4 | 12.8 | 12.2 | 9.4 | 9.3 | 3.3 | 0.3 | -1.7 | -5 | 10 | 5.6 | 13.3 | 12.2 | 10 | 10 | 5.6 | -3.9 | -6.7 | -7.8 | -6.8 | -7.1 | 7.8 | -0.6 | -1.1 | -2.2 | 17.6 | 13.8 | 6.7 | 1.1 | -5 | -8.3 | 9.4 | 3.9 | 6.1 | 1.7 | 6.7 | -2.8 | 8.3 | 5.6 | 3.3 | 0.6 | -1.1 | -3.3 | 14.8 | 13.5 | 2.1 | 0 | 13.9 | 13.3 | 1.7 | -0.6 | 7.8 | 6.7 | 1 | -1 | 5.6 | 4.4 | 8.3 | 7.2 | 13.9 | 10.6 | 7.2 | -3.5 | 10 | 8 | 1.7 | -2.2 | 18.9 | 18.3 | -4.4 | -4.4 | 11.7 | 11.1 | 16.1 | 16.1 | 3.3 | 3.3 | 20.6 | 18.9 | 3.9 | 3.3 | 22.2 | 19.4 | 21.7 | 16.1 | 12.8 | 11.7 | 3.9 | -0.6 | 7.8 | 2.8 | 0 | -2.2 | 11.1 | 10 | 0.6 | 0.6 | 5.6 | 4.4 | 2.4 | -1.9 | -1.1 | -3.9 | 0.6 | -4.4
-6 | -8 | -10 | -12.2 | -2.8 | -5.6 | 17.8 | 17.2 | -1.7 | -3.5 | 12.4 | 3.1 | 11 | 9 | 6.1 | 1.7 | 13.9 | 11.1 | 7.8 | 7.2 | 14.4 | 12.2 | 11.7 | 11.7 | -1.9 | -6.8 | 0.6 | -1.1 | 16 | 11 | 21.1 | 20 | 23.9 | 21.7 | 13.3 | 12.8 | 21.1 | 20 | -1.7 | -5 | 22.8 | 20.6 | 7.2 | 2.2 | 0 | -0.6 | 12.2 | 10.6 | 16.1 | 15.6 | 4.4 | 3.9 | 8.3 | -3.3 | 6.7 | 3.3 | 17.2 | 14.4 | 2.2 | -3.3 | 4 | -3 | -3.9 | -6.2 | -2.2 | -4.4 | 12.2 | 12.2 | 9.4 | 9.4 | 3.3 | -1.1 | -1.7 | -5 | 10.6 | 5.6 | 12.6 | 11.5 | 10 | 9.4 | 6.1 | -2.8 | -6.7 | -7.5 | -7.6 | -7.7 | 8.3 | -0.6 | -1.7 | -2.8 | 17.2 | 13.3 | 6.1 | 1.1 | -5.2 | -8.1 | 8.3 | 4.4 | 6.1 | 1.7 | 5 | -2.2 | 8.3 | 5.6 | 4.4 | 1.1 | -1.7 | -3.9 | 15 | 13.9 | 2.8 | 0.6 | 13.3 | 13.3 | 1.1 | -0.6 | 7.8 | 6.7 | 0 | -2 | 5 | 4.4 | 8.3 | 7.8 | 13.9 | 11.1 | 7.2 | -3.9 | 8 | 7 | 1.1 | -1.1 | 18.9 | 18.3 | -4 | -4.1 | 11.1 | 10.6 | 16.1 | 15.6 | 3.9 | 3.9 | 20.2 | 18.9 | 2.8 | 2.8 | 21.8 | 19.2 | 21.1 | 20 | 12.2 | 11.7 | 3.3 | -0.6 | 7.8 | 2.2 | 0 | -2.2 | 11.1 | 10 | -0.6 | -0.6 | 2.8 | 1.7 | 1.7 | -2.2 | -1.1 | -3.3 | 0 | -5
-6 | -8 | -11.1 | -13.9 | -3.3 | -5.9 | 20 | 18.3 | -1.7 | -3.9 | 11.7 | 2.8 | 12 | 9 | 6.8 | 2.1 | 13.3 | 11.1 | 7.8 | 7.2 | 14.4 | 12.3 | 11.7 | 11.7 | -1.7 | -7.2 | 1.1 | -1.7 | 15 | 9 | 20.9 | 19.7 | 23.9 | 21.7 | 13.3 | 13.3 | 21.1 | 20.6 | -1.1 | -5.6 | 22.8 | 21.1 | 6.7 | 2.2 | 1.1 | 0 | 12.2 | 10.6 | 15.6 | 15 | 5 | 3.9 | 7.8 | -2.7 | 5.6 | 3.9 | 17.2 | 14.4 | 1.7 | -2.8 | 4 | -4 | -3.9 | -6.7 | -1.7 | -3.8 | 11.7 | 11.7 | 8.9 | 8.8 | 2.4 | -0.9 | -1.7 | -4.4 | 11.1 | 5.7 | 11.8 | 10.7 | 8.9 | 8.9 | 5.6 | -4.4 | -6.7 | -7.3 | -8.3 | -8.3 | 7.2 | -0.6 | -2.2 | -2.8 | 17 | 13.2 | 5 | 0 | -5.4 | -8.3 | 6.1 | 3.3 | 5 | 1.7 | 4.4 | -1.7 | 7.6 | 5.6 | 1.7 | 0 | -2.2 | -3.3 | 14.8 | 13.4 | 3 | 0.4 | 12.8 | 12.8 | 1.1 | -0.6 | 7.8 | 6.7 | 0 | -2 | 5 | 4.4 | 8.3 | 7.8 | 14.4 | 11.7 | 7.4 | -3.6 | 7 | 6 | -0.6 | -1.7 | 18.9 | 18.3 | -3.7 | -4.1 | 10.5 | 10.1 | 15.6 | 15.6 | 3.9 | 3.9 | 19.8 | 19 | 3.3 | 2.8 | 21.5 | 19.1 | 20 | 19.4 | 13.9 | 13.3 | 2.8 | -0.6 | 7.8 | 1.7 | 0 | -2.2 | 11.7 | 10.6 | -1.1 | -1.1 | 1.1 | -1.1 | 1.5 | -1.7 | -2.8 | -4.4 | -2.8 | -5.6
-5 | -8 | -12.8 | -14.4 | -3.9 | -6.7 | 20 | 18.3 | -1.7 | -3.5 | 12.8 | 2.6 | 12 | 10 | 7.6 | 2.9 | 12.8 | 10.6 | 6.7 | 6.1 | 14.4 | 12.3 | 11.7 | 11.7 | -0.6 | -6.4 | 1.7 | -2.2 | 14 | 9 | 20.8 | 19.6 | 23.9 | 21.7 | 16.1 | 15.6 | 21.1 | 20.6 | -2.2 | -5.6 | 22.8 | 20.6 | 5.6 | 2.2 | -0.6 | -1.1 | 7.2 | 5.6 | 15 | 14.4 | 5.6 | 3.9 | 7.2 | -2.5 | 7.2 | 4.4 | 16.7 | 14.4 | 1.7 | -3.3 | 4 | -4 | -3.9 | -6.7 | -1.1 | -3.3 | 11.7 | 11.1 | 8.3 | 7.9 | 1.5 | -0.8 | -1.7 | -4.4 | 11.7 | 5.6 | 11.1 | 10 | 8.3 | 8.3 | 4.4 | -1.1 | -6.7 | -7.2 | -7.8 | -7.9 | 7.2 | -0.6 | -2.2 | -3.3 | 16.9 | 13.1 | 3.9 | 0.6 | -5.6 | -8.9 | 5 | 3.9 | 4.4 | 1.7 | 3.3 | -2.2 | 6.8 | 5.6 | 0 | -1.7 | -3.3 | -3.9 | 14.6 | 12.8 | 3.1 | 0.1 | 12.2 | 12.2 | -0.6 | -1.7 | 7.8 | 7.2 | -1 | -2 | 4.4 | 3.9 | 8.3 | 8.3 | 13.9 | 12.2 | 7.6 | -3.7 | 6 | 5 | -0.6 | -2.8 | 16.7 | 16.1 | -3.3 | -3.9 | 10 | 9.9 | 15.6 | 15 | 3.9 | 3.9 | 19.4 | 18.9 | 2.8 | 2.8 | 21.1 | 18.9 | 20 | 19.4 | 14.4 | 14.4 | 2.2 | -1.1 | 7.2 | 3.3 | 0 | -2.2 | 12.8 | 11.1 | -1.7 | -1.7 | 0 | -2.8 | 1.3 | -1.7 | -2.8 | -5.6 | -1.7 | -4.4
-5 | -8 | -11.7 | -13.3 | -2.4 | -5.8 | 20 | 18.9 | -1.7 | -3.2 | 13.9 | 1.9 | 12 | 11 | 8.3 | 3.3 | 12.8 | 10.6 | 6.7 | 6.7 | 14.4 | 12.2 | 11.1 | 11.1 | 0.6 | -6.1 | 1.1 | -2.8 | 15 | 8 | 20.6 | 19.4 | 23.9 | 21.7 | 16.7 | 15.6 | 21.7 | 21.1 | -2.2 | -5.6 | 23.3 | 21.1 | 5 | 2.2 | -0.6 | -1.1 | 5 | 3.9 | 14.4 | 13.9 | 5.6 | 4.4 | 6.7 | -2.8 | 8.3 | 5 | 18.3 | 15 | 2.2 | -2.8 | 3 | -3 | -3.9 | -6.7 | -0.6 | -3.3 | 11.1 | 11.1 | 7.8 | 7.2 | 0.6 | -1.1 | -1.1 | -3.9 | 11.9 | 5.6 | 11.3 | 10.1 | 8.3 | 7.8 | 3.9 | -0.6 | -4.1 | -6 | -7.2 | -7.5 | 6.1 | -0.6 | -1.1 | -2.2 | 16.7 | 12.8 | 3.9 | 0 | -5.6 | -8.8 | 5 | 3.9 | 4.4 | 1.7 | 5 | -1.1 | 6.1 | 5.6 | -1.1 | -2.8 | -2.2 | -3.3 | 14.4 | 12.2 | 3.3 | 0 | 11.7 | 11.7 | -0.6 | -1.1 | 7.8 | 7.2 | 0 | -2 | 5 | 4.4 | 8.3 | 8.3 | 13.9 | 12.2 | 7.8 | -4.4 | 7 | 6 | -1.1 | -2.8 | 16.1 | 15 | -2.8 | -3.2 | 9.4 | 9.4 | 15.6 | 15.6 | 4.4 | 3.9 | 21.6 | 20.3 | 4.4 | 3.3 | 21.5 | 19.4 | 20.6 | 20.6 | 15.6 | 15.6 | 3.3 | -0.6 | 6.7 | 3.9 | 0 | -2.2 | 13.3 | 11.7 | -1.7 | -1.7 | -0.6 | -3.9 | 1.1 | -1.7 | -3.3 | -5.6 | -1.7 | -4.4
-5 | -8 | -12.8 | -15 | -0.9 | -5.1 | 20 | 18.9 | -1.7 | -3.3 | 15 | 1.1 | 13 | 11 | 11.6 | 4.4 | 15 | 11.7 | 9.4 | 8.9 | 14.2 | 11.9 | 11.1 | 11.1 | 1.7 | -7.2 | 1.7 | -5 | 16 | 7 | 22.3 | 20.2 | 24.4 | 22.8 | 17.2 | 16.1 | 22.2 | 21.7 | 0.6 | -5 | 25 | 21.1 | 5.6 | 1.7 | 0 | -1.1 | 2.8 | 1.1 | 13.9 | 13.9 | 6.1 | 5 | 9.3 | -1.3 | 11.1 | 6.1 | 20 | 15 | 3.9 | -2.2 | 3 | -3 | -1.9 | -5.3 | 1.6 | -2.1 | 11.1 | 11.1 | 7.6 | 6.9 | 1 | -0.9 | -1.1 | -3.9 | 12 | 5.7 | 11.5 | 10.1 | 7.8 | 7.2 | 5 | 0.6 | -1.5 | -4.9 | -6.7 | -7.2 | 7.2 | 0.6 | 0 | -2.2 | 18.4 | 12.9 | 6.7 | 2.8 | -5.6 | -9.2 | 5.6 | 3.3 | 4.4 | 1.7 | 7.8 | -0.6 | 8.1 | 5.8 | 4.4 | 1.1 | -0.6 | -2.2 | 15.2 | 12.5 | 5.3 | 0.3 | 12.2 | 12.2 | 0 | -0.6 | 8.3 | 7.8 | 0 | -1 | 6.7 | 5.6 | 8.3 | 6.1 | 14.4 | 12.8 | 9.6 | -2.9 | 8 | 4 | 2.8 | -0.6 | 15.6 | 13.9 | -2.2 | -2.3 | 11.3 | 10.4 | 17.8 | 17.2 | 4.4 | 4.4 | 23.9 | 21.6 | 8.9 | 4.4 | 21.8 | 19.9 | 21.7 | 20.6 | 17.2 | 17.2 | 6.7 | 0.6 | 6.7 | 4.4 | 0.6 | -1.1 | 13.9 | 11.7 | -1.1 | -1.1 | -1.1 | -5.6 | 6.1 | 0.4 | -2.8 | -5.6 | -2.2 | -3.9
-5 | -8 | -14.4 | -15.6 | 0.6 | -5.6 | 21.1 | 18.9 | -1.3 | -2.8 | 17.6 | 0.3 | 12 | 11 | 15 | 5.3 | 17.8 | 11.7 | 12.2 | 9.4 | 14.1 | 11.5 | 12.2 | 11.7 | 5.4 | -6 | 2.8 | -5.6 | 18 | 6 | 23.9 | 21 | 26.7 | 22.8 | 19.4 | 17.2 | 24.4 | 22.8 | 4.4 | -5.6 | 26.7 | 22.2 | 5 | 1.7 | 2.8 | 0.6 | 1.1 | -0.6 | 13.9 | 13.3 | 6.1 | 5.6 | 11.8 | -0.6 | 15 | 6.7 | 21.1 | 14.4 | 6.7 | -4.4 | 4 | -2 | 0.2 | -4.4 | 3.9 | -1.5 | 11.1 | 10.6 | 7.4 | 6.5 | 1.3 | -1.3 | -1.1 | -4.4 | 12.2 | 5.6 | 11.7 | 10 | 7.8 | 6.7 | 6.7 | 2.8 | 1.1 | -5 | -6.5 | -7.1 | 8.9 | -0.6 | 3.9 | 0.6 | 20 | 12.3 | 11.1 | 2.8 | -5.6 | -10 | 7.8 | 4.4 | 6.1 | 1.7 | 9.4 | -1.1 | 10.2 | 6 | 9.4 | 2.2 | 2.2 | -1.1 | 15.9 | 12.7 | 7.4 | 0.4 | 13.3 | 12.8 | 1.1 | -2.2 | 8.3 | 7.8 | 2 | 0 | 8.9 | 7.2 | 10 | 8.3 | 15.6 | 13.3 | 11.5 | -1.7 | 9 | 3 | 8.9 | 1.7 | 15 | 12.8 | -1.7 | -1.7 | 13.1 | 11.4 | 22.2 | 18.9 | 5 | 5 | 26.1 | 22.8 | 11.7 | 4.4 | 22.2 | 20.6 | 23.3 | 21.1 | 17.8 | 17.8 | 8.9 | 0.6 | 6.7 | 4.4 | 2.2 | 0 | 15 | 12.2 | 1.7 | 1.7 | -1.7 | -5.6 | 11.1 | 1.6 | -2.8 | -5.6 | 0.6 | -2.2
-3 | -8 | -10.6 | -11.7 | 1.9 | -4.3 | 22.2 | 19.4 | -1 | -2.8 | 20.2 | -0.9 | 13 | 12 | 18.3 | 5 | 18.3 | 12.2 | 14.4 | 9.4 | 13.9 | 11.1 | 16.1 | 11.7 | 9.1 | -6.3 | 3.3 | -5 | 19 | 5 | 25.6 | 21.7 | 27.2 | 22.8 | 22.2 | 17.2 | 26.7 | 23.3 | 7.8 | -5.6 | 27.8 | 22.2 | 5.6 | 2.2 | 7.2 | 1.1 | 0.6 | -1.7 | 13.9 | 13.3 | 6.7 | 6.1 | 14.4 | 0 | 18.3 | 3.3 | 22.8 | 15.6 | 7.2 | -5 | 5 | -1 | 2.2 | -4.4 | 6.1 | -1.1 | 12.2 | 11.1 | 7.2 | 6.1 | 1.7 | -1.7 | -1.1 | -4.4 | 13.5 | 5.2 | 11.7 | 10.1 | 7.8 | 6.7 | 8.3 | 3.9 | 2.8 | -5.2 | -6.3 | -7.1 | 10 | 1.1 | 6.1 | 1.1 | 21.7 | 11.7 | 15.6 | 2.2 | -5 | -9.6 | 10 | 4.4 | 8.3 | 1.7 | 11.7 | -1.7 | 12.2 | 5.6 | 12.2 | 2.8 | 4.4 | -1.1 | 16.7 | 12.8 | 9.4 | 0 | 15.6 | 12.8 | 1.7 | -2.8 | 9.4 | 8.3 | 4 | 1 | 11.1 | 7.2 | 10.6 | 8.3 | 16.1 | 14.4 | 13.3 | -1.1 | 11 | 5 | 11.7 | -3.3 | 15.6 | 11.7 | -1.3 | -2 | 15 | 12.2 | 23.9 | 18.3 | 5.6 | 5.6 | 25 | 21.5 | 14.4 | 5 | 23.1 | 20.3 | 25.6 | 20 | 20.6 | 17.8 | 11.7 | 1.1 | 6.7 | 4.4 | 3.3 | 0.6 | 15.6 | 12.8 | 2.2 | 2.2 | -1.7 | -6.7 | 16.1 | 1.7 | -2.2 | -4.4 | 2.2 | -2.8
-2 | -7 | -9.4 | -10 | 3.1 | -3.9 | 23.9 | 19.4 | -0.6 | -2.8 | 22.8 | -4.4 | 13 | 12 | 20.3 | 5.6 | 18.9 | 13.3 | 15.6 | 9.4 | 13.5 | 10.5 | 20 | 11.7 | 12.8 | -9.4 | 4.4 | -6.1 | 21 | 3 | 26.1 | 21.5 | 25.6 | 21.7 | 25 | 17.2 | 26.7 | 23.3 | 8.9 | -8.3 | 27.2 | 20.6 | 5.6 | 1.1 | 8.9 | 1.7 | 0 | -2.8 | 13.9 | 13.3 | 6.7 | 6.1 | 16.3 | 1.2 | 19.4 | 2.8 | 22.2 | 15.6 | 7.8 | -6.1 | 6 | 0 | 3.1 | -3.5 | 7.4 | -0.9 | 13.3 | 11.7 | 7 | 6 | 2.4 | -1.5 | -1.1 | -5 | 14.8 | 4.2 | 11.7 | 10.1 | 7.2 | 6.1 | 10 | 3.9 | 4.4 | -6.3 | -6.1 | -7.2 | 13.9 | 1.7 | 9.4 | 1.1 | 22.2 | 12.8 | 17.8 | 0.6 | -4.5 | -9.6 | 12.2 | 5 | 10.6 | 1.7 | 12.2 | -2.8 | 13.1 | 6 | 16.1 | 2.8 | 6.7 | -0.6 | 16.9 | 12.7 | 11.3 | -0.2 | 16.1 | 12.8 | 3.3 | -3.3 | 10 | 7.8 | 7 | 2 | 13.3 | 8.3 | 11.7 | 8.3 | 23.3 | 15.6 | 15.2 | 0.2 | 12 | 6 | 12.8 | -4.4 | 16.1 | 10.6 | -1 | -2.5 | 17.8 | 12.9 | 25.6 | 17.8 | 6.1 | 5.6 | 23.9 | 20.3 | 17.8 | 3.3 | 24.1 | 19.8 | 26.1 | 18.3 | 22.8 | 18.3 | 14.4 | 1.1 | 6.1 | 4.4 | 5 | 1.1 | 15.6 | 12.8 | 2.8 | 2.8 | -1.7 | -7.8 | 17.8 | 1.3 | -1.7 | -5 | 3.9 | -1.7
-1 | -7 | -7.2 | -9.4 | 4.4 | -3.9 | 24.4 | 18.9 | 0 | -2.1 | 24.3 | -3.5 | 14 | 12 | 22.4 | 5.4 | 18.9 | 13.3 | 17.2 | 9.4 | 13.2 | 10 | 20.6 | 11.7 | 14.1 | -8.2 | 4.4 | -6.1 | 23 | 4 | 26.7 | 21.2 | 26.7 | 23.3 | 26.1 | 16.7 | 24.4 | 22.8 | 11.1 | -7.2 | 28.9 | 21.7 | 6.1 | 2.2 | 10 | 1.7 | 0.6 | -3.3 | 13.9 | 13.3 | 7.8 | 6.7 | 18.1 | 2.4 | 19.4 | 3.9 | 22.2 | 16.7 | 8.3 | -4.4 | 7 | -1 | 4.1 | -3.2 | 8.7 | -0.8 | 13.9 | 12.2 | 6.9 | 5.9 | 3.2 | -1.5 | -1.1 | -5 | 16.1 | 3.3 | 11.7 | 10 | 6.7 | 5 | 11.1 | 2.8 | 6.1 | -9.4 | -4.8 | -5.6 | 13.9 | 1.7 | 12.2 | 3.3 | 22.8 | 13.6 | 20 | 2.2 | -3.9 | -10.6 | 15 | 5.6 | 11.7 | 1.7 | 12.2 | -3.9 | 14.1 | 6.5 | 18.9 | 2.8 | 8.9 | 0.6 | 17 | 12.6 | 13.1 | -0.5 | 16.7 | 13.3 | 3.9 | -4.4 | 10 | 7.8 | 9 | 1 | 15.6 | 8.9 | 13.9 | 8.9 | 23.9 | 15.6 | 17 | 1.4 | 13 | 7 | 14.4 | -5.6 | 17.8 | 9.4 | -0.6 | -3.3 | 20.5 | 13.3 | 25.6 | 16.7 | 6.7 | 6.1 | 22.8 | 18.9 | 18.9 | 2.2 | 25 | 19.4 | 26.7 | 18.3 | 23.9 | 17.8 | 15 | 1.7 | 6.1 | 3.9 | 6.1 | 1.1 | 15.6 | 12.8 | 2.8 | 2.8 | 0.6 | -7.2 | 19.4 | 0.4 | -1.7 | -5.6 | 5.6 | -1.7
0 | -6 | -7.2 | -10 | 5.3 | -4.3 | 24.4 | 18.9 | 0.5 | -1.8 | 25.7 | -3.3 | 14 | 12 | 24.4 | 5 | 18.9 | 13.9 | 17.8 | 8.9 | 12.8 | 9.4 | 21.7 | 11.7 | 15.4 | -8.5 | 4.4 | -6.1 | 24 | 4 | 27.2 | 21.1 | 26.7 | 23.3 | 26.7 | 17.2 | 23.9 | 22.2 | 13.3 | -8.3 | 27.8 | 21.7 | 6.7 | 1.7 | 11.1 | 1.1 | 0.6 | -3.9 | 7.8 | 7.2 | 8.3 | 7.2 | 20 | 3.3 | 19.4 | 5 | 21.1 | 18.3 | 7.8 | -3.3 | 8 | -1 | 5 | -3.3 | 10 | -1.1 | 13.9 | 12.8 | 6.7 | 5.6 | 3.9 | -2.2 | -1.1 | -5 | 14.8 | 2.7 | 10.9 | 9.5 | 6.7 | 5 | 12.2 | 3.3 | 7 | -8.3 | -3.5 | -4.1 | 16.1 | 0.6 | 13.9 | 3.9 | 23.3 | 14.4 | 21.1 | 1.7 | -3.9 | -9.2 | 15 | 6.7 | 12.8 | 1.7 | 11.7 | -3.3 | 15 | 6.7 | 21.7 | 3.3 | 11.7 | 2.2 | 17.2 | 12.2 | 15 | -1.7 | 17.2 | 13.3 | 5 | -5.6 | 11.1 | 7.8 | 9 | 2 | 17.8 | 8.3 | 13.9 | 9.4 | 23.9 | 15.6 | 18.9 | 2.8 | 13 | 8 | 15 | -5 | 18.3 | 8.3 | 0.3 | -2.7 | 23.3 | 13.3 | 26.7 | 16.7 | 7.2 | 6.7 | 23.2 | 17.5 | 19.4 | 2.2 | 25.2 | 20 | 27.2 | 19.4 | 26.1 | 15.6 | 17.8 | 3.3 | 5.6 | 3.3 | 7.8 | 1.1 | 16.1 | 12.8 | 2.8 | 2.8 | 1.1 | -8.3 | 21.1 | -1.1 | -1.1 | -5.6 | 7.2 | -2.8
1 | -6 | -7.2 | -11.7 | 6.3 | -5 | 24.4 | 18.9 | 1.1 | -1.7 | 27.2 | -3.3 | 15 | 11 | 24.2 | 4 | 18.9 | 13.9 | 18.3 | 9.4 | 13 | 9.9 | 20.6 | 12.2 | 16.7 | -9.4 | 5 | -5.6 | 24 | 5 | 26.7 | 21 | 26.7 | 22.8 | 26.7 | 16.7 | 25 | 22.2 | 15 | -8.9 | 28.9 | 21.7 | 6.1 | 2.2 | 12.2 | 2.2 | 1.1 | -5 | 5 | 3.9 | 8.3 | 7.2 | 20 | 2.8 | 20.6 | 5.6 | 21.1 | 18.3 | 8.3 | -1.7 | 7 | -2 | 4.1 | -3.4 | 9.1 | 0 | 13.9 | 12.8 | 6.5 | 5.6 | 3.9 | -2 | -1.1 | -5.6 | 13.5 | 2.1 | 10.2 | 9 | 6.7 | 5 | 12.8 | 3.3 | 8 | -8.8 | -2.2 | -2.8 | 16.1 | -1.7 | 17.8 | 3.9 | 22.6 | 15.7 | 21.7 | 1.7 | -3.9 | -8.7 | 15 | 5.6 | 13.3 | 1.1 | 11.7 | -3.3 | 15.2 | 7 | 22.2 | 2.8 | 12.8 | 2.8 | 17.6 | 12.3 | 15.4 | -1.1 | 17.8 | 13.3 | 6.1 | -6.7 | 11.1 | 7.8 | 9 | 1 | 18.9 | 7.8 | 15 | 9.4 | 23.3 | 16.1 | 18.9 | 3.1 | 14 | 10 | 16.7 | -5 | 18.9 | 6.7 | 1.3 | -2.5 | 23.3 | 12.9 | 27.2 | 16.7 | 7.8 | 7.2 | 23.5 | 15.6 | 20 | 1.7 | 25.4 | 20.7 | 27.2 | 19.4 | 27.2 | 14.4 | 17.8 | 1.1 | 5 | 2.8 | 8.9 | 1.1 | 16.1 | 13.3 | 2.8 | 2.8 | 1.7 | -9.4 | 21.3 | -0.6 | -1.1 | -6.1 | 6.7 | -1.1
2 | -5 | -7.2 | -10.6 | 7.2 | -7.2 | 24.4 | 18.3 | 0.9 | -1.5 | 26.8 | -2.6 | 14 | 11 | 24.1 | 3.4 | 18.3 | 13.9 | 18.9 | 8.9 | 13.1 | 10.1 | 20.6 | 13.3 | 15.9 | -8.1 | 4.4 | -5.6 | 23 | 9 | 26.1 | 20.7 | 26.7 | 23.3 | 26.7 | 15.6 | 25 | 22.2 | 15 | -8.3 | 27.8 | 21.1 | 6.1 | 1.7 | 13.3 | 2.8 | 3.3 | -5.6 | 3.3 | 2.2 | 8.3 | 6.7 | 20 | 1.9 | 20.6 | 7.2 | 22.8 | 17.8 | 8.3 | -0.6 | 7 | -1 | 3.1 | -3.9 | 8.1 | 1 | 13.3 | 12.2 | 6.3 | 5.6 | 3.9 | -2.2 | -1.1 | -6.7 | 12.2 | 1.7 | 9.4 | 8.3 | 6.7 | 5.6 | 12.8 | -2.8 | 8.9 | -10 | -2.8 | -3.3 | 16.7 | -2.8 | 18.9 | 0.6 | 21.8 | 16.6 | 22.2 | 1.7 | -3.9 | -8.9 | 15 | 6.7 | 13.9 | 1.1 | 11.1 | -2.8 | 15.4 | 7.2 | 22.8 | 1.1 | 13.3 | 3.3 | 17.9 | 12.4 | 15.7 | -1.2 | 18.3 | 13.3 | 4.4 | -7.2 | 11.7 | 7.8 | 9 | 2 | 20 | 7.8 | 15.6 | 8.9 | 23.3 | 15.6 | 18.9 | 3.1 | 13 | 8 | 16.1 | -5 | 18.9 | 6.1 | 2.2 | -2.8 | 23.3 | 12.6 | 26.7 | 16.1 | 7.8 | 7.2 | 23.9 | 13.3 | 20.6 | 1.1 | 25.6 | 21.1 | 27.2 | 19.4 | 28.3 | 13.3 | 17.8 | 1.1 | 4.4 | 1.7 | 8.9 | 1.1 | 16.1 | 12.8 | 2.8 | 2.8 | 2.2 | -8.9 | 21.5 | -0.4 | -1.7 | -7.2 | 7.2 | -1.7
1 | -5 | -6.7 | -10 | 6.1 | -6.7 | 24.4 | 18.3 | 0.8 | -1.4 | 26.5 | -2.8 | 14 | 11 | 23.9 | 2.2 | 16.7 | 15 | 18.3 | 8.9 | 13.3 | 10.6 | 19.4 | 13.3 | 15.2 | -7.3 | 4.4 | -5.6 | 23 | 11 | 25.6 | 20.6 | 25.6 | 22.2 | 26.7 | 15 | 25 | 22.2 | 14.4 | -7.2 | 27.8 | 21.7 | 6.1 | 1.1 | 13.9 | 2.8 | 2.8 | -7.2 | 3.3 | 2.2 | 8.9 | 6.7 | 20 | 1.7 | 20.6 | 8.9 | 22.8 | 17.2 | 7.8 | 0.6 | 7 | 0 | 2.2 | -5 | 7.2 | 1.7 | 12.8 | 12.2 | 6.1 | 5.6 | 3.9 | -2.8 | -0.6 | -6.1 | 10.4 | 0.4 | 9 | 8 | 6.7 | 5 | 12.2 | -2.2 | 6.7 | -5.6 | -3.3 | -3.8 | 16.1 | -3.9 | 17.8 | 0 | 21.1 | 17.2 | 21.7 | 1.1 | -4.3 | -8.4 | 13.3 | 7.2 | 13.9 | 0.6 | 8.3 | -2.2 | 15.6 | 7.2 | 21.1 | 0.6 | 13.3 | 3.3 | 18.3 | 12.2 | 16.1 | -1.1 | 18.9 | 12.8 | 4.4 | -6.1 | 10.6 | 8.3 | 8 | 1 | 20 | 8.3 | 15 | 8.3 | 22.2 | 15.6 | 18.9 | 3.3 | 13 | 8 | 15.6 | -5 | 17.8 | 5 | 1.3 | -2.5 | 23.3 | 12.2 | 25 | 14.4 | 8.3 | 7.8 | 23.2 | 13.4 | 20.6 | 0.6 | 25.2 | 20.7 | 26.7 | 20 | 26.7 | 13.3 | 17.8 | 2.2 | 4.4 | 2.2 | 9.4 | 2.2 | 15.6 | 12.8 | 2.8 | 2.8 | 2.2 | -8.3 | 21.7 | -0.6 | -1.7 | -8.3 | 8.3 | -1.1
1 | -5 | -6.1 | -10.6 | 5 | -6.9 | 23.3 | 18.9 | 0.6 | -1.7 | 26.1 | -2.2 | 14 | 11 | 22.2 | 2.8 | 16.7 | 14.4 | 16.7 | 9.4 | 13.3 | 10.3 | 17.2 | 13.9 | 14.4 | -8.3 | 3.9 | -5 | 22 | 12 | 24.7 | 20.4 | 25 | 21.7 | 26.7 | 16.7 | 23.9 | 20.6 | 12.8 | -5.6 | 27.2 | 21.7 | 5.6 | 0.6 | 13.3 | 2.2 | 1.1 | -7.8 | 2.8 | 1.1 | 8.9 | 6.1 | 17.8 | 2.1 | 19.4 | 8.9 | 21.7 | 17.2 | 7.8 | 1.1 | 4 | -1 | 1.3 | -4.6 | 6.1 | 1.8 | 12.8 | 12.2 | 5.9 | 5.2 | 3.9 | -2 | -0.6 | -6.1 | 8.5 | -0.5 | 8.7 | 7.7 | 6.1 | 5.6 | 10.6 | -2.2 | 4.4 | -3.8 | -3.9 | -4.4 | 12.2 | -4.4 | 15.6 | 1.7 | 20.5 | 17 | 18.9 | 0.6 | -4.6 | -8.7 | 12.8 | 8.3 | 13.9 | 0.6 | 6.7 | -1.7 | 14.7 | 6.8 | 14.4 | 0 | 9.4 | 2.8 | 17.6 | 12.3 | 15.4 | -0.3 | 19.4 | 13.9 | 4.4 | -6.1 | 10 | 8.9 | 7 | 2 | 17.8 | 8.3 | 12.2 | 6.7 | 20 | 15 | 17.6 | 2.8 | 12 | 9 | 12.8 | 0.6 | 17.2 | 5.6 | 0.3 | -2.7 | 22.4 | 13.2 | 23.3 | 13.9 | 7.8 | 7.2 | 22.4 | 13 | 19.4 | 0.6 | 24.8 | 20.1 | 25 | 19.4 | 26.7 | 12.8 | 13.9 | 0 | 3.9 | 1.1 | 7.8 | 2.2 | 14.4 | 13.3 | 2.8 | 2.8 | 1.7 | -6.7 | 20.4 | -0.2 | -2.2 | -7.8 | 6.7 | -1.7
-1 | -5 | -6.7 | -8.9 | 3.9 | -8.3 | 22.2 | 18.9 | 0 | -1.4 | 23.9 | 0.2 | 13 | 12 | 20.6 | 3.8 | 16.7 | 15 | 13.3 | 10.6 | 13.3 | 10.1 | 15.6 | 13.9 | 13.7 | -6.8 | 3.3 | -6.1 | 20 | 13 | 23.7 | 20.3 | 24.4 | 21.1 | 25.6 | 17.8 | 22.8 | 21.1 | 11.7 | -3.3 | 26.1 | 21.1 | 5 | 1.1 | 10 | 1.7 | 0 | -6.7 | 2.2 | 0.6 | 8.3 | 6.7 | 15.5 | 2.3 | 17.2 | 10.6 | 22.2 | 17.2 | 7.2 | 1.7 | 3 | -3 | 0.3 | -4.7 | 5 | 1.8 | 13.3 | 12.8 | 5.8 | 4.9 | 3.9 | -1.8 | -1.1 | -6.7 | 6.7 | -1.7 | 8.3 | 7.2 | 6.1 | 5 | 7.8 | -1.7 | 2.2 | -3.3 | -4.8 | -5.3 | 12.2 | -5.6 | 12.8 | 3.3 | 20 | 16.5 | 15 | 0.6 | -5 | -9.4 | 12.2 | 8.3 | 12.2 | 0.6 | 5.6 | -1.7 | 13.7 | 6.3 | 11.7 | 0 | 7.2 | 3.3 | 16.8 | 12.4 | 14.6 | 0.1 | 18.3 | 15 | 2.2 | -5.6 | 10 | 8.9 | 5 | 2 | 11.7 | 8.9 | 10.6 | 6.1 | 18.9 | 14.4 | 16.3 | 1.6 | 13 | 10 | 8.9 | 1.7 | 14.4 | 6.1 | -0.6 | -3.3 | 21.5 | 13.9 | 21.1 | 13.9 | 7.8 | 7.2 | 21.7 | 12.8 | 17.2 | 0 | 24.4 | 19.4 | 24.4 | 19.4 | 25.6 | 13.3 | 10 | 2.2 | 3.9 | 1.1 | 6.7 | 2.2 | 15 | 12.8 | 2.8 | 2.8 | 1.1 | -6.7 | 19.1 | 0.2 | -2.2 | -7.8 | 4.4 | -2.2
-1 | -5 | -6.7 | -9.4 | 2.2 | -5.7 | 22.2 | 18.9 | -0.5 | -1.5 | 21.6 | 1.3 | 14 | 12 | 18.9 | 3.9 | 16.7 | 15 | 13.3 | 10 | 13.3 | 10 | 14.4 | 13.3 | 12.9 | -6.4 | 3.3 | -6.1 | 18 | 15 | 22.8 | 20 | 24.4 | 21.1 | 23.3 | 17.8 | 22.2 | 21.1 | 10.6 | -3.9 | 25.6 | 21.1 | 3.9 | 0 | 10 | 1.1 | -0.6 | -6.1 | 1.7 | -0.6 | 7.2 | 6.1 | 13.3 | 2.2 | 15.6 | 10 | 21.1 | 18.3 | 6.7 | 2.2 | 1 | -2 | -0.6 | -5.6 | 3.9 | 1.7 | 13.3 | 12.8 | 5.6 | 4.4 | 3.9 | -1.7 | -1.7 | -6.7 | 5.9 | -1.5 | 8.3 | 7.3 | 6.1 | 3.9 | 7.2 | -1.1 | 1.1 | -3.1 | -5.8 | -6.3 | 12.8 | -3.9 | 9.4 | 3.3 | 19.4 | 16.1 | 14.4 | 1.1 | -5.2 | -9 | 12.2 | 9.4 | 11.1 | 0.6 | 6.1 | -0.6 | 12.8 | 5.6 | 7.8 | -0.6 | 8.9 | 3.3 | 16.1 | 12.2 | 13.9 | 0.6 | 18.3 | 15.6 | 1.7 | -5.6 | 10 | 8.9 | 4 | 3 | 12.8 | 8.9 | 9.4 | 6.7 | 17.8 | 14.4 | 15 | 0.6 | 13 | 10 | 7.2 | 2.8 | 12.8 | 7.2 | -1.7 | -3.6 | 20.6 | 14.4 | 20 | 13.9 | 7.8 | 7.2 | 20.6 | 13.1 | 13.3 | 1.7 | 23.7 | 19.7 | 23.3 | 20.6 | 22.2 | 13.3 | 8.9 | 1.7 | 3.9 | 1.1 | 6.1 | 2.2 | 13.9 | 12.2 | 2.8 | 2.8 | 1.1 | -6.1 | 17.8 | 0 | -2.8 | -6.1 | 1.7 | -3.3
-1 | -5 | -6.7 | -9.4 | 0.6 | -4.4 | 21.7 | 18.3 | -1.1 | -1.7 | 19.4 | 2.2 | 14 | 12 | 18.3 | 4.1 | 16.7 | 15 | 11.7 | 10 | 13.3 | 10.1 | 13.9 | 13.3 | 12.2 | -6.7 | 2.8 | -6.1 | 18 | 11 | 22.6 | 20.2 | 24.4 | 21.1 | 20 | 17.2 | 21.7 | 21.1 | 8.9 | -1.7 | 25 | 21.1 | 3.9 | 0 | 6.1 | 1.7 | -1.1 | -5.6 | 0.6 | -1.1 | 7.2 | 5.6 | 13.3 | 1.9 | 15 | 10.6 | 20.6 | 17.8 | 6.7 | 1.7 | 1 | -2 | -0.8 | -5 | 3.9 | 1.8 | 13.3 | 12.2 | 5.4 | 4.4 | 3.5 | -1.4 | -2.2 | -6.7 | 5.2 | -1.5 | 8.3 | 7.3 | 5.6 | 3.9 | 5.6 | -0.6 | 0 | -3.6 | -6.7 | -7.2 | 10 | -5 | 10 | 3.3 | 19.2 | 16.3 | 13.9 | 0 | -5.4 | -9 | 12.2 | 10 | 10.6 | 0.6 | 6.1 | 0 | 11.9 | 6 | 6.1 | -0.6 | 9.4 | 4.4 | 15.9 | 12.5 | 13.5 | 0.8 | 17.8 | 16.1 | 1.1 | -5.6 | 8.9 | 7.8 | 4 | 2 | 10 | 7.8 | 9.4 | 6.1 | 17.2 | 14.4 | 14.6 | -0.3 | 13 | 10 | 6.1 | 3.3 | 11.1 | 6.7 | -2.8 | -4.2 | 19.8 | 14.6 | 19.4 | 13.9 | 7.2 | 6.7 | 19.4 | 13.4 | 10.6 | 2.8 | 22.9 | 19.9 | 22.8 | 21.1 | 19.4 | 14.4 | 6.1 | 1.1 | 3.9 | 1.1 | 8.9 | 3.3 | 13.9 | 12.2 | 2.8 | 2.2 | 0.6 | -6.1 | 15.8 | 1.1 | -3.9 | -6.7 | 2.2 | -2.8
-1 | -5 | -6.7 | -9.4 | -1.1 | -4.4 | 21.1 | 17.8 | -1.8 | -2.8 | 17.2 | 1.6 | 15 | 11 | 17.8 | 4.4 | 16.7 | 15 | 10.6 | 10 | 13.3 | 10.3 | 13.9 | 13.3 | 9.6 | -4.9 | 2.2 | -6.7 | 18 | 12 | 22.4 | 20.3 | 24.4 | 21.1 | 18.3 | 17.2 | 21.7 | 21.1 | 8.3 | -3.3 | 25 | 20.6 | 2.8 | -1.1 | 4.4 | 1.1 | -0.6 | -6.1 | 0 | -1.1 | 6.7 | 5.6 | 13.3 | 1.9 | 15 | 11.7 | 20.6 | 17.8 | 5.6 | 1.7 | 1 | -4 | -0.9 | -5 | 3.9 | 1.8 | 11.1 | 8.9 | 5.2 | 4.2 | 3.2 | -1.4 | -2.8 | -7.2 | 4.4 | -1.7 | 8.3 | 7.2 | 5.6 | 3.3 | 5 | 0 | -1.1 | -4.4 | -6.3 | -6.6 | 8.9 | -5 | 8.3 | 3.9 | 19.1 | 16.5 | 12.8 | -0.6 | -5.6 | -9.4 | 12.8 | 10.6 | 9.4 | 0.6 | 4.4 | 0 | 10.9 | 6.1 | 3.9 | -1.1 | 10.6 | 7.8 | 15.8 | 12.8 | 13.2 | 0.9 | 17.8 | 16.1 | 0 | -5 | 8.3 | 7.2 | 3 | 3 | 8.9 | 7.8 | 8.3 | 6.1 | 16.1 | 14.4 | 14.3 | -1.5 | 12 | 10 | 5 | 3.3 | 10.6 | 5.6 | -3.9 | -5 | 19.1 | 15 | 18.9 | 13.9 | 6.7 | 5.6 | 18.3 | 13.3 | 8.9 | 1.7 | 22.2 | 20 | 22.2 | 21.1 | 18.9 | 13.9 | 6.1 | 1.1 | 3.9 | 1.1 | 8.9 | 3.9 | 13.3 | 12.2 | 2.8 | 2.8 | 0 | -5.6 | 13.7 | 1.3 | -4.4 | -8.3 | 1.7 | -3.3
-2 | -6 | -6.7 | -8.9 | -1.5 | -4 | 21.1 | 17.8 | -2.6 | -4 | 15 | 0.4 | 14 | 11 | 17.2 | 4.4 | 16.7 | 15 | 10 | 9.4 | 13.3 | 10.6 | 13.3 | 13 | 7 | -4.2 | 0.6 | -6.7 | 17 | 13 | 22.2 | 20.6 | 24.4 | 21.1 | 18.3 | 16.7 | 22.8 | 21.7 | 7.8 | -3.9 | 24.4 | 21.1 | 1.7 | -1.7 | 3.3 | 1.7 | -1.1 | -6.1 | 0 | -1.1 | 6.7 | 6.1 | 13.3 | 1.7 | 13.9 | 11.1 | 20 | 18.3 | 5.6 | 2.2 | 1 | -5 | -1.1 | -5.6 | 3.9 | 1.7 | 10.6 | 8.9 | 5 | 3.9 | 2.8 | -1.7 | -3.3 | -6.7 | 3.5 | -2.2 | 7.8 | 6.8 | 5.6 | 3.3 | 3.3 | 0 | -1.3 | -4 | -6 | -6.1 | 7.2 | -5.6 | 7.2 | 3.9 | 18.9 | 16.7 | 12.8 | -0.6 | -5.6 | -8.8 | 12.2 | 10 | 8.9 | 0.6 | 2.2 | -1.1 | 10 | 6.1 | 3.3 | -1.1 | 11.1 | 8.9 | 15.6 | 12.8 | 12.8 | 1.1 | 16.7 | 16.1 | 0.6 | -5.6 | 7.8 | 6.7 | 3 | 2 | 9.4 | 7.8 | 8.9 | 6.7 | 16.7 | 14.4 | 13.9 | -2.8 | 13 | 10 | 4.4 | 2.8 | 10 | 5 | -4.5 | -5.5 | 18.3 | 15 | 18.3 | 13.3 | 6.1 | 5.6 | 17.6 | 13.2 | 8.3 | 1.1 | 20 | 17.8 | 22.8 | 21.1 | 17.8 | 13.3 | 4.4 | 0 | 3.9 | 1.1 | 9.4 | 3.9 | 13.9 | 12.2 | 2.8 | 2.8 | 0 | -5.6 | 11.7 | 1.7 | -4.4 | -8.3 | 1.1 | -2.8
-3 | -7 | -7.2 | -10 | -1.8 | -3.7 | 21.1 | 17.8 | -3.3 | -5.6 | 12.8 | -0.6 | 14 | 11 | 17 | 4.7 | 16.7 | 15 | 9.4 | 8.9 | 13.1 | 10.5 | 14.4 | 12.8 | 4.4 | -5 | 0 | -7.2 | 16 | 13 | 21.7 | 19.3 | 23.9 | 20 | 18.3 | 16.7 | 22.8 | 21.1 | 6.1 | -3.9 | 23.9 | 21.1 | 1.7 | -2.2 | 5 | 2.8 | 0 | -6.1 | -0.6 | -1.1 | 7.2 | 6.1 | 13.1 | 1.7 | 14.4 | 12.2 | 20 | 18.3 | 6.1 | 2.2 | 1 | -5 | -1.1 | -5.2 | 4.1 | 2 | 10 | 8.3 | 4.1 | 3.1 | 3 | -1.7 | -3.3 | -6.7 | 2.6 | -2.7 | 7.2 | 6.2 | 5.6 | 3.3 | 2.8 | 0 | -1.5 | -3.7 | -5.6 | -5.6 | 6.1 | -5.6 | 6.7 | 3.9 | 18.3 | 16.5 | 10.6 | -0.6 | -5.6 | -8.3 | 12.2 | 9.4 | 8.3 | 0.6 | 2.2 | -1.1 | 9.4 | 5.8 | 1.1 | -2.8 | 11.7 | 9.4 | 14.8 | 12.7 | 12.6 | 1.6 | 15.6 | 15 | 0 | -5.6 | 7.2 | 5.6 | 2 | 1 | 6.7 | 6.1 | 8.3 | 6.1 | 16.1 | 14.4 | 14.1 | -1.3 | 13 | 10 | 3.9 | 2.8 | 8.9 | 3.9 | -5 | -6 | 17.8 | 15.5 | 17.2 | 13.3 | 6.1 | 5.6 | 16.8 | 12.6 | 7.2 | 1.7 | 17.8 | 15.6 | 22.8 | 21.1 | 18.3 | 13.9 | 4.4 | 0 | 3.9 | 1.1 | 8.9 | 3.9 | 14.4 | 12.2 | 2.8 | 2.8 | 0.6 | -5.6 | 11.1 | 1.9 | -5 | -9.4 | 1.1 | -3.9
-4 | -7 | -6.7 | -10.6 | -2.2 | -3.9 | 21.1 | 17.8 | -5.3 | -7.2 | 13 | -0.9 | 14 | 11 | 16.9 | 4.6 | 16.7 | 15.6 | 8.9 | 8.3 | 13 | 10.6 | 16.1 | 12.6 | 3.9 | -4.2 | -0.6 | -6.7 | 16 | 12 | 21.1 | 18.1 | 23.3 | 20.6 | 18.3 | 16.7 | 22.8 | 21.1 | 6.1 | -4.4 | 23.9 | 21.1 | 1.7 | -2.2 | 3.9 | 2.2 | 0 | -6.1 | -1.1 | -1.7 | 7.2 | 6.1 | 13 | 1.7 | 14.4 | 11.7 | 19.4 | 18.3 | 6.1 | 2.8 | -2 | -6 | -1.1 | -4.7 | 4.2 | 2.1 | 9.4 | 7.8 | 3.1 | 1.9 | 3.1 | -2 | -3.3 | -6.7 | 1.7 | -3.9 | 6.7 | 5.6 | 5.6 | 3.3 | 2.2 | 0 | -1.7 | -3.9 | -5.8 | -5.8 | 7.2 | -5 | 5 | 3.3 | 17.8 | 16.3 | 8.9 | -0.6 | -5.6 | -8.3 | 11.7 | 8.9 | 7.2 | 0.6 | 2.2 | -0.6 | 8.9 | 5.5 | 0.6 | -2.2 | 11.1 | 10 | 14.1 | 12.5 | 12.4 | 2 | 13.9 | 13.9 | -2.2 | -5 | 5.6 | 5.6 | 2 | 0 | 6.1 | 5 | 7.8 | 6.1 | 16.7 | 15 | 14.2 | -0.6 | 14 | 11 | 2.8 | 2.2 | 7.8 | 3.9 | -5.6 | -6.7 | 17.2 | 15.9 | 17.2 | 13.3 | 6.1 | 5.6 | 16.1 | 12.2 | 7.2 | 2.2 | 15.6 | 13.3 | 22.8 | 21.1 | 17.8 | 14.4 | 5 | 0 | 3.9 | 0.6 | 8.9 | 5.6 | 14.4 | 12.2 | 2.8 | 2.8 | 0.6 | -5.6 | 10.6 | 2.2 | -5.6 | -10 | -1.1 | -3.9
-3 | -7 | -6.7 | -10.6 | -2.6 | -4.1 | 21.1 | 17.8 | -7.4 | -9.4 | 13.1 | -1.1 | 14 | 12 | 16.7 | 4.4 | 16.7 | 15 | 8.3 | 7.8 | 12.8 | 10.6 | 17.8 | 12.5 | 3.3 | -4.3 | -0.6 | -7.2 | 16 | 12 | 20.6 | 16.7 | 23.3 | 20.6 | 17.2 | 16.7 | 22.2 | 20 | 6.1 | -4.4 | 22.8 | 20.6 | 0.6 | -2.8 | 2.8 | 1.7 | 0 | -6.1 | -1.7 | -1.7 | 7.2 | 5.6 | 12.8 | 1.7 | 16.1 | 12.8 | 19.4 | 18.3 | 6.7 | 2.8 | -2 | -6 | -1.1 | -4.3 | 4.4 | 2.2 | 7.8 | 6.7 | 2.2 | 1.1 | 3.3 | -2.8 | -3.3 | -6.1 | 0.2 | -3.6 | 6.3 | 5.1 | 5.6 | 2.8 | 2.2 | 0 | -1.9 | -3.8 | -5.9 | -5.9 | 6.1 | -6.1 | 3.3 | 2.8 | 17.2 | 16.1 | 8.3 | 0.6 | -5.6 | -8.2 | 11.1 | 8.3 | 6.7 | -1.1 | 2.2 | -1.1 | 8.3 | 5 | -1.7 | -3.3 | 11.1 | 10.6 | 13.3 | 12.2 | 12.2 | 2.2 | 12.2 | 12.2 | -1.1 | -4.4 | 5.6 | 4.4 | 3 | 0 | 7.2 | 6.1 | 8.3 | 7.2 | 17.2 | 15 | 14.4 | 0.6 | 14 | 12 | 3.3 | 2.2 | 7.2 | 2.8 | -5.6 | -6.6 | 16.7 | 16.1 | 16.7 | 13.3 | 5.6 | 5 | 15.7 | 12.5 | 6.1 | 1.1 | 14.7 | 12.8 | 22.8 | 21.1 | 16.7 | 12.8 | 3.3 | -1.1 | 3.9 | 1.1 | 8.9 | 6.1 | 13.9 | 11.7 | 2.8 | 2.8 | 0.6 | -5 | 10 | 2.2 | -5.6 | -10.6 | 0.6 | -5
-5 | -6 | -6.1 | -11.1 | -2.9 | -4.4 | 20.6 | 17.8 | -9.4 | -11.7 | 13.3 | -1.7 | 14 | 11 | 16.9 | 4.6 | 16.7 | 15.6 | 7.8 | 7.2 | 12.6 | 10.5 | 18.9 | 12.3 | 2.8 | -5 | -0.6 | -7.8 | 16 | 14 | 19.5 | 14.1 | 22.2 | 20.6 | 17.2 | 17.2 | 21.7 | 18.9 | 3.9 | -3.3 | 22.2 | 20.6 | 0.6 | -2.2 | 3.3 | 1.7 | -0.6 | -6.1 | -1.7 | -1.7 | 7.2 | 5.6 | 13 | 2.3 | 16.1 | 13.3 | 19.4 | 18.3 | 6.7 | 3.3 | -2 | -7 | -0.5 | -3.9 | 5.3 | 3.2 | 8.3 | 6.7 | 1.7 | 0.5 | 2.9 | -2.5 | -3.3 | -6.1 | -1.3 | -4.1 | 6 | 4.5 | 5.6 | 2.8 | 1.7 | -1.1 | -2 | -3.9 | -6.1 | -6.1 | 7.8 | -5 | 3.3 | 2.8 | 16.8 | 15.7 | 7.8 | 0 | -5.6 | -8.3 | 10.6 | 7.2 | 5.6 | -1.7 | 1.7 | -1.1 | 7.9 | 4.7 | 1.1 | -2.2 | 11.1 | 10.6 | 13.5 | 12.3 | 12.4 | 2.8 | 11.1 | 11.1 | -0.6 | -3.9 | 7.2 | 6.1 | 3 | 1 | 6.7 | 5.6 | 8.3 | 7.2 | 17.8 | 15 | 14.2 | 1.1 | 15 | 12 | 3.9 | 2.8 | 6.7 | 1.7 | -5.6 | -6.6 | 16.3 | 15.8 | 16.1 | 13.9 | 5.6 | 5 | 15.4 | 12.7 | 5.6 | 1.1 | 13.7 | 12 | 22.2 | 21.1 | 16.1 | 11.7 | 3.9 | 0 | 3.9 | 1.1 | 8.3 | 6.1 | 13.9 | 11.1 | 2.2 | 2.2 | 0.6 | -5 | 11.3 | 2.6 | -6.7 | -11.1 | -0.6 | -5
-4 | -6 | -6.7 | -10.6 | -3.3 | -5 | 20.6 | 17.8 | -9.6 | -11.7 | 12.8 | -1.7 | 14 | 11 | 17 | 4 | 16.7 | 15.6 | 7.8 | 7.2 | 12.4 | 10.7 | 20.6 | 12.2 | 3.3 | -4.3 | -2.2 | -8.3 | 16 | 15 | 18.3 | 10.9 | 22.2 | 20.6 | 18.9 | 17.2 | 21.1 | 18.3 | 3.3 | -2.8 | 24.4 | 22.2 | 0 | -2.2 | 3.3 | 1.7 | -1.1 | -6.1 | -1.7 | -1.7 | 6.7 | 5 | 13.1 | 2.3 | 16.1 | 13.3 | 20 | 18.3 | 6.7 | 3.3 | -3 | -6 | 0 | -3.4 | 6.3 | 4.1 | 8.3 | 6.7 | 1.1 | 0 | 2.6 | -2.7 | -3.3 | -5.6 | -2.8 | -5 | 5.6 | 3.9 | 5 | 2.2 | 1.1 | -1.1 | -2.2 | -4.4 | -6.5 | -6.6 | 7.8 | -5.6 | 4.4 | 3.9 | 16.5 | 15.4 | 7.8 | -1.7 | -5.6 | -8.9 | 10 | 7.8 | 2.8 | -2.2 | 1.1 | -1.1 | 7.6 | 4.4 | -2.2 | -3.3 | 11.1 | 10.6 | 13.7 | 12.3 | 12.6 | 3.6 | 10.6 | 10.6 | -0.6 | -3.9 | 6.1 | 5.6 | 2 | 0 | 5.6 | 4.4 | 8.3 | 7.8 | 17.2 | 16.1 | 14.1 | 1.4 | 16 | 13 | 3.9 | 3.3 | 6.7 | 1.7 | -5.6 | -6.7 | 16 | 15.6 | 15.6 | 13.3 | 5.6 | 5 | 15 | 12.8 | 5 | 0.6 | 12.8 | 11.1 | 21.1 | 20.6 | 15.6 | 11.7 | 3.3 | -1.1 | 3.3 | 0.6 | 7.8 | 6.1 | 12.2 | 10.6 | 2.2 | 2.2 | 0 | -5 | 12.6 | 2.7 | -6.7 | -9.4 | 0 | -5
-4 | -6 | -6.7 | -11.1 | -3.3 | -4.8 | 19.4 | 18.3 | -9.8 | -12.2 | 12.2 | -1.8 | 14 | 11 | 17.2 | 3.9 | 16.7 | 15.6 | 7.2 | 6.7 | 12.2 | 10.6 | 17.8 | 11.8 | 3.9 | -4.2 | -3.9 | -7.8 | 16 | 16 | 17.2 | 7.8 | 22.2 | 20.6 | 17.8 | 17.2 | 19.4 | 13.9 | 3.3 | -2.8 | 24.4 | 22.2 | 0 | -2.2 | 3.3 | 1.7 | -1.1 | -6.1 | -1.7 | -1.7 | 6.1 | 4.4 | 13.3 | 2.8 | 16.1 | 13.3 | 20.6 | 17.8 | 7.2 | 3.9 | -3 | -6 | 0.6 | -3 | 7.2 | 5 | 8.3 | 6.1 | 0.6 | -0.6 | 2.2 | -3.3 | -3.3 | -5.6 | -2.6 | -4.5 | 5.2 | 3.7 | 5 | 2.2 | 0 | -1.1 | -2.6 | -4.2 | -6.8 | -7.1 | 7.2 | -5.6 | 4.4 | 3.9 | 16.1 | 15 | 7.2 | -1.1 | -5.6 | -8.3 | 8.9 | 6.7 | 2.8 | -2.8 | 2.2 | -0.6 | 7.2 | 3.9 | -1.1 | -3.3 | 11.7 | 11.1 | 13.9 | 12.2 | 12.8 | 3.9 | 10.6 | 10 | -0.6 | -2.8 | 6.1 | 5 | 1 | -1 | 5 | 3.9 | 8.3 | 8.3 | 17.2 | 16.1 | 13.9 | 1.7 | 16 | 13 | 4.4 | 2.8 | 6.7 | 0.6 | -5.2 | -5.8 | 15.6 | 15 | 15.6 | 13.3 | 5.6 | 4.4 | 14.6 | 12.7 | 3.3 | 0 | 12.4 | 10.7 | 20.6 | 20 | 15 | 12.2 | 4.4 | -0.6 | 2.8 | 0.6 | 7.8 | 6.1 | 12.2 | 10.6 | 2.2 | 2.2 | 0 | 0 | 13.9 | 2.8 | -7.2 | -10 | -0.6 | -5
-4 | -6 | -7.2 | -9.4 | -3.3 | -4.8 | 19.4 | 18.3 | -10 | -12.8 | 11.7 | -2.2 | 14 | 11 | 17 | 5.9 | 16.1 | 15 | 6.7 | 6.1 | 12 | 10.6 | 16.1 | 11.8 | 4.4 | -5 | -1.7 | -8.9 | 17 | 16 | 16.1 | 7.6 | 21.7 | 20 | 17.8 | 17.2 | 18.3 | 11.1 | 1.7 | -2.2 | 23.3 | 21.7 | 0 | -2.2 | 2.8 | 1.1 | -1.7 | -6.1 | -1.7 | -1.7 | 5.6 | 4.4 | 12.9 | 3.3 | 16.1 | 13.9 | 18.9 | 18.3 | 7.2 | 4.4 | -5 | -7 | 0.6 | -2.6 | 8.3 | 6.6 | 7.8 | 4.4 | 0.2 | -0.8 | 2.2 | -2.6 | -2.8 | -5.6 | -2.4 | -4.3 | 4.8 | 3.6 | 4.4 | 1.1 | 0 | -1.1 | -2.9 | -4.1 | -7.2 | -7.8 | 8.3 | -3.9 | 6.7 | 5.6 | 14.8 | 13.9 | 6.1 | -1.1 | -5.6 | -8.2 | 8.9 | 5.6 | 1.7 | -2.2 | 1.7 | -1.1 | 7.2 | 4 | -1.1 | -3.9 | 11.7 | 11.1 | 14.1 | 12.7 | 12.4 | 5.1 | 10.6 | 10 | -0.6 | -2.8 | 5 | 3.9 | 0 | -1 | 3.9 | 3.3 | 8.3 | 7.2 | 17.8 | 16.1 | 13 | 2 | 15 | 13 | 3.9 | 2.8 | 6.1 | 1.1 | -4.8 | -5.2 | 15.6 | 15.2 | 16.7 | 14.4 | 5 | 4.4 | 14.3 | 12.5 | 2.2 | 0 | 12.1 | 10 | 21.1 | 20.6 | 14.4 | 12.8 | 2.8 | -1.1 | 2.8 | 0 | 8.3 | 6.7 | 12.2 | 9.4 | 2.8 | 2.8 | 0 | -3.9 | 14.5 | 3 | -6.1 | -9.4 | -1.1 | -5
-5 | -6 | -6.7 | -8.9 | -3.3 | -5 | 20 | 18.9 | -9.3 | -11.9 | 11.9 | -1.7 | 13 | 11 | 16.9 | 8.1 | 16.1 | 15 | 6.7 | 6.1 | 11.9 | 10.7 | 15.6 | 11.7 | 6.6 | -3.7 | -3.3 | -8.3 | 17 | 16 | 15 | 7.6 | 21.7 | 20 | 17.8 | 17.8 | 17.2 | 9.4 | 1.7 | -2.2 | 22.8 | 21.1 | 0 | -2.2 | 2.8 | 1.1 | -1.7 | -5.6 | -3.3 | -3.3 | 5.6 | 4.4 | 12.6 | 3.6 | 16.1 | 14.4 | 18.9 | 18.3 | 7.2 | 5 | -5 | -7 | 0.6 | -2.1 | 9.5 | 8.5 | 7.2 | 4.4 | -0.2 | -1.2 | 2.2 | -2.2 | -2.8 | -5 | -2.2 | -4.4 | 4.4 | 3.3 | 4.4 | 1.1 | 0.6 | -1.1 | -3.3 | -4.4 | -7.6 | -8.1 | 7.8 | -3.3 | 3.9 | 3.3 | 13.5 | 12.7 | 5.6 | 0 | -5.6 | -8.3 | 7.8 | 6.7 | 0.6 | -2.2 | 2.2 | -0.6 | 7.2 | 4 | -2.8 | -5 | 11.7 | 11.1 | 14.2 | 13 | 12.1 | 6 | 10.6 | 10 | 0 | -3.9 | 4.4 | 3.9 | 0 | -1 | 3.9 | 3.3 | 7.8 | 6.1 | 17.2 | 16.1 | 12 | 2.2 | 14 | 14 | 3.3 | 2.8 | 5.6 | 1.1 | -4.4 | -4.4 | 15.6 | 15.2 | 18.3 | 16.1 | 4.4 | 4.4 | 13.9 | 12.2 | 1.7 | -0.6 | 11.7 | 9.4 | 21.7 | 21.1 | 14.4 | 12.8 | 2.8 | -0.6 | 2.8 | 0 | 8.3 | 6.7 | 11.7 | 9.4 | 2.8 | 2.8 | 0.6 | -3.9 | 15 | 2.9 | -6.1 | -10 | 0 | -5
-6 | -8 | -5 | -7.2 | 0.8 | -2.9 | 18.3 | 17.2 | -8.5 | -11.3 | 12 | -2 | 14 | 11 | 16.7 | 9.4 | 16.1 | 15 | 7.8 | 7.8 | 11.7 | 10.6 | 20.6 | 12.2 | 8.9 | -3.5 | -4.4 | -8.3 | 18 | 17 | 13.9 | 7.2 | 22.2 | 21.1 | 17.8 | 17.8 | 16.1 | 7.2 | 1.7 | -2.2 | 22.8 | 21.1 | 0 | -2.8 | 3.3 | 0.6 | -1.7 | -5.6 | -3.3 | -3.3 | 5 | 4.4 | 12.2 | 3.9 | 16.1 | 14.4 | 19.4 | 18.3 | 8.3 | 6.1 | -4 | -7 | 0.6 | -1.7 | 10.6 | 10 | 7.2 | 3.9 | -0.6 | -1.7 | 2.2 | -2.2 | -2.8 | -5 | -1.1 | -3.3 | 4.8 | 3.6 | 3.3 | 1.1 | 0 | -1.1 | 0.9 | -2.7 | -7.9 | -8.4 | 6.7 | -5 | 3.9 | 3.3 | 12.2 | 11.7 | 6.7 | 1.1 | -5.8 | -8.1 | 7.8 | 7.8 | -0.6 | -2.2 | 4.4 | 0 | 7.2 | 3.9 | -3.3 | -4.4 | 12.2 | 11.7 | 14.4 | 13.3 | 11.7 | 6.7 | 10 | 10 | 0 | -2.8 | 4.4 | 3.9 | 0 | -1 | 4.4 | 3.9 | 7.2 | 6.7 | 17.2 | 16.1 | 11.1 | 2.2 | 15 | 14 | 6.1 | 2.2 | 4.4 | 1.1 | -3.9 | -4 | 15.6 | 15 | 18.9 | 16.7 | 4.4 | 3.9 | 16.1 | 13.2 | 2.8 | 1.7 | 11.7 | 8.9 | 21.7 | 21.1 | 14.4 | 12.8 | 2.8 | -0.6 | 2.2 | 0 | 11.1 | 8.9 | 11.1 | 8.9 | 2.8 | 2.2 | 0.6 | -4.4 | 15.6 | 2.8 | -5.6 | -9.4 | -1.1 | -5
-7 | -10 | -4.4 | -8.3 | 4.8 | -2 | 18.3 | 17.2 | -7.8 | -11.1 | 12.2 | -2.2 | 12 | 12 | 16.3 | 10.4 | 16.1 | 15 | 9.4 | 9.4 | 12.8 | 10.9 | 19.4 | 12.2 | 11.1 | -3.9 | -1.1 | -6.7 | 21 | 18 | 15.9 | 9.4 | 22.8 | 21.1 | 18.3 | 17.8 | 15.6 | 7.2 | 3.3 | 0 | 25.6 | 21.7 | 0 | -2.8 | 2.8 | 0.6 | 1.7 | -5 | -2.2 | -2.2 | 5 | 4.4 | 13.3 | 5 | 18.3 | 14.4 | 19.4 | 17.8 | 8.9 | 6.7 | -4 | -7 | 1.1 | -0.9 | 10 | 9.1 | 7.2 | 3.9 | 0.2 | -1.1 | 2.6 | -2.2 | -2.2 | -4.4 | 0 | -2.7 | 5.2 | 3.7 | 3.3 | 1.1 | 2.2 | -0.6 | 5.2 | -2.1 | -8.3 | -8.9 | 6.7 | -5 | 5 | 4.4 | 15.2 | 13.3 | 9.4 | 3.9 | -5.9 | -8 | 8.9 | 8.9 | 1.1 | -2.8 | 7.2 | -0.6 | 9.2 | 5 | 1.1 | -2.2 | 12.2 | 11.7 | 14.6 | 13.3 | 12.8 | 7.5 | 10 | 10 | 0.6 | -3.3 | 6.1 | 5.6 | 1 | 0 | 6.1 | 5 | 8.3 | 6.1 | 18.3 | 16.7 | 10.9 | 1.7 | 14 | 14 | 7.8 | 3.9 | 7.2 | 1.7 | -3.3 | -3.7 | 15.6 | 15 | 20 | 17.2 | 4.4 | 3.9 | 18.4 | 13.9 | 7.8 | 3.3 | 11.7 | 8.4 | 22.2 | 21.7 | 16.7 | 13.3 | 3.3 | -0.6 | 2.8 | 0.6 | 11.1 | 10 | 11.7 | 8.9 | 2.8 | 2.2 | 1.1 | -3.9 | 16.1 | 3.2 | -2.2 | -7.8 | 0 | -5
-8 | -11 | -5 | -6.7 | 8.9 | -2.2 | 18.3 | 17.2 | -4.6 | -8.2 | 15.7 | -1.2 | 13 | 12 | 16 | 11.2 | 16.7 | 15.6 | 12.2 | 8.9 | 13.9 | 11.1 | 24.4 | 12.2 | 13.5 | -3.3 | 0.6 | -6.7 | 25 | 18 | 18 | 11.4 | 23.9 | 21.1 | 20 | 18.9 | 16.1 | 7.2 | 8.3 | -0.6 | 27.2 | 21.7 | 1.7 | -2.2 | 6.1 | 2.2 | 3.9 | -4.4 | 0 | -1.1 | 4.4 | 3.9 | 14.5 | 5.9 | 22.2 | 15.6 | 18.9 | 17.8 | 8.9 | 6.7 | 0 | -4 | 1.7 | -0.1 | 9.5 | 8.1 | 7.2 | 3.9 | 0.9 | -0.9 | 2.9 | -2.5 | -1.7 | -5 | 1.1 | -2.2 | 5.6 | 3.9 | 3.3 | 0 | 6.7 | 0.6 | 9.4 | -3.3 | -7.2 | -7.7 | 7.8 | -4.4 | 10.6 | 7.8 | 18.1 | 14.8 | 12.2 | 5.6 | -6.1 | -8.3 | 8.3 | 6.1 | 4.4 | -2.8 | 9.4 | -0.6 | 11.3 | 5.8 | 6.7 | 0 | 12.8 | 12.2 | 14.8 | 13.4 | 13.9 | 8.3 | 10.6 | 10.6 | 2.2 | -2.2 | 7.2 | 6.7 | 6 | 2 | 8.3 | 6.7 | 9.4 | 7.8 | 18.9 | 16.7 | 10.8 | 1.6 | 14 | 14 | 12.8 | 5 | 10 | 0.6 | -2.8 | -3.3 | 15.6 | 14.7 | 20.6 | 17.8 | 3.9 | 3.9 | 20.6 | 14.4 | 12.8 | 4.4 | 11.7 | 7.8 | 23.9 | 22.2 | 20 | 15.6 | 7.8 | 1.1 | 3.9 | 1.1 | 11.1 | 10.6 | 13.9 | 8.3 | 2.8 | 2.2 | 2.8 | -3.9 | 16.7 | 3.7 | 0 | -6.1 | 2.8 | -4.4
-8 | -12 | -4.4 | -6.1 | 10.4 | -2.3 | 18.3 | 17.2 | -1.5 | -6 | 19.3 | -1.5 | 14 | 11 | 15.6 | 11.7 | 17.8 | 15 | 14.4 | 10.6 | 15 | 11.1 | 26.7 | 11.7 | 15.9 | -3.6 | 2.8 | -6.7 | 25 | 18 | 20 | 13.3 | 25.6 | 21.7 | 21.1 | 19.4 | 17.2 | 8.3 | 11.1 | -1.7 | 28.3 | 21.7 | 3.3 | -2.2 | 9.4 | 2.8 | 6.1 | -5 | 2.2 | -1.7 | 5 | 3.9 | 15.6 | 6.7 | 24.4 | 15.6 | 20 | 18.9 | 10 | 6.7 | 1 | -4 | 2.2 | 0.6 | 8.9 | 7.2 | 7.2 | 3.9 | 1.7 | -0.6 | 3.3 | -3.3 | -1.1 | -5.6 | 2.6 | -2 | 5.2 | 3.5 | 3.9 | -0.6 | 9.4 | 0 | 11.6 | -2.6 | -6.1 | -6.6 | 9.4 | -4.4 | 13.9 | 8.9 | 21.1 | 16.1 | 15.6 | 5.6 | -5.9 | -8 | 8.9 | 7.8 | 7.2 | -2.8 | 10 | -0.6 | 13.3 | 6.7 | 11.1 | 0.6 | 13.3 | 12.8 | 15 | 13.3 | 15 | 8.9 | 10 | 10 | 3.3 | -2.8 | 8.9 | 7.2 | 6 | 1 | 8.9 | 7.8 | 10 | 7.2 | 20.6 | 17.8 | 10.6 | 1.1 | 15 | 15 | 15 | 5.6 | 12.2 | -1.7 | -1.9 | -2.5 | 15.6 | 14.4 | 22.2 | 18.3 | 4.4 | 3.9 | 22.1 | 14.3 | 16.7 | 3.3 | 11.7 | 7.4 | 26.1 | 21.1 | 23.9 | 15.6 | 11.1 | 1.7 | 5 | 2.2 | 11.1 | 10 | 15.6 | 10 | 3.3 | 2.2 | 3.3 | -3.9 | 17.2 | 3.9 | 1.7 | -6.1 | 6.1 | -3.9
-9 | -12 | -4.4 | -6.7 | 11.8 | -2.8 | 18.9 | 17.2 | 1.7 | -4.4 | 22.8 | -2.8 | 15 | 11 | 15.6 | 12 | 18.9 | 13.9 | 15.6 | 9.4 | 15.6 | 11 | 27.8 | 11.7 | 18.3 | -5 | 4.4 | -5.6 | 26 | 17 | 20.9 | 14.1 | 26.7 | 21.1 | 24.4 | 21.1 | 19.4 | 10 | 13.3 | -3.9 | 28.9 | 22.2 | 4.4 | -1.1 | 12.2 | 2.2 | 8.3 | -6.1 | 4.4 | -1.1 | 5 | 4.4 | 16.1 | 7.1 | 25 | 16.1 | 20 | 18.3 | 11.1 | 5.6 | 2 | -3 | 2.6 | 1 | 9.6 | 7.7 | 7.8 | 3.9 | 2.6 | -0.1 | 4.4 | -2.8 | -1.1 | -5.6 | 4.1 | -2 | 4.8 | 3.1 | 2.8 | 1.1 | 11.7 | 0.6 | 13.9 | -3 | -5 | -5.6 | 10.6 | -3.9 | 15 | 10.6 | 20.4 | 16.9 | 17.2 | 5.6 | -5.8 | -8.1 | 11.7 | 7.2 | 10 | -2.8 | 11.1 | -1.7 | 14.1 | 6.2 | 14.4 | 1.7 | 13.9 | 12.2 | 15.7 | 12.9 | 14.3 | 9.4 | 10 | 10 | 4.4 | -2.8 | 10 | 8.3 | 7 | 0 | 10.6 | 8.3 | 11.1 | 7.8 | 22.2 | 18.3 | 11 | 0.4 | 15 | 14 | 17.2 | 3.9 | 13.3 | -2.2 | -0.9 | -1.8 | 16.1 | 14.7 | 21.7 | 18.3 | 4.4 | 3.3 | 23.5 | 13.7 | 18.3 | 3.3 | 11.7 | 7.3 | 15 | 14.4 | 26.7 | 15.6 | 13.9 | 2.8 | 7.2 | 2.8 | 11.1 | 10.6 | 16.7 | 9.4 | 3.3 | 1.7 | 6.1 | -3.9 | 17.9 | 4.8 | 2.2 | -5 | 8.3 | -2.8
-10 | -13 | -3.9 | -6.7 | 13.3 | -4.4 | 18.9 | 17.8 | 2.6 | -3.9 | 23.7 | -2.4 | 15 | 10 | 15.6 | 12.2 | 19.4 | 13.9 | 17.2 | 10.6 | 16.1 | 10.9 | 28.9 | 11.7 | 19.4 | -6.3 | 5.6 | -5.6 | 25 | 18 | 21.9 | 15.1 | 26.7 | 21.1 | 25.6 | 21.1 | 21.7 | 11.1 | 15.6 | 0 | 29.4 | 21.7 | 5.6 | -0.6 | 12.8 | 2.2 | 9.4 | -6.1 | 5.6 | -1.1 | 5.6 | 5 | 16.7 | 7.1 | 25 | 17.2 | 21.7 | 18.9 | 12.8 | 4.4 | 3 | -4 | 2.9 | 1.3 | 10.4 | 8.4 | 7.8 | 3.9 | 3.5 | 0.2 | 5.6 | -2.4 | -0.6 | -5 | 5.6 | -2.8 | 4.4 | 2.8 | 3.3 | 2.2 | 12.8 | 0 | 16.1 | -3.9 | -3.3 | -4.5 | 11.7 | -4.4 | 18.3 | 11.7 | 19.6 | 17.2 | 20.6 | 3.9 | -5.6 | -8.3 | 13.9 | 6.7 | 11.7 | -2.8 | 10.6 | -2.2 | 14.8 | 5.9 | 17.8 | 2.2 | 13.3 | 10 | 16.5 | 12.1 | 13.5 | 9.8 | 10.6 | 10 | 5.6 | -2.8 | 12.2 | 8.3 | 6 | 1 | 11.7 | 8.3 | 12.2 | 8.3 | 22.2 | 17.8 | 11.3 | -0.2 | 15 | 15 | 18.3 | 5 | 14.4 | -2.8 | 0 | -1.1 | 16.7 | 14.9 | 17.2 | 16.7 | 3.9 | 3.3 | 25 | 12.8 | 20 | 2.8 | 11.7 | 6.7 | 12.8 | 11.7 | 27.8 | 15 | 16.1 | 3.3 | 8.3 | 3.9 | 10.6 | 8.3 | 17.8 | 9.4 | 3.3 | 2.2 | 6.7 | -5 | 18.7 | 5.6 | 3.3 | -6.1 | 14.4 | 0
-10 | -13 | -4.4 | -7.2 | 14.1 | -3.6 | 16.7 | 15 | 3.5 | -4.1 | 24.7 | -1.7 | 15 | 11 | 15.6 | 12.2 | 18.9 | 13.9 | 17.8 | 10 | 16.7 | 10.6 | 30 | 11.1 | 20.6 | -7.8 | 6.7 | -6.1 | 26 | 19 | 22.8 | 15.6 | 26.7 | 21.7 | 26.1 | 20 | 23.9 | 11.7 | 16.7 | 1.7 | 28.9 | 21.7 | 7.8 | -0.6 | 13.9 | 2.8 | 9.4 | -5 | 7.2 | 0 | 5 | 4.4 | 17.2 | 7.2 | 24.4 | 17.8 | 21.7 | 18.9 | 13.3 | 3.3 | 4 | -3 | 3.3 | 1.7 | 11.1 | 8.9 | 7.8 | 3.9 | 4.4 | 0.6 | 6.7 | -2.8 | -0.6 | -5 | 6.7 | -2.4 | 3.9 | 2.1 | 4.4 | 1.7 | 14.4 | -1.1 | 16.5 | -3.2 | -1.7 | -3.6 | 11.7 | -3.9 | 16.1 | 11.7 | 18.9 | 17.8 | 22.2 | 4.4 | -5.2 | -8.4 | 15.6 | 7.2 | 12.2 | -2.8 | 10.6 | -3.3 | 15.6 | 5 | 21.7 | 2.8 | 12.2 | 7.8 | 17.2 | 11.1 | 12.8 | 10 | 10.6 | 10.6 | 6.1 | -2.8 | 12.2 | 7.2 | 6 | 1 | 13.3 | 8.3 | 12.2 | 8.9 | 23.9 | 19.4 | 11.7 | -1.1 | 16 | 16 | 19.4 | 6.1 | 15 | -2.2 | 3 | 0.2 | 17.2 | 15 | 17.2 | 16.7 | 2.8 | 2.2 | 25.2 | 13.1 | 21.7 | 3.9 | 12.6 | 7.1 | 12.8 | 11.7 | 28.9 | 14.4 | 16.7 | 2.2 | 10.6 | 2.8 | 11.1 | 7.8 | 18.3 | 10 | 3.3 | 2.2 | 8.3 | -3.9 | 19.4 | 6.7 | 4.4 | -5 | 18.9 | -2.2
-10 | -13 | -5 | -7.2 | 14.8 | -3.5 | 14.4 | 12.2 | 4.4 | -5 | 25.6 | -2.2 | 16 | 11 | 16.1 | 12.1 | 19.4 | 13.3 | 18.9 | 10 | 16.5 | 10.6 | 25.6 | 13.3 | 21.7 | -12.2 | 8.3 | -5.6 | 26 | 19 | 22.2 | 15.3 | 26.7 | 21.7 | 26.1 | 20 | 23.9 | 12.2 | 17.2 | 2.8 | 29.4 | 21.7 | 8.3 | -0.6 | 14.4 | 3.3 | 10 | -4.4 | 9.4 | 1.1 | 5 | 3.9 | 17.2 | 7.6 | 25.6 | 17.8 | 21.7 | 18.9 | 12.8 | 2.8 | 5 | -2 | 3.9 | 1.9 | 11.1 | 8.7 | 7.2 | 4.4 | 5.2 | 0.2 | 7.1 | -2.1 | 0 | -4.4 | 7.8 | -2.2 | 3.3 | 1.2 | 5 | 1.1 | 15.6 | -2.8 | 16.8 | -3.4 | 0 | -3.3 | 11.7 | -3.3 | 17.8 | 11.1 | 18.7 | 17.7 | 22.2 | 2.8 | -4.8 | -8.8 | 16.1 | 6.7 | 13.3 | -2.8 | 11.1 | -2.2 | 15.6 | 5.2 | 22.2 | 1.7 | 11.7 | 5 | 17 | 9.5 | 12.6 | 9.6 | 10.6 | 10.6 | 7.2 | -3.3 | 13.9 | 7.8 | 6 | 0 | 15 | 8.9 | 12.8 | 8.9 | 23.9 | 17.8 | 11.3 | -1.3 | 16 | 16 | 20.6 | 7.2 | 15.6 | -2.8 | 5.9 | 1 | 17.8 | 14.9 | 17.2 | 16.7 | 2.8 | 2.2 | 25.4 | 13.3 | 22.2 | 3.3 | 13.5 | 7.1 | 12.8 | 10.6 | 28.9 | 13.9 | 17.2 | 1.7 | 10 | 0 | 10.6 | 6.7 | 18.3 | 11.1 | 3.9 | 2.8 | 7.8 | -4.4 | 19.4 | 6.9 | 5.6 | -5 | 18.9 | 0
-9 | -13 | -5 | -7.8 | 15.6 | -3.9 | 13.9 | 10.6 | 3.9 | -4 | 25.8 | -1.7 | 17 | 11 | 16.7 | 12.1 | 18.9 | 13.3 | 18.3 | 10 | 16.3 | 10.6 | 24.4 | 13.3 | 20 | -12.4 | 9.4 | -5.6 | 26 | 19 | 21.7 | 14.9 | 26.7 | 21.1 | 26.7 | 18.9 | 24.4 | 12.2 | 18.3 | 2.8 | 28.9 | 22.2 | 8.3 | -1.7 | 15 | 3.3 | 8.9 | -3.9 | 10 | 1.7 | 4.4 | 3.9 | 17.2 | 7.6 | 25.6 | 18.3 | 22.8 | 18.9 | 12.2 | 2.8 | 6 | -3 | 4.4 | 1.9 | 11.1 | 8.5 | 6.7 | 4.4 | 5.9 | -0.3 | 7.4 | -2.1 | -0.6 | -5 | 8.9 | -2.8 | 2.8 | 0.6 | 5.6 | -0.6 | 15.6 | -3.3 | 17.2 | -3.3 | 0.7 | -3.3 | 11.7 | -3.9 | 18.9 | 11.1 | 18.5 | 17.9 | 23.9 | 2.2 | -4.4 | -10 | 16.7 | 5 | 13.3 | -3.9 | 10 | -1.1 | 15.6 | 5.2 | 22.2 | 1.1 | 11.7 | 3.3 | 16.9 | 7.3 | 12.4 | 9.3 | 10.6 | 10.6 | 6.7 | -2.8 | 13.9 | 7.8 | 6 | 0 | 15 | 8.9 | 13.9 | 9.4 | 23.9 | 17.8 | 11 | -1.5 | 16 | 15 | 20.6 | 8.9 | 16.1 | -2.8 | 8.9 | 1.7 | 18.3 | 14.8 | 17.2 | 16.7 | 2.8 | 2.2 | 25.6 | 13.3 | 22.8 | 3.3 | 14.4 | 7.2 | 13.3 | 11.1 | 30.6 | 13.9 | 17.8 | 1.7 | 9.4 | 1.1 | 10.6 | 6.7 | 18.9 | 11.1 | 3.9 | 2.2 | 8.9 | -2.8 | 19.4 | 6.9 | 6.1 | -5.6 | 19.4 | -3.9
-10 | -14 | -5 | -10 | 12.8 | -0.7 | 12.8 | 9.4 | 3.3 | -4.1 | 25.9 | -2.4 | 17 | 11 | 17.2 | 11.7 | 17.8 | 12.8 | 17.8 | 10 | 16.1 | 10.6 | 27.8 | 11.7 | 18.4 | -12.3 | 8.9 | -6.7 | 25 | 19 | 21.1 | 14.4 | 25 | 21.1 | 27.2 | 17.8 | 24.4 | 12.2 | 17.8 | 3.3 | 28.9 | 21.1 | 8.9 | -1.7 | 15.6 | 3.3 | 7.2 | -3.3 | 10 | 3.3 | 4.4 | 3.9 | 17.2 | 7.8 | 24.4 | 18.9 | 22.2 | 18.9 | 12.2 | 1.7 | 7 | -2 | 5 | 2.2 | 11.1 | 8.3 | 6.7 | 5 | 6.7 | -1.1 | 7.8 | -2.2 | -0.6 | -4.4 | 7.6 | -2.1 | 1.9 | 0 | 5 | 0 | 15.6 | -2.8 | 14.2 | -0.9 | 1.5 | -3.7 | 11.7 | -3.3 | 16.7 | 11.7 | 18.3 | 17.8 | 22.2 | 3.9 | -5.3 | -10.1 | 15.6 | 1.7 | 13.3 | -4.4 | 8.9 | 0 | 15.6 | 5 | 21.1 | 1.7 | 10.6 | 5.6 | 16.7 | 5 | 12.2 | 8.9 | 10.6 | 10.6 | 7.8 | -2.2 | 13.3 | 8.3 | 6 | 0 | 15.6 | 9.4 | 13.3 | 10 | 23.3 | 17.8 | 10.6 | -2.2 | 14 | 12 | 20 | 9.4 | 16.1 | -2.2 | 7.2 | 1.9 | 18.9 | 14.4 | 16.7 | 16.1 | 3.3 | 2.8 | 24.1 | 14 | 22.2 | 3.3 | 13.9 | 6.8 | 14.4 | 10.6 | 30.6 | 13.9 | 17.2 | 1.1 | 9.4 | 1.1 | 9.4 | 7.2 | 17.8 | 11.1 | 3.3 | 2.2 | 7.2 | -3.3 | 19.4 | 7.2 | 6.1 | -6.1 | 17.2 | -3.9
-10 | -15 | -5.6 | -10 | 10 | 0.6 | 12.2 | 8.3 | 2.8 | -4.4 | 26.1 | -2.8 | 15 | 10 | 16.8 | 11.8 | 16.1 | 12.8 | 16.1 | 10.6 | 15.2 | 10.4 | 26.1 | 11.7 | 16.7 | -15 | 7.2 | -5 | 24 | 21 | 20.7 | 13.9 | 25 | 20.6 | 26.7 | 17.2 | 22.8 | 12.8 | 17.2 | 3.9 | 28.3 | 21.1 | 7.2 | -1.7 | 14.4 | 3.3 | 4.4 | -3.3 | 9.4 | 4.4 | 3.3 | 2.8 | 16.1 | 7.6 | 23.3 | 18.9 | 21.1 | 18.9 | 11.7 | -1.1 | 7 | -2 | 5 | 2.4 | 10.7 | 8.3 | 6.1 | 4.4 | 6.1 | -0.6 | 6.9 | -0.9 | -0.6 | -5 | 6.3 | -1.8 | 0.9 | -0.5 | 5 | 0.6 | 13.3 | -0.6 | 11.3 | 0.4 | 2.2 | -5 | 10.6 | -3.9 | 15.6 | 12.2 | 18.3 | 17.7 | 20 | 3.3 | -6.3 | -11.2 | 15 | 2.8 | 12.2 | -4.4 | 4.4 | 2.8 | 14.8 | 5.3 | 17.2 | 1.1 | 10 | 5 | 15.6 | 5.5 | 11.8 | 8.9 | 9.4 | 9.4 | 7.8 | -2.2 | 14.4 | 7.8 | 5 | 1 | 13.9 | 9.4 | 10 | 9.4 | 22.2 | 17.2 | 8.9 | -1.8 | 13 | 11 | 18.3 | 9.4 | 14.4 | -1.7 | 5.6 | 2.1 | 17.8 | 14.7 | 16.7 | 16.1 | 3.9 | 2.8 | 22.6 | 14 | 21.1 | 3.9 | 13.3 | 6.2 | 13.9 | 10 | 29.4 | 13.9 | 14.4 | 2.2 | 8.9 | 1.7 | 8.9 | 6.1 | 15.6 | 10.6 | 3.3 | 2.2 | 5.6 | -3.3 | 18.3 | 7.4 | 2.8 | -5.6 | 15.6 | -1.7
-11 | -16 | -5 | -10 | 7.2 | 1.1 | 11.7 | 7.2 | 0.9 | -3.8 | 23.7 | -1.1 | 14 | 9 | 16.5 | 11.7 | 15.6 | 12.8 | 15 | 11.7 | 14.2 | 10.3 | 23.9 | 11.7 | 14.3 | -10.7 | 6.1 | -3.9 | 23 | 21 | 20.4 | 13.4 | 25 | 20 | 25 | 17.8 | 20.6 | 13.3 | 14.4 | 5 | 27.2 | 21.1 | 6.7 | -1.7 | 12.2 | 3.3 | 2.8 | -2.8 | 8.3 | 3.3 | 3.3 | 2.8 | 15 | 7.6 | 23.3 | 18.9 | 19.4 | 18.3 | 11.7 | -1.1 | 6 | -2 | 5 | 2.7 | 10.4 | 8.4 | 6.1 | 5 | 5.6 | -0.2 | 5.9 | -0.5 | -0.6 | -5 | 5 | -2.2 | 0 | -1.1 | 2.8 | 0 | 11.7 | 0.6 | 8.3 | 0.6 | 1.3 | -4.8 | 9.4 | -3.9 | 13.3 | 12.8 | 18.3 | 17.3 | 18.3 | 3.9 | -7.2 | -12.8 | 12.8 | 2.2 | 11.1 | -4.4 | 4.4 | 2.2 | 14.1 | 5.7 | 15 | 1.7 | 10 | 6.1 | 14.4 | 5.5 | 11.5 | 8.9 | 9.4 | 9.4 | 7.8 | -3.3 | 10.6 | 7.2 | 4 | 1 | 12.2 | 8.9 | 8.3 | 7.8 | 20.6 | 16.1 | 7.3 | -2.1 | 12 | 9 | 15.6 | 9.4 | 11.1 | 0.6 | 3.9 | 1.7 | 16.7 | 14.6 | 16.1 | 15.6 | 3.3 | 2.2 | 21.1 | 13.9 | 16.7 | 3.9 | 12.8 | 5.6 | 12.2 | 8.9 | 28.3 | 14.4 | 8.9 | 2.2 | 7.8 | 1.7 | 8.3 | 5.6 | 15.6 | 10.6 | 3.3 | 2.2 | 3.3 | -3.9 | 17.2 | 7.8 | 1.7 | -6.1 | 12.8 | -0.6
-11 | -16 | -5.6 | -9.4 | 5.7 | 0.8 | 11.1 | 6.7 | -0.9 | -4.2 | 21.3 | -0.6 | 14 | 10 | 16.1 | 11.7 | 15 | 11.7 | 14.4 | 11.1 | 13.3 | 10 | 22.8 | 11.1 | 11.8 | -8.7 | 5 | -3.9 | 23 | 22 | 20 | 12.8 | 25 | 20 | 22.8 | 17.8 | 19.4 | 13.3 | 14.4 | 6.1 | 25.6 | 20 | 6.1 | -0.6 | 6.1 | 2.2 | 2.2 | -3.3 | 8.3 | 3.3 | 3.3 | 2.8 | 13.9 | 7.2 | 21.7 | 20 | 20 | 18.3 | 8.3 | 0.6 | 4 | -3 | 5 | 2.8 | 10 | 8.3 | 6.1 | 5 | 5 | 0 | 5 | 0 | -0.6 | -4.4 | 4.3 | -1.7 | 0.6 | -0.6 | 2.2 | 0 | 11.7 | 0.6 | 8.1 | 0.3 | 0.3 | -5.1 | 8.3 | -3.3 | 13.9 | 13.3 | 18.3 | 17.2 | 16.1 | 5 | -8.5 | -11.9 | 11.1 | 1.7 | 11.1 | -4.4 | 4.4 | 2.8 | 13.3 | 5.6 | 15 | 2.8 | 9.4 | 6.1 | 13.3 | 5.6 | 11.1 | 8.9 | 9.4 | 8.9 | 6.7 | -2.8 | 8.9 | 7.2 | 5 | 0 | 11.7 | 10.6 | 8.3 | 7.8 | 19.4 | 16.1 | 5.6 | -2.8 | 12 | 6 | 13.9 | 10 | 8.9 | 2.2 | 3 | 1.2 | 15.6 | 14.4 | 15.6 | 15.6 | 3.3 | 2.2 | 20.2 | 14.1 | 14.4 | 3.3 | 12.2 | 6.1 | 10.6 | 8.3 | 26.1 | 14.4 | 8.3 | 1.1 | 7.2 | 2.2 | 8.3 | 5.6 | 14.4 | 11.1 | 3.3 | 0.6 | 1.7 | -3.9 | 16.1 | 7.8 | 1.1 | -6.1 | 10 | -2.2
-12 | -16 | -6.7 | -8.3 | 4.3 | 0.4 | 11.1 | 6.7 | -2.8 | -5 | 18.9 | -0.6 | 14 | 11 | 16.1 | 11.7 | 15 | 11.7 | 13.9 | 10.6 | 12.8 | 9.8 | 22.8 | 11.1 | 9.4 | -9.4 | 5 | -3.9 | 23 | 22 | 20 | 13 | 23.9 | 20.6 | 18.3 | 16.7 | 18.9 | 13.3 | 12.8 | 6.1 | 25 | 20.6 | 6.7 | 0 | 5.6 | 2.2 | 2.2 | -2.8 | 6.7 | 3.9 | 3.3 | 2.8 | 12.6 | 6.4 | 21.1 | 20 | 20 | 17.8 | 6.7 | -0.6 | 6 | -3 | 4.8 | 2.5 | 10 | 8.3 | 6.7 | 5.6 | 4.6 | 0.7 | 5 | -0.2 | -1.1 | -4.4 | 3.5 | -1.4 | 1.1 | -0.3 | 1.7 | 0 | 12.8 | 0.6 | 8 | 0.2 | -0.6 | -6.1 | 6.7 | -2.8 | 13.9 | 13.3 | 18.5 | 17.2 | 14.4 | 5 | -9.8 | -11.9 | 11.1 | 2.2 | 8.3 | -5 | 3.3 | 2.2 | 12.4 | 5.6 | 11.1 | 1.7 | 8.3 | 6.7 | 12.6 | 4.6 | 10.4 | 8.2 | 8.9 | 8.9 | 7.8 | -2.8 | 9.4 | 7.8 | 4 | 0 | 12.2 | 11.1 | 8.3 | 7.8 | 18.9 | 16.1 | 4.1 | -2.4 | 11 | 4 | 13.9 | 9.4 | 5 | 3.3 | 2 | 0.5 | 14.8 | 13.9 | 15 | 15 | 3.3 | 2.8 | 19.2 | 13.8 | 11.7 | 3.9 | 11.7 | 6.4 | 10 | 7.2 | 22.8 | 14.4 | 6.7 | 1.7 | 6.7 | 2.8 | 8.3 | 5.6 | 12.8 | 10.6 | 3.3 | 2.2 | 1.7 | -3.3 | 14.4 | 6.3 | 1.1 | -6.1 | 10.6 | -2.8
-13 | -16 | -6.7 | -8.9 | 2.8 | 0 | 10.6 | 6.1 | -3.5 | -5.5 | 17.8 | 0 | 13 | 11 | 16.1 | 11.7 | 14.4 | 11.7 | 13.9 | 10.6 | 12.2 | 9.6 | 22.2 | 11.1 | 8.5 | -7.6 | 5 | -3.9 | 24 | 22 | 20 | 13.3 | 23.3 | 19.4 | 18.3 | 16.7 | 17.8 | 12.8 | 12.8 | 6.7 | 24.4 | 20.6 | 4.4 | 1.7 | 4.4 | 1.7 | 1.7 | -2.2 | 5.6 | 4.4 | 3.3 | 2.8 | 11.3 | 5.8 | 21.7 | 20 | 18.9 | 17.8 | 5.6 | -2.8 | 6 | -2 | 4.6 | 2 | 10 | 8.3 | 6.7 | 5 | 4.3 | 1.7 | 5 | -0.2 | -1.1 | -4.4 | 2.8 | -1.7 | 1.7 | 0 | 1.7 | 0.6 | 12.2 | 0.6 | 7.8 | 0 | 1.3 | -6 | 5.6 | -3.3 | 13.9 | 12.8 | 18.7 | 17.2 | 14.4 | 5 | -11.1 | -12.2 | 10 | 2.8 | 7.2 | -5 | 2.2 | 1.1 | 11.5 | 5.4 | 7.8 | 0.6 | 7.2 | 6.7 | 11.8 | 3.6 | 9.6 | 7.4 | 8.3 | 8.3 | 7.2 | -2.2 | 8.9 | 7.2 | 2 | 0 | 11.7 | 10.6 | 7.2 | 7.2 | 18.3 | 15.6 | 2.6 | -2.7 | 9 | 3 | 12.8 | 10 | 3.3 | 2.2 | 1.1 | 0 | 14.1 | 13.5 | 15 | 15 | 2.2 | 1.7 | 18.3 | 13.9 | 10 | 3.9 | 11.1 | 6.7 | 10 | 6.1 | 20.6 | 14.4 | 5.6 | 0 | 6.7 | 3.3 | 7.8 | 5 | 12.2 | 10.6 | 3.3 | 3.3 | -0.6 | -3.3 | 12.8 | 5 | 0.6 | -6.7 | 10 | -1.7
-13 | -17 | -7.2 | -9.4 | 3 | -0.1 | 10.6 | 5.6 | -4.3 | -6.6 | 16.7 | 0.3 | 13 | 11 | 16.1 | 11.7 | 14.4 | 11.7 | 12.2 | 10 | 11.7 | 9.4 | 21.7 | 9.1 | 7.6 | -7.5 | 5 | -3.3 | 23 | 22 | 20 | 13.3 | 23.3 | 20 | 17.8 | 16.1 | 16.7 | 11.7 | 12.2 | 7.2 | 23.9 | 20 | 3.3 | 0.6 | 5 | 2.8 | 1.1 | -2.8 | 5 | 4.4 | 3.9 | 3.3 | 10 | 5 | 21.7 | 20 | 18.9 | 17.8 | 3.9 | -4.4 | 7 | -3 | 4.4 | 1.7 | 10 | 8.3 | 6.7 | 5 | 3.9 | 2.2 | 5 | -0.6 | -1.1 | -3.9 | 2.6 | -1.4 | 1.5 | -0.2 | 2.2 | 1.1 | 11.7 | 0.6 | 7.2 | 0.8 | 3.1 | -7.1 | 4.4 | -3.9 | 13.9 | 13.3 | 18.9 | 17.2 | 13.3 | 5.6 | -10.2 | -11.8 | 10 | 2.2 | 5.6 | -3.9 | 1.7 | 0.6 | 10.6 | 5 | 7.2 | 0.6 | 7.2 | 6.7 | 11.1 | 2.2 | 8.9 | 6.7 | 8.3 | 7.8 | 6.7 | -1.7 | 8.3 | 6.7 | 0 | -1 | 11.7 | 11.1 | 9.4 | 9.4 | 17.8 | 16.1 | 1.1 | -3.3 | 9 | 2 | 13.3 | 10.6 | 2.8 | 2.2 | 1.1 | -0.3 | 13.3 | 12.8 | 15 | 15 | 2.2 | 1.7 | 18.3 | 14.2 | 9.4 | 2.8 | 10.9 | 6.3 | 10 | 5.6 | 20 | 15 | 5.6 | 0.6 | 6.7 | 2.8 | 7.2 | 5 | 11.7 | 10 | 3.3 | 2.8 | 1.7 | -2.8 | 11.1 | 3.3 | -0.6 | -7.8 | 10 | -2.2
-13 | -16 | -7.8 | -10 | 3.1 | -0.3 | 10 | 5.6 | -5 | -7.8 | 15.6 | 0.6 | 13 | 11 | 15.7 | 11.7 | 13.9 | 11.1 | 11.7 | 10 | 11.5 | 9.3 | 20.6 | 8.4 | 6.7 | -8.3 | 4.4 | -3.3 | 23 | 22 | 20.4 | 13.4 | 23.3 | 20.6 | 18.3 | 13.9 | 16.1 | 11.1 | 12.2 | 7.8 | 23.9 | 20 | 2.8 | 0.6 | 5 | 2.8 | 1.1 | -2.8 | 4.4 | 4.4 | 3.3 | 2.8 | 9.1 | 3.7 | 21.7 | 20 | 18.9 | 16.1 | 2.2 | -7.2 | 7 | -3 | 3.9 | 1.4 | 9.8 | 8.1 | 6.7 | 5 | 3.9 | 2.4 | 5.4 | -0.6 | -1.7 | -3.9 | 2.4 | -1.5 | 1.3 | -0.7 | 1.7 | 0.6 | 11.7 | 1.1 | 6.7 | 1.6 | 5 | -10 | 5.6 | -3.3 | 13.9 | 13.3 | 18.9 | 17.4 | 12.8 | 5.6 | -9.2 | -11.4 | 8.9 | 1.7 | 5.6 | -3.9 | 1.1 | -0.6 | 9.7 | 4.9 | 4.4 | 0 | 7.2 | 6.7 | 10.9 | 2.2 | 8.5 | 6.5 | 8.3 | 7.2 | 7.2 | -1.7 | 7.8 | 6.1 | 1 | -1 | 11.1 | 10.6 | 8.9 | 8.3 | 17.2 | 16.1 | 0.5 | -3 | 8 | 1 | 11.7 | 10.6 | 2.2 | 1.7 | 1.1 | -0.7 | 12.6 | 12.3 | 15 | 15 | 2.2 | 1.7 | 18.3 | 14.6 | 9.4 | 2.8 | 10.8 | 6 | 9.4 | 5.6 | 18.3 | 13.3 | 5 | -0.6 | 6.7 | 2.8 | 6.7 | 5 | 11.7 | 10.6 | 3.3 | 2.8 | 0.6 | -2.8 | 9.6 | 3.6 | 0.6 | -8.3 | 8.9 | -2.2
-12 | -15 | -7.8 | -10 | 3.3 | -0.6 | 10 | 4.4 | -5.6 | -8 | 15.2 | 0.6 | 13 | 11 | 15.4 | 11.8 | 14.4 | 11.1 | 10.6 | 9.4 | 11.3 | 9.1 | 18.9 | 7.2 | 6.1 | -7.3 | 4.4 | -3.3 | 23 | 22 | 20.7 | 13.4 | 22.8 | 20 | 18.3 | 12.8 | 15.6 | 11.1 | 12.2 | 7.8 | 22.8 | 20 | 2.2 | -0.6 | 5 | 2.2 | 1.1 | -2.2 | 4.4 | 4.4 | 2.2 | 1.7 | 8.1 | 2.3 | 21.1 | 20 | 17.8 | 16.7 | 1.1 | -8.3 | 8 | -2 | 3.3 | 1.1 | 9.6 | 7.9 | 6.7 | 4.4 | 3.9 | 2.7 | 5.7 | -0.7 | -1.1 | -4.4 | 2.2 | -1.7 | 1.1 | -1.1 | 1.7 | 1.1 | 11.7 | 1.7 | 6.1 | 2.2 | 5.4 | -8.9 | 5.6 | -3.3 | 13.9 | 13.3 | 18.9 | 17.6 | 13.3 | 5.6 | -8.3 | -11.7 | 8.3 | 3.3 | 4.4 | -5 | -0.6 | -1.7 | 8.7 | 4.3 | 3.3 | -0.6 | 7.2 | 6.7 | 10.8 | 1.9 | 8.2 | 6.4 | 8.3 | 7.2 | 6.7 | -2.8 | 7.8 | 6.1 | 0 | -1 | 10.6 | 8.9 | 9.4 | 8.9 | 17.2 | 16.1 | 0 | -3 | 6 | 1 | 12.8 | 11.1 | 1.1 | 0.6 | 1.1 | -1.1 | 11.8 | 11.7 | 15 | 15 | 2.8 | 2.2 | 18.3 | 15 | 6.7 | 2.2 | 10.6 | 5.6 | 8.9 | 4.4 | 18.3 | 13.9 | 4.4 | -1.1 | 6.1 | 2.8 | 6.1 | 5 | 11.7 | 10.6 | 2.8 | 2.8 | 2.2 | -2.2 | 8.2 | 3.5 | 1.1 | -8.3 | 7.8 | -1.7
-11 | -15 | -7.8 | -10 | 3.3 | -0.3 | 8.3 | 4.4 | -6.1 | -8.5 | 14.8 | 1 | 12 | 11 | 15 | 11.7 | 13.3 | 11.1 | 11.1 | 9.4 | 11.1 | 8.9 | 16.7 | 6.4 | 5.6 | -7.7 | 3.9 | -3.3 | 22 | 22 | 21.1 | 13.3 | 22.2 | 20.6 | 16.1 | 12.2 | 15 | 10.6 | 12.2 | 8.3 | 22.2 | 20 | 2.2 | -0.6 | 5.6 | 2.8 | 1.7 | -1.7 | 4.4 | 4.4 | 1.1 | 0.6 | 7.2 | 1.1 | 21.7 | 20 | 16.1 | 15.6 | 1.1 | -8.3 | 8 | 0 | 2.8 | 0.8 | 9.4 | 7.8 | 6.7 | 4.4 | 3.9 | 2.8 | 6.1 | -1.1 | -1.1 | -4.4 | 2.9 | -1.4 | 0.7 | -1.1 | 2.8 | 1.1 | 10.6 | 2.8 | 6.1 | 2.9 | 5.7 | -9.4 | 5.6 | -3.3 | 13.9 | 13.3 | 18.9 | 17.8 | 12.2 | 6.1 | -8.5 | -11.4 | 8.3 | 3.9 | 3.3 | -5.6 | 1.1 | -1.1 | 7.8 | 3.9 | 4.4 | 0 | 7.2 | 6.7 | 10.6 | 1.7 | 7.8 | 6.1 | 7.8 | 7.2 | 6.7 | -3.3 | 7.2 | 5.6 | 1 | -1 | 8.9 | 7.2 | 9.4 | 9.4 | 17.2 | 15.6 | -0.6 | -3.3 | 6 | 1 | 12.2 | 11.1 | 1.1 | 0.6 | 0.4 | -1.3 | 11.1 | 11.1 | 14.4 | 13.9 | 3.3 | 2.2 | 20 | 16.5 | 7.2 | 2.8 | 10 | 5.8 | 7.8 | 2.2 | 17.8 | 13.9 | 4.4 | -0.6 | 6.1 | 2.8 | 6.1 | 5 | 11.7 | 10 | 2.8 | 2.8 | 3.9 | -1.1 | 6.7 | 3.3 | 1.1 | -8.3 | 6.7 | -2.8
-11 | -15 | -7.8 | -10 | 3.3 | -0.1 | 7.2 | 4.4 | -6.7 | -9.4 | 14.4 | 1.1 | 12 | 11 | 15 | 11.6 | 12.2 | 11.1 | 10 | 9.4 | 10.4 | 8.5 | 16.1 | 5.6 | 5 | -8.9 | 3.3 | -2.2 | 22 | 22 | 20.9 | 13.6 | 22.2 | 20 | 12.8 | 10.6 | 15 | 10.6 | 12.2 | 8.9 | 21.7 | 20 | 1.7 | -1.1 | 5.6 | 2.2 | 2.8 | -1.1 | 4.4 | 4.4 | 0.6 | 0 | 6.8 | 1.1 | 22.2 | 20 | 16.7 | 16.1 | 0 | -7.8 | 7 | 0 | 2.6 | 0.5 | 8.7 | 7 | 6.7 | 4.4 | 4.5 | 3 | 6.1 | -0.4 | -1.1 | -4.4 | 3.7 | -1.1 | 0.4 | -0.9 | 2.8 | 1.1 | 7.8 | 2.8 | 6.1 | 3.8 | 6.1 | -10.6 | 2.8 | -3.3 | 13.9 | 13.3 | 18.5 | 17.4 | 15 | 5 | -8.7 | -11.6 | 7.8 | 3.9 | 3.3 | -4.4 | 0 | -2.2 | 7.4 | 3.8 | 3.9 | 0 | 7.2 | 6.7 | 10.2 | 2.1 | 7.2 | 4.9 | 8.3 | 7.2 | 6.1 | -2.8 | 7.8 | 6.1 | 0 | -2 | 8.9 | 6.1 | 9.4 | 8.3 | 16.7 | 15.6 | -0.8 | -3.2 | 5 | 0 | 11.7 | 10.6 | 0.6 | 0.6 | -0.4 | -1.7 | 10.4 | 10.4 | 14.4 | 12.2 | 1.1 | 0.6 | 21.6 | 18 | 8.3 | 2.8 | 9.5 | 6.1 | 7.2 | 2.2 | 17.2 | 13.3 | 4.4 | -0.6 | 6.1 | 2.8 | 5.6 | 5 | 11.1 | 8.9 | 2.8 | 2.2 | 4.4 | -1.1 | 5.8 | 3.1 | 0.6 | -8.3 | 6.1 | -2.8
-11 | -15 | -8.3 | -10.6 | 3.3 | 0 | 6.1 | 4.4 | -6.3 | -8.9 | 14.2 | 0.8 | 12 | 10 | 15 | 11.4 | 12.2 | 10.6 | 10 | 8.9 | 9.6 | 8.2 | 15 | 4.9 | 7.2 | -7.8 | 3.9 | -2.8 | 23 | 22 | 20.8 | 13.8 | 22.2 | 20 | 11.7 | 10.6 | 15 | 10.6 | 11.7 | 9.4 | 21.7 | 19.4 | 1.7 | -1.1 | 5 | 2.2 | 3.3 | -1.1 | 3.9 | 3.9 | 0.6 | 0 | 6.5 | 1 | 22.2 | 20 | 16.1 | 15 | 0 | -7.8 | 7 | 1 | 2.4 | 0.1 | 7.9 | 6.2 | 6.7 | 4.4 | 5 | 2.9 | 6.1 | 0 | -1.1 | -4.4 | 4.4 | -1.1 | 0 | -1.1 | 2.8 | 1.1 | 7.2 | 2.8 | 6.1 | 4.4 | 6.5 | -8.7 | 0.6 | -4.4 | 14.4 | 13.9 | 18.2 | 17.1 | 13.3 | 3.3 | -8.9 | -12.2 | 6.7 | 4.4 | 3.3 | -3.9 | 0.6 | -2.2 | 7.1 | 3.7 | 5 | 0.6 | 6.1 | 5 | 9.8 | 2.4 | 6.7 | 3.5 | 8.3 | 7.8 | 6.7 | -2.2 | 6.7 | 5.6 | 1 | -1 | 7.8 | 6.7 | 9.4 | 8.9 | 17.2 | 15.6 | -0.9 | -3 | 5 | 0 | 11.1 | 10 | 0 | 0 | -1.1 | -2.2 | 9.6 | 9.6 | 13.9 | 11.1 | 0.6 | 0.6 | 23.3 | 19.4 | 8.3 | 3.9 | 8.9 | 6.1 | 6.7 | 1.7 | 16.1 | 13.3 | 7.2 | 0 | 6.1 | 3.3 | 5.6 | 5 | 10.6 | 8.3 | 2.8 | 2.2 | 3.9 | -1.1 | 4.8 | 3 | 0 | -8.9 | 5 | -2.8
-11 | -16 | -8.3 | -11.1 | 2.6 | -0.3 | 5.6 | 3.9 | -6 | -8.7 | 14.1 | 0.7 | 12 | 10 | 15 | 11.1 | 11.7 | 10.6 | 11.7 | 9.4 | 8.9 | 7.8 | 13.3 | 2.9 | 9.5 | -8 | 3.9 | -2.2 | 23 | 23 | 20.6 | 13.9 | 21.7 | 20 | 10.6 | 8.9 | 15 | 10 | 12.2 | 10 | 21.7 | 19.4 | 1.1 | -1.1 | 4.4 | 1.7 | 3.3 | -1.1 | 3.9 | 3.9 | 0.6 | 0 | 6.1 | 1.1 | 21.7 | 20.6 | 17.2 | 15 | -0.6 | -8.3 | 6 | 0 | 2.2 | -0.2 | 7.2 | 5.6 | 6.7 | 4.4 | 5.6 | 2.8 | 6.1 | 0.6 | -1.1 | -5.6 | 4.8 | -0.3 | 0.2 | -1 | 3.3 | 1.1 | 6.1 | 2.8 | 6.1 | 3.9 | 6.8 | -8.5 | 0 | -4.4 | 15 | 13.3 | 17.8 | 16.7 | 13.3 | 1.7 | -10 | -12.4 | 6.1 | 4.4 | 3.3 | -3.3 | 1.1 | -1.7 | 6.7 | 3.3 | 7.2 | 0.6 | 5.6 | 5 | 9.4 | 2.8 | 6.1 | 2.2 | 8.3 | 7.8 | 5.6 | -2.2 | 7.2 | 6.1 | -1 | -2 | 8.3 | 7.2 | 9.4 | 8.3 | 17.2 | 15.6 | -1.1 | -3.3 | 4 | 0 | 11.1 | 10.6 | -0.6 | -0.6 | -1.1 | -2 | 8.9 | 8.9 | 12.8 | 9.4 | 1.1 | 0.6 | 23.3 | 19.7 | 7.8 | 3.9 | 8.5 | 5.8 | 6.1 | 1.1 | 15 | 12.8 | 3.9 | -1.1 | 6.1 | 3.9 | 5 | 5 | 11.1 | 8.9 | 2.8 | 2.2 | 2.2 | 0 | 3.9 | 2.8 | 0 | -8.9 | 4.4 | -3.3
-12 | -17 | -8.3 | -12.2 | 1.8 | -0.7 | 5 | 3.9 | -5.6 | -8.9 | 13.9 | 0.6 | 13 | 10 | 15 | 11.2 | 11.7 | 10 | 12.2 | 10 | 8.7 | 7.7 | 11.7 | 2.9 | 11.7 | -10 | 3.3 | -1.7 | 21 | 21 | 21 | 14.7 | 21.7 | 20 | 9.4 | 7.8 | 15 | 10.6 | 11.7 | 9.4 | 21.7 | 19.4 | 1.1 | -1.1 | 5 | 2.2 | 3.3 | -1.1 | 3.9 | 3.9 | 0 | -0.6 | 5.7 | 1 | 19.4 | 18.9 | 16.7 | 14.4 | -0.6 | -8.9 | 5 | 1 | 2 | -0.5 | 7.2 | 5.5 | 6.7 | 4.4 | 5.6 | 3.1 | 5.5 | 1 | -1.1 | -6.1 | 5.2 | 0.4 | 0.4 | -0.9 | 3.3 | 1.1 | 5.6 | 2.8 | 6.1 | 3.3 | 7.2 | -8.9 | 0 | -4.4 | 13.9 | 12.8 | 17.8 | 16.7 | 12.2 | 1.7 | -11.1 | -13 | 5.6 | 4.4 | 2.2 | -3.3 | 1.1 | -1.7 | 6.7 | 3.1 | 6.1 | 0.6 | 5.6 | 4.4 | 9.4 | 2.7 | 5.4 | 1.5 | 8.9 | 8.3 | 6.7 | -1.7 | 6.1 | 5.6 | -1 | -3 | 8.9 | 7.8 | 9.4 | 8.9 | 17.2 | 16.1 | -2 | -3.7 | 3 | 0 | 11.7 | 11.1 | -0.6 | -1.1 | -1.1 | -1.7 | 8.5 | 8.5 | 11.1 | 7.8 | 1.1 | 0.6 | 23.3 | 19.9 | 8.9 | 3.9 | 8.2 | 5.5 | 5.6 | 0.6 | 15.6 | 12.8 | 4.4 | -0.6 | 5.6 | 3.9 | 5 | 5 | 11.1 | 8.3 | 2.8 | 2.8 | 1.1 | -1.7 | 3.2 | 2.5 | -1.1 | -8.9 | 4.4 | -2.8
-13 | -18 | -8.3 | -12.2 | 1.1 | -1.1 | 4.4 | 3.3 | -4.8 | -7.5 | 14.1 | 0.7 | 13 | 9 | 15 | 11.2 | 11.7 | 10 | 12.2 | 10 | 8.5 | 7.5 | 11.1 | 2.1 | 7.6 | -4.8 | 3.3 | -1.1 | 21 | 21 | 21.3 | 15 | 21.7 | 20 | 10 | 8.3 | 15 | 10.6 | 11.7 | 9.4 | 21.7 | 19.4 | 0.6 | -1.1 | 4.4 | 1.7 | 2.2 | -1.1 | 3.3 | 3.3 | 0 | -0.6 | 5.4 | 1.1 | 19.4 | 18.9 | 16.1 | 14.4 | -0.6 | -8.9 | 4 | 1 | 1.9 | -0.8 | 7.2 | 5.5 | 6.7 | 4.4 | 5.6 | 3.3 | 5 | 1.3 | -1.1 | -5.6 | 5.6 | 1.1 | 0.6 | -1.1 | 3.3 | 1.1 | 5.6 | 2.8 | 6.1 | 2.8 | 7.2 | -7.5 | -1.1 | -5.6 | 12.2 | 10 | 17.8 | 16.7 | 11.7 | 2.2 | -12.2 | -13.9 | 4.4 | 3.3 | 1.7 | -5 | 1.7 | -1.1 | 6.7 | 2.8 | 4.4 | -0.6 | 5.6 | 4.4 | 9.4 | 2.7 | 4.6 | 0.7 | 8.9 | 8.9 | 6.7 | -1.1 | 6.7 | 5.6 | 0 | -2 | 7.8 | 7.2 | 10 | 8.9 | 17.2 | 16.1 | -3 | -4.2 | 3 | 0 | 12.2 | 11.7 | -0.6 | -1.1 | -1.1 | -1.7 | 8.2 | 8.2 | 11.1 | 7.8 | 0.6 | 0 | 23.3 | 20 | 8.3 | 3.3 | 7.8 | 5 | 4.4 | 0.6 | 15 | 12.8 | 3.9 | -0.6 | 5.6 | 3.9 | 5 | 4.4 | 11.1 | 8.3 | 2.8 | 2.8 | 0 | -3.3 | 2.4 | 2 | -0.6 | -9.4 | 3.3 | -2.8
-13 | -19 | -8.9 | -12.2 | 4.8 | -0.2 | 4.4 | 3.3 | -4.1 | -6.7 | 14.2 | 0.4 | 13 | 9 | 15 | 11.1 | 12.2 | 10.6 | 11.1 | 10 | 8.3 | 7.2 | 10.6 | 2.1 | 3.5 | -3.7 | 2.8 | 0 | 22 | 21 | 21.7 | 15.6 | 22.2 | 20 | 10 | 8.3 | 14.4 | 10.6 | 11.1 | 10 | 21.7 | 19.4 | 1.1 | -0.6 | 5 | 1.7 | 1.7 | -1.1 | 2.8 | 2.8 | 0.6 | 0 | 5 | 1.1 | 19.4 | 18.9 | 16.7 | 14.4 | -1.1 | -8.9 | 3 | 0 | 1.7 | -1.1 | 7.2 | 5.6 | 6.7 | 3.9 | 5.6 | 3.3 | 4.4 | 1.7 | -1.7 | -5.6 | 6.7 | 1.8 | 1.3 | -0.3 | 2.2 | 0 | 6.1 | 2.2 | 8.5 | 4.3 | 7.2 | -7.1 | -1.1 | -5.6 | 10.6 | 10 | 17.8 | 16.7 | 10.6 | 2.8 | -10.9 | -12.6 | 3.9 | 3.3 | 0.6 | -5 | 4.4 | -0.6 | 6.7 | 2.2 | 6.1 | 0.6 | 5.6 | 4.4 | 9.4 | 2.8 | 3.9 | 0 | 9.4 | 9.4 | 6.1 | -0.6 | 6.7 | 5.6 | -1 | -2 | 7.2 | 6.7 | 10 | 9.4 | 17.2 | 16.1 | -3.9 | -5 | 4 | 0 | 12.8 | 11.1 | -0.6 | -1.1 | -0.9 | -2.2 | 7.8 | 7.8 | 10.6 | 7.2 | 0.6 | 0 | 24.4 | 20.5 | 7.8 | 3.3 | 9.1 | 6.2 | 3.9 | 0.6 | 15 | 12.8 | 5.6 | -0.6 | 5 | 3.9 | 4.4 | 4.4 | 11.7 | 8.3 | 2.8 | 2.8 | -0.6 | -4.4 | 1.7 | 1.7 | -0.6 | -9.4 | 2.2 | -2.8
-14 | -20 | -8.9 | -13.3 | 8.5 | 0.2 | 6.1 | 4.4 | -3.3 | -6.1 | 14.4 | 0.6 | 13 | 9 | 16.7 | 12.3 | 13.3 | 11.7 | 11.7 | 10.6 | 10 | 8.1 | 17.2 | 7.2 | -0.6 | -4.4 | 3.3 | 0.6 | 26 | 22 | 22.8 | 15.9 | 22.8 | 21.1 | 9.4 | 8.9 | 15.6 | 11.7 | 11.7 | 10.6 | 23.9 | 20.6 | 1.7 | 0 | 4.4 | 1.7 | 2.2 | -0.6 | 2.2 | 2.2 | 1.7 | 0.6 | 8 | 3.1 | 20 | 18.9 | 20 | 15 | 0 | -7.8 | 2 | 0 | 3 | -0.4 | 7.4 | 5.7 | 6.7 | 3.9 | 6 | 3 | 5.3 | 1.4 | -1.7 | -5.6 | 7.8 | 2.7 | 2.1 | 0.5 | 2.2 | 0.6 | 7.2 | 2.2 | 10.9 | 5.9 | 7.2 | -7.8 | 0.6 | -4.4 | 10.6 | 10 | 18 | 16.9 | 10.6 | 3.3 | -9.6 | -11.7 | 4.4 | 3.9 | 2.2 | -3.3 | 7.8 | 0 | 9.3 | 3.1 | 8.9 | 1.7 | 5.6 | 4.4 | 9 | 3.2 | 4.6 | -0.7 | 11.1 | 10.6 | 7.2 | -0.6 | 7.8 | 6.7 | -1 | -2 | 8.3 | 7.8 | 10 | 8.9 | 17.2 | 16.7 | -1.5 | -3.6 | 4 | 0 | 15.6 | 13.9 | 2.8 | 2.2 | -0.8 | -2.9 | 8.5 | 8.4 | 9.4 | 6.7 | 1.1 | 0 | 25.6 | 21.3 | 11.7 | 2.8 | 10.4 | 7.3 | 6.1 | 1.1 | 18.9 | 13.3 | 6.1 | 0 | 4.4 | 2.8 | 5 | 4.4 | 11.1 | 7.8 | 3.3 | 3.3 | -0.6 | -5.6 | 4.3 | 2.8 | 1.7 | -8.9 | 2.8 | -2.8
-13 | -21 | -8.9 | -12.8 | 12.2 | -0.6 | 8.3 | 5 | -1.1 | -5 | 17.2 | 0.8 | 13 | 9 | 18.3 | 13 | 15 | 12.2 | 13.9 | 11.1 | 11.6 | 8.8 | 22.8 | 5 | 0 | -3.9 | 4.4 | 0.6 | 27 | 22 | 23.9 | 16.5 | 24.4 | 21.7 | 13.9 | 7.8 | 18.9 | 13.3 | 12.8 | 11.7 | 26.7 | 21.1 | 1.7 | 0 | 7.8 | 2.2 | 1.1 | -2.2 | 2.8 | 2.8 | 5 | 3.3 | 10.9 | 4.6 | 20 | 19.4 | 21.1 | 13.9 | 1.1 | -6.7 | 3 | 0 | 4.3 | 0.2 | 7.6 | 5.9 | 6.7 | 3.9 | 6.3 | 2.4 | 6.3 | 1.4 | -1.7 | -6.1 | 8.9 | 3.3 | 2.8 | 1.1 | 2.8 | 1.1 | 11.7 | 1.7 | 13.3 | 7.2 | 8.7 | -5.9 | 3.9 | -3.9 | 13.3 | 11.1 | 18.1 | 17 | 11.1 | 3.3 | -8.3 | -11.1 | 3.9 | 1.1 | 5 | -4.4 | 9.4 | -0.6 | 11.8 | 3.6 | 14.4 | 3.3 | 5 | 4.4 | 8.7 | 3.5 | 5.4 | -1.7 | 12.2 | 11.7 | 8.9 | -0.6 | 10.6 | 8.3 | 2 | 0 | 10 | 8.3 | 11.7 | 9.4 | 18.3 | 17.2 | 0.9 | -2.7 | 6 | 0 | 17.8 | 14.4 | 9.4 | 3.9 | -0.6 | -3.9 | 9.3 | 8.9 | 9.4 | 5.6 | 4.4 | 2.2 | 26.7 | 21.7 | 15 | 2.8 | 11.7 | 8.3 | 8.3 | 1.7 | 23.9 | 13.3 | 10 | 0.6 | 3.3 | 1.7 | 5.6 | 4.4 | 12.2 | 9.4 | 3.3 | 3.3 | 0.6 | -5 | 6.8 | 3.8 | 3.9 | -8.9 | 3.9 | -2.2
-13 | -21 | -8.3 | -12.2 | 13.7 | 0 | 11.1 | 6.1 | 1.1 | -4.7 | 20 | 0.9 | 13 | 9 | 20 | 13.9 | 17.2 | 12.8 | 15.6 | 11.1 | 13.3 | 9.4 | 26.1 | 4.4 | 0.5 | -3.8 | 5.6 | 0.6 | 27 | 22 | 25 | 16.7 | 26.7 | 20 | 17.2 | 5.6 | 22.8 | 15.6 | 15 | 13.3 | 28.9 | 21.1 | 2.8 | 1.1 | 10 | 2.8 | 1.1 | -2.8 | 2.8 | 2.8 | 7.8 | 4.4 | 13.9 | 6.1 | 20.6 | 19.4 | 22.8 | 13.9 | 2.2 | -6.1 | 6 | 1 | 5.6 | 0.6 | 7.8 | 6.1 | 6.7 | 3.9 | 6.7 | 1.7 | 7.2 | 1.1 | -1.7 | -6.1 | 10.4 | 3.7 | 3.5 | 1.5 | 2.8 | 0 | 13.3 | 1.7 | 15.2 | 7.8 | 10.2 | -5.5 | 6.1 | -3.3 | 15 | 10 | 18.3 | 17.2 | 13.9 | 4.4 | -5.9 | -9.2 | 2.8 | 0 | 7.2 | -4.4 | 10 | 1.1 | 14.4 | 3.3 | 16.1 | 2.8 | 5 | 4.4 | 8.3 | 3.9 | 6.1 | -3.3 | 13.3 | 10.6 | 10.6 | -0.6 | 13.3 | 8.9 | 6 | 2 | 12.8 | 9.4 | 12.8 | 8.3 | 21.7 | 18.3 | 3.3 | -2.2 | 6 | 0 | 19.4 | 15.6 | 12.8 | 2.8 | 0.9 | -3.2 | 10 | 9.4 | 9.4 | 5.6 | 6.7 | 2.8 | 28 | 21.8 | 16.1 | 3.9 | 13.4 | 8.3 | 10.6 | 1.7 | 25 | 13.3 | 12.2 | 0.6 | 2.8 | 1.1 | 6.1 | 5 | 13.3 | 9.4 | 3.9 | 3.3 | 1.7 | -5 | 9.4 | 4.4 | 5.6 | -8.3 | 7.2 | -1.1
-13 | -21 | -7.8 | -13.3 | 15.2 | 0.6 | 13.9 | 6.1 | 3.3 | -5.6 | 22.8 | 0 | 7 | 6 | 21.1 | 13.8 | 18.9 | 12.8 | 16.1 | 10.6 | 14.4 | 9.9 | 27.8 | 6.1 | 1.1 | -4.4 | 7.2 | 0.6 | 27 | 22 | 25.2 | 16.9 | 27.8 | 20 | 18.9 | 3.9 | 23.3 | 16.7 | 16.7 | 13.9 | 29.4 | 21.7 | 2.8 | 1.1 | 12.8 | 3.3 | 2.2 | -2.2 | 4.4 | 3.3 | 11.1 | 5.6 | 15.9 | 7.2 | 21.1 | 19.4 | 23.9 | 13.3 | 3.3 | -3.9 | 8 | 1 | 5.8 | 0.1 | 8 | 6 | 6.7 | 4.4 | 6.9 | 1.2 | 8.1 | 1.5 | -1.1 | -5.6 | 11.8 | 3.8 | 4.3 | 1.8 | 3.9 | -0.6 | 15.6 | 1.1 | 17 | 8.2 | 11.7 | -5.6 | 8.3 | -3.9 | 15.6 | 7.8 | 18.5 | 16.9 | 16.1 | 3.9 | -3.5 | -7.7 | 3.3 | -1.1 | 8.9 | -2.8 | 10 | 0.6 | 15.2 | 3 | 17.8 | 1.1 | 5.6 | 4.4 | 7.9 | 3.8 | 6.1 | -2.9 | 12.2 | 8.9 | 12.2 | 0 | 16.1 | 10 | 8 | 2 | 13.9 | 7.2 | 13.3 | 10.6 | 22.8 | 17.8 | 6.3 | -1.2 | 7 | 0 | 20 | 16.1 | 15 | 2.2 | 2.4 | -2.9 | 13 | 11.3 | 9.4 | 5.6 | 9.4 | 3.3 | 29.3 | 21.8 | 20 | 5.6 | 15 | 7.6 | 13.3 | 0.6 | 27.2 | 13.3 | 14.4 | 1.1 | 2.2 | 0 | 6.7 | 5.6 | 15 | 9.4 | 2.8 | 2.2 | 2.8 | -5.6 | 12.9 | 5.6 | 7.2 | -7.8 | 10.6 | -1.1
-12 | -21 | -7.8 | -16.1 | 16.7 | 1.1 | 15.6 | 5.6 | 3.3 | -4.5 | 23.7 | 0.1 | 7 | 6 | 22.2 | 13.8 | 18.9 | 12.8 | 17.2 | 11.7 | 15.6 | 10 | 27.2 | 10.6 | 1.3 | -4 | 9.4 | -1.1 | 27 | 22 | 25.4 | 17.1 | 27.8 | 20.6 | 20 | 3.3 | 26.1 | 17.8 | 17.8 | 15 | 28.3 | 21.1 | 3.3 | 1.1 | 14.4 | 3.9 | 3.3 | -2.8 | 6.1 | 3.9 | 14.4 | 6.1 | 18 | 7.8 | 22.8 | 19.4 | 25.6 | 13.3 | 3.9 | -2.8 | 8 | 1 | 5.9 | -0.7 | 8.1 | 5.8 | 6.7 | 4.4 | 7 | 0.2 | 9.1 | 2 | -1.1 | -5.6 | 13.3 | 3.9 | 5 | 2.2 | 3.9 | -1.7 | 17.8 | 1.1 | 18.9 | 8.3 | 12.6 | -4.4 | 10 | -3.9 | 17.2 | 3.3 | 18.7 | 16.5 | 17.8 | 3.3 | -1.1 | -7.2 | 3.9 | -1.7 | 7.8 | -2.8 | 11.1 | 1.7 | 15.9 | 2 | 18.9 | 0 | 5.6 | 5 | 7.6 | 3.7 | 6.1 | -2.9 | 11.1 | 8.3 | 13.3 | 0 | 18.3 | 10 | 8 | 2 | 14.4 | 6.7 | 14.4 | 7.2 | 25 | 17.8 | 9.2 | -0.8 | 7 | -1 | 22.2 | 16.1 | 15.6 | 3.3 | 3.9 | -3.3 | 15.9 | 13 | 9.4 | 5 | 11.7 | 3.9 | 30.6 | 21.7 | 22.2 | 5.6 | 16.7 | 6.7 | 14.4 | 1.1 | 29.4 | 13.3 | 15.6 | -0.6 | 1.1 | 0 | 7.2 | 5.6 | 15 | 9.4 | 3.3 | 3.3 | 3.9 | -3.9 | 16.5 | 6.6 | 8.3 | -9.4 | 12.2 | -0.6
-12 | -20 | -7.2 | -15 | 17.4 | 1.4 | 17.2 | 5.6 | 3.3 | -4.1 | 24.7 | 0.2 | 7 | 6 | 23.3 | 13.3 | 19.4 | 12.8 | 16.7 | 11.1 | 16.7 | 10 | 26.7 | 7.8 | 1.5 | -4 | 10 | -1.1 | 28 | 22 | 25.6 | 17.2 | 27.8 | 21.1 | 20.6 | 1.7 | 26.1 | 17.8 | 18.3 | 15.6 | 29.4 | 22.2 | 5 | 1.1 | 16.1 | 3.3 | 6.1 | -3.3 | 8.3 | 4.4 | 16.7 | 5.6 | 20 | 8.3 | 24.4 | 18.3 | 26.1 | 13.9 | 3.9 | -2.2 | 9 | 1 | 6.1 | -1.7 | 8.3 | 5.6 | 6.7 | 4.4 | 7.2 | -0.6 | 10 | 2.2 | -1.1 | -5 | 14.2 | 4.2 | 5 | 2.2 | 3.3 | -1.1 | 18.9 | 0 | 20.2 | 8.9 | 13.5 | -3.7 | 10.6 | -4.4 | 14.4 | 4.4 | 18.9 | 16.1 | 19.4 | 3.3 | -0.5 | -6.5 | 5.6 | 0.6 | 9.4 | -2.2 | 10.6 | 0.6 | 16.7 | 1.1 | 19.4 | -1.1 | 5.6 | 5 | 7.2 | 3.3 | 6.1 | -3.3 | 9.4 | 6.7 | 15.6 | -1.1 | 19.4 | 10.6 | 8 | 2 | 16.1 | 5 | 13.9 | 6.7 | 26.1 | 17.8 | 12.2 | -1.1 | 7 | 0 | 20.6 | 15.6 | 17.2 | 3.9 | 4.5 | -2.7 | 18.9 | 14.4 | 10 | 4.4 | 13.9 | 2.8 | 30.6 | 21.4 | 24.4 | 6.1 | 17.6 | 6.8 | 15.6 | 1.7 | 30.6 | 13.9 | 15.6 | -0.6 | 1.1 | -0.6 | 7.2 | 5.6 | 9.4 | 6.1 | 3.9 | 2.8 | 3.3 | -5 | 20 | 6.7 | 9.4 | -7.8 | 13.9 | -1.1
-11 | -21 | -7.2 | -15 | 18.2 | 2.1 | 17.8 | 5.6 | 3.3 | -4.4 | 25.6 | 0.6 | 7 | 5 | 23.1 | 13.3 | 19.4 | 11.7 | 16.7 | 11.1 | 16.5 | 9.5 | 23.3 | 11.1 | 1.7 | -5 | 8.9 | -0.6 | 27 | 23 | 25.6 | 17 | 26.7 | 19.4 | 21.1 | 1.1 | 27.2 | 18.3 | 19.4 | 15.6 | 28.9 | 22.2 | 4.4 | 1.7 | 16.7 | 2.2 | 5.6 | -3.9 | 8.9 | 5.6 | 17.2 | 5 | 20.2 | 7.9 | 26.1 | 20 | 26.7 | 13.9 | 3.9 | -2.2 | 9 | 1 | 5.9 | -1.9 | 8.1 | 5.6 | 6.7 | 3.9 | 7.2 | -0.4 | 10.2 | 2.6 | -0.6 | -4.4 | 15.2 | 4.3 | 5 | 2.2 | 2.2 | -2.2 | 18.9 | 0.6 | 21.5 | 9.1 | 14.4 | -3.9 | 11.7 | -4.4 | 13.9 | 1.1 | 18.3 | 16.1 | 19.4 | 3.9 | 0 | -6.9 | 5.6 | 0.6 | 10.6 | -2.2 | 10 | 1.1 | 16.7 | 0.8 | 19.4 | -1.7 | 5.6 | 5 | 6.7 | 3.1 | 5.7 | -3 | 8.9 | 6.7 | 15 | -1.1 | 20.6 | 10 | 8 | 2 | 15 | 3.9 | 13.3 | 7.2 | 26.1 | 17.2 | 12.9 | 0.3 | 8 | 0 | 20 | 15.6 | 17.8 | 3.9 | 5 | -2.5 | 18.5 | 14.2 | 10.6 | 4.4 | 14.4 | 1.7 | 30.6 | 20.8 | 25 | 5.6 | 18.5 | 6.4 | 16.7 | 1.7 | 29.4 | 12.8 | 16.1 | 0 | 1.7 | 0 | 7.2 | 5.6 | 9.4 | 5 | 3.3 | 3.3 | 3.3 | -4.4 | 20.2 | 6.2 | 9.4 | -9.4 | 15.6 | -0.6
-12 | -21 | -7.2 | -14.4 | 18.9 | 2.2 | 17.2 | 5 | 2.9 | -3.8 | 25.8 | 0.4 | 8 | 5 | 23 | 13.5 | 18.9 | 12.2 | 16.1 | 11.1 | 16.3 | 8.6 | 22.8 | 10.6 | 0.9 | -4.5 | 8.3 | -1.1 | 27 | 21 | 25.6 | 16.5 | 26.7 | 20.6 | 21.7 | 1.7 | 27.8 | 18.3 | 19.4 | 15.6 | 28.9 | 21.7 | 5 | 1.1 | 17.2 | 2.8 | 6.1 | -4.4 | 7.2 | 4.4 | 18.3 | 3.3 | 20.4 | 7.8 | 26.1 | 20.6 | 26.7 | 13.3 | 3.9 | -2.2 | 10 | 1 | 5.8 | -2.2 | 8 | 5.7 | 6.7 | 4.4 | 7.2 | -0.4 | 10.4 | 2.7 | -0.6 | -4.4 | 16.1 | 4.4 | 5 | 2.2 | 2.2 | -2.2 | 18.9 | 0 | 22.8 | 9.4 | 13.3 | -3.4 | 11.7 | -5 | 13.3 | 1.1 | 17.8 | 16.2 | 19.4 | 4.4 | 0.6 | -8.3 | 6.7 | 1.1 | 11.1 | -2.2 | 10 | 1.1 | 16.7 | 0.3 | 18.9 | -3.3 | 5.6 | 5 | 6.1 | 2.6 | 5.4 | -3.2 | 7.8 | 6.1 | 16.7 | -1.7 | 20.6 | 10.6 | 8 | 2 | 14.4 | 5 | 13.9 | 8.3 | 26.1 | 17.2 | 13.7 | 1.7 | 8 | 0 | 17.8 | 16.7 | 18.3 | 3.3 | 5.6 | -2.8 | 18.2 | 13.7 | 12.2 | 5.6 | 15.6 | 0.6 | 30.6 | 20.6 | 25 | 5.6 | 19.4 | 6.1 | 17.2 | 1.7 | 30 | 12.8 | 14.4 | 2.2 | 2.8 | 1.1 | 7.2 | 5.6 | 8.9 | 4.4 | 3.3 | 3.3 | 1.7 | -4.4 | 20.4 | 5.6 | 10 | -9.4 | 16.1 | -2.2
-12 | -22 | -7.2 | -15 | 16.3 | 3.7 | 16.7 | 5.6 | 2.6 | -3.5 | 25.9 | 0.5 | 7 | 4 | 22.8 | 13.3 | 17.8 | 12.2 | 17.2 | 11.1 | 16.1 | 7.8 | 21.7 | 10.6 | 0.2 | -4.6 | 6.7 | 0.6 | 26 | 22 | 25.6 | 16.1 | 26.7 | 20 | 21.7 | 1.1 | 27.2 | 17.2 | 17.8 | 16.1 | 28.9 | 21.1 | 5 | 1.1 | 15.6 | 2.8 | 5 | -5 | 7.2 | 3.9 | 18.3 | 3.3 | 20.6 | 7.2 | 25.6 | 21.1 | 26.1 | 12.8 | 3.9 | -1.7 | 8 | 1 | 5.6 | -3.3 | 7.8 | 5.6 | 6.7 | 3.9 | 7.2 | -0.6 | 10.6 | 2.8 | -0.6 | -4.4 | 14.8 | 4.5 | 4.8 | 2.2 | 2.2 | -2.2 | 18.3 | 0.6 | 20.4 | 10.5 | 12.2 | -3.2 | 11.7 | -5.6 | 13.9 | 1.1 | 17.2 | 16.1 | 18.3 | 4.4 | -0.5 | -6.5 | 6.1 | -1.1 | 11.7 | -2.2 | 8.9 | 0.6 | 16.7 | 0 | 17.8 | -3.9 | 6.1 | 5.6 | 5.6 | 2.2 | 5 | -3.9 | 7.8 | 6.1 | 17.2 | -1.7 | 20 | 10.6 | 8 | 1 | 13.3 | 5 | 13.3 | 6.7 | 24.4 | 16.7 | 14.4 | 2.8 | 7 | 0 | 17.2 | 16.7 | 18.3 | 4.4 | 4.1 | -2.4 | 17.8 | 13.3 | 11.7 | 5 | 15.6 | 0.6 | 29.3 | 21 | 24.4 | 4.4 | 18.5 | 7.3 | 17.8 | 2.2 | 30 | 12.8 | 14.4 | 1.1 | 3.9 | 2.2 | 7.2 | 5.6 | 8.9 | 5 | 3.9 | 3.3 | 0.6 | -4.4 | 20.6 | 5 | 9.4 | -8.3 | 15 | -1.1
-14 | -23 | -7.2 | -13.9 | 13.7 | 4.6 | 14.4 | 6.1 | 2.2 | -3.9 | 26.1 | 0.6 | 7 | 4 | 21.5 | 13.7 | 16.1 | 12.8 | 16.1 | 11.7 | 15.9 | 7.9 | 18.9 | 10 | -0.6 | -5.6 | 4.4 | 1.7 | 26 | 21 | 24.8 | 16 | 25 | 20.6 | 21.1 | 2.2 | 26.7 | 17.2 | 15.6 | 15 | 27.8 | 21.1 | 5 | 1.1 | 14.4 | 3.3 | 2.2 | -5 | 6.1 | 3.3 | 16.7 | 5.6 | 18.5 | 7.6 | 24.4 | 22.2 | 23.9 | 12.2 | 4.4 | -1.1 | 7 | 2 | 5.4 | -2.6 | 7.8 | 5.8 | 6.7 | 3.9 | 6.8 | 0.2 | 9.5 | 3 | -1.1 | -5 | 13.5 | 4.7 | 4.6 | 2.3 | 1.7 | -2.8 | 18.3 | 1.1 | 18 | 10.7 | 11.1 | -3.9 | 10.6 | -6.1 | 12.2 | 1.7 | 17.2 | 15.7 | 16.1 | 5 | -1.7 | -6.4 | 5 | -2.2 | 11.7 | -1.7 | 8.3 | 0.6 | 15.6 | 0.6 | 13.9 | -2.2 | 6.1 | 5.6 | 5.4 | 2.2 | 3.5 | -3.3 | 7.2 | 5.6 | 16.7 | -2.2 | 18.9 | 10.6 | 7 | 2 | 10 | 5.6 | 12.2 | 7.2 | 21.7 | 16.1 | 13.1 | 2.9 | 6 | 0 | 16.7 | 16.7 | 16.1 | 5 | 2.6 | -2.6 | 17.4 | 13.8 | 9.4 | 4.4 | 15 | 0 | 28 | 21.1 | 23.9 | 2.2 | 17.6 | 8.2 | 16.7 | 2.2 | 28.3 | 12.8 | 12.8 | 3.3 | 5 | 1.1 | 7.2 | 5.6 | 8.3 | 3.3 | 3.9 | 3.3 | 0 | -5.6 | 18.5 | 5.4 | 5.6 | -7.8 | 12.8 | -0.6
-17 | -25 | -7.8 | -14.4 | 11.1 | 4.4 | 12.8 | 6.1 | 1.7 | -3.5 | 24.8 | 1.6 | 6 | 4 | 20.2 | 13.9 | 15.6 | 12.2 | 15 | 11.7 | 15.8 | 8.3 | 15 | 10.4 | -1.9 | -5.6 | 4.4 | 2.2 | 26 | 22 | 24.1 | 15.9 | 25 | 21.1 | 19.4 | 5 | 24.4 | 16.7 | 15 | 15 | 25.6 | 20 | 5 | 1.1 | 10 | 3.3 | 0 | -4.4 | 5 | 2.8 | 13.9 | 4.4 | 16.5 | 7.5 | 22.8 | 21.1 | 21.7 | 10.6 | 4.4 | -0.6 | 7 | 0 | 5.2 | -2.5 | 7.8 | 6 | 6.7 | 3.3 | 6.5 | 1 | 8.3 | 3 | -1.1 | -5 | 12.2 | 4.4 | 4.4 | 2.2 | 1.7 | -2.2 | 18.3 | 1.1 | 15.6 | 10.6 | 9.3 | -3.2 | 6.7 | -6.7 | 8.9 | 2.8 | 17.2 | 15.4 | 13.3 | 4.4 | -2.8 | -6.7 | 3.9 | -3.3 | 9.4 | -2.2 | 7.2 | 0.6 | 14.4 | 1.3 | 8.9 | -3.3 | 6.1 | 5.6 | 5.2 | 2.2 | 2.1 | -3.2 | 6.7 | 5.6 | 17.2 | -2.2 | 15.6 | 11.1 | 6 | 2 | 8.3 | 5 | 11.7 | 7.2 | 19.4 | 16.1 | 11.9 | 3.2 | 6 | 0 | 17.2 | 16.7 | 13.3 | 5 | 1.1 | -3.3 | 17.1 | 14.2 | 8.3 | 4.4 | 12.2 | 0.6 | 26.7 | 21.1 | 21.7 | 1.7 | 16.7 | 8.9 | 12.8 | 5 | 26.7 | 13.3 | 8.9 | 1.1 | 5 | 0.6 | 7.2 | 5.6 | 7.8 | 3.9 | 3.9 | 3.9 | 0 | -5.6 | 16.5 | 5.8 | 2.8 | -5.6 | 13.3 | -5.6
-18 | -23 | -8.9 | -17.2 | 10.9 | 4.8 | 12.2 | 6.1 | 1.1 | -3.7 | 23.5 | 2.9 | 4 | 3 | 18.9 | 13.9 | 15 | 12.2 | 15 | 11.7 | 15.6 | 8.3 | 14.4 | 10.5 | -3.1 | -6.2 | 3.9 | 2.8 | 25 | 21 | 23.3 | 15.6 | 25 | 20.6 | 15 | 5.6 | 23.3 | 16.7 | 15 | 15 | 25 | 20 | 5 | 1.7 | 8.9 | 1.7 | 0 | -4.4 | 3.9 | 1.7 | 12.2 | 5 | 14.4 | 7.2 | 21.7 | 21.1 | 21.7 | 8.9 | 5 | 0 | 6 | 0 | 5 | -2.8 | 7.8 | 6.1 | 6.7 | 3.3 | 6.1 | 1.7 | 7.2 | 2.8 | -1.1 | -5 | 10.5 | 4.4 | 4 | 2 | 1.7 | -1.7 | 17.8 | 1.7 | 14.5 | 10.6 | 7.4 | -3.6 | 5 | -6.1 | 7.8 | 3.9 | 17.2 | 15 | 11.7 | 4.4 | -3.7 | -6.6 | 3.9 | 0 | 7.2 | -2.2 | 7.2 | 0.6 | 13.3 | 1.7 | 7.8 | -2.8 | 6.1 | 5.6 | 5 | 2.2 | 0.6 | -3.9 | 6.1 | 5 | 17.2 | -1.7 | 15 | 11.1 | 6 | 2 | 7.8 | 5 | 11.7 | 7.2 | 18.3 | 16.1 | 10.6 | 2.8 | 6 | 0 | 17.2 | 16.7 | 10.6 | 6.1 | -0.4 | -3.4 | 16.7 | 14.4 | 7.8 | 4.4 | 9.4 | 1.7 | 26.3 | 21.5 | 21.1 | 2.8 | 15.6 | 8.6 | 10 | 6.1 | 25.6 | 13.3 | 7.2 | 0.6 | 4.4 | 0 | 7.2 | 5.6 | 7.8 | 4.4 | 3.9 | 1.1 | 0 | -5.6 | 14.4 | 5.6 | 0 | -6.1 | 8.9 | -1.1
-20 | -25 | -9.4 | -16.7 | 10.8 | 5.4 | 11.1 | 7.2 | 0.6 | -4.4 | 22.2 | 3.3 | 5 | 3 | 18.3 | 13.6 | 15 | 12.2 | 14.4 | 11.7 | 15.2 | 8.7 | 14.4 | 10.5 | -4.4 | -7.2 | 3.9 | 2.8 | 24 | 21 | 23.3 | 15.6 | 25 | 20.6 | 12.2 | 5.6 | 21.7 | 16.7 | 15 | 15 | 24.4 | 20 | 5 | 1.7 | 6.7 | 2.8 | -0.6 | -4.4 | 3.3 | 0.6 | 9.4 | 4.4 | 13.7 | 7.3 | 21.7 | 21.1 | 20.6 | 7.2 | 5.6 | 0 | 6 | 0 | 4.6 | -2.2 | 7.6 | 5.9 | 6.7 | 3.3 | 5.9 | 2 | 6.8 | 3.6 | -1.1 | -5 | 8.9 | 4.1 | 3.7 | 1.9 | 1.7 | -1.7 | 17.2 | 2.2 | 13.3 | 10.1 | 5.6 | -4.4 | 4.4 | -6.1 | 7.2 | 2.8 | 17 | 15 | 12.2 | 5 | -4.7 | -7 | 2.8 | -0.6 | 5.6 | -2.2 | 7.8 | 0.6 | 12 | 1.6 | 3.9 | -3.9 | 6.1 | 5.6 | 4.6 | 1.8 | 0.6 | -3.4 | 6.1 | 5 | 16.7 | 1.1 | 12.8 | 10.6 | 6 | 2 | 6.7 | 4.4 | 10.6 | 6.7 | 17.2 | 15.6 | 10 | 3.3 | 4 | 0 | 17.8 | 17.2 | 7.8 | 5.6 | -1.8 | -4 | 15.4 | 14 | 6.7 | 3.9 | 7.8 | 2.2 | 26 | 22.1 | 21.1 | 3.3 | 14.4 | 8.2 | 8.9 | 5.6 | 22.8 | 13.3 | 7.8 | 2.2 | 3.9 | -1.1 | 6.7 | 5.6 | 6.1 | 3.9 | 3.3 | 2.8 | -0.6 | -5.6 | 14.2 | 4.5 | 0 | -5.6 | 10.6 | -4.4
-21 | -26 | -10 | -17.2 | 10.6 | 5.6 | 10 | 7.8 | 0.2 | -3.9 | 21.7 | 3.4 | 3 | 2 | 17.8 | 13.1 | 15 | 12.2 | 13.9 | 11.1 | 14.8 | 8.8 | 13.3 | 10.6 | -4.6 | -6.9 | 3.3 | 1.7 | 23 | 22 | 23.3 | 15.6 | 25 | 20.6 | 10 | 5.6 | 21.7 | 16.7 | 15 | 15 | 23.9 | 20 | 4.4 | 1.7 | 6.1 | 0 | -1.1 | -4.4 | 2.2 | 0.6 | 8.9 | 3.9 | 12.9 | 7.2 | 21.1 | 20.6 | 19.4 | 4.4 | 6.1 | 0 | 6 | 1 | 4.3 | -1.9 | 7.4 | 5.7 | 6.7 | 3.3 | 5.8 | 2.6 | 6.5 | 4.5 | -1.1 | -5 | 7.2 | 3.9 | 3.3 | 1.7 | 1.7 | -1.1 | 16.7 | 2.8 | 12.2 | 10 | 6.5 | -3.3 | 3.9 | -6.1 | 6.1 | 3.9 | 16.9 | 15.1 | 11.1 | 5 | -5.6 | -7.8 | 2.8 | -1.1 | 5.6 | -2.2 | 8.3 | 1.7 | 10.7 | 1.2 | 1.7 | -3.9 | 5.6 | 4.4 | 4.3 | 1.5 | 0.6 | -3.4 | 6.1 | 3.9 | 17.2 | 0.6 | 12.2 | 10.6 | 5 | 2 | 5 | 3.3 | 10 | 6.7 | 16.1 | 15.6 | 9.5 | 3.7 | 4 | 0 | 17.8 | 17.8 | 6.7 | 5 | -3.3 | -5 | 14.1 | 13.5 | 6.1 | 3.9 | 7.2 | 2.8 | 25.6 | 22.2 | 20.6 | 3.9 | 13.3 | 7.8 | 8.3 | 5 | 21.1 | 13.3 | 8.3 | 2.2 | 3.9 | -1.7 | 6.7 | 5.6 | 5.6 | 3.9 | 2.8 | 2.2 | -1.7 | -6.1 | 14.1 | 3.3 | -0.6 | -6.1 | 7.8 | -3.9
-22 | -26 | -10.6 | -17.2 | 10.2 | 4.8 | 8.9 | 6.7 | -0.2 | -4.3 | 21.1 | 3.3 | 3 | 3 | 17.2 | 12.8 | 14.4 | 12.2 | 13.9 | 11.7 | 14.4 | 8.9 | 13.3 | 10.6 | -4.8 | -6.8 | 3.3 | 1.7 | 23 | 22 | 23.3 | 15.6 | 25 | 20 | 9.4 | 5.6 | 21.1 | 16.7 | 14.4 | 14.4 | 23.3 | 20.6 | 4.4 | 1.7 | 5.6 | -1.1 | -2.8 | -5.6 | 1.7 | 0.6 | 8.9 | 3.9 | 12.2 | 7.2 | 19.4 | 19.4 | 17.8 | 2.2 | 6.7 | 0 | 5 | 1 | 3.9 | -2.2 | 7.2 | 5.6 | 6.7 | 2.8 | 5.6 | 2.8 | 6.1 | 5 | -1.1 | -4.4 | 7.2 | 3.1 | 3.1 | 1.5 | 1.7 | -1.1 | 16.1 | 3.3 | 12.2 | 10.1 | 7.4 | -2.8 | 4.4 | -6.1 | 5 | 2.8 | 16.7 | 15 | 10.6 | 5 | -6 | -7.7 | 2.8 | -1.1 | 5 | -2.2 | 8.3 | 2.2 | 9.4 | 1.1 | 1.7 | -3.3 | 5 | 4.4 | 3.9 | 1.1 | 0.6 | -3.9 | 6.1 | 3.9 | 17.2 | 3.3 | 12.8 | 10 | 3 | 2 | 5 | 3.9 | 10.6 | 6.7 | 16.7 | 16.1 | 8.9 | 3.9 | 6 | 0 | 17.8 | 17.8 | 5.6 | 4.4 | -4.1 | -5.2 | 12.8 | 12.8 | 6.1 | 3.9 | 4.4 | 2.2 | 25.2 | 22.5 | 18.3 | 2.8 | 12.2 | 7.7 | 7.2 | 4.4 | 21.1 | 13.3 | 8.3 | 1.1 | 2.8 | -0.6 | 6.7 | 5.6 | 5.6 | 3.9 | 2.2 | 1.7 | -2.2 | -5.6 | 13.9 | 2.2 | -1.7 | -6.7 | 12.2 | 0.6
-26 | -30 | -11.1 | -18.9 | 9.8 | 4.2 | 7.8 | 6.1 | -0.6 | -5 | 20.6 | 3.3 | 5 | 4 | 16.7 | 12.9 | 14.4 | 12.2 | 13.9 | 11.7 | 13.7 | 9.2 | 13.3 | 10.8 | -5 | -7.2 | 2.8 | 1.1 | 23 | 21 | 23.3 | 16.4 | 25 | 20 | 10 | 5.6 | 20.6 | 16.7 | 14.4 | 14.4 | 22.8 | 20.6 | 4.4 | 1.1 | 5.6 | -0.6 | -3.9 | -5.6 | 1.1 | 0 | 7.8 | 3.9 | 12 | 6.5 | 18.9 | 18.9 | 17.2 | 0.6 | 6.1 | 0 | 4 | 0 | 3.7 | -2 | 7 | 5.3 | 6.7 | 2.8 | 5.2 | 2.7 | 5.9 | 4.9 | -1.1 | -4.4 | 7.2 | 2.5 | 3 | 1.4 | 1.7 | -1.1 | 16.7 | 4.4 | 12.2 | 10.3 | 8.3 | -2.8 | 4.4 | -6.1 | 3.3 | 2.2 | 16.7 | 14.7 | 8.9 | 5.6 | -6.3 | -7.9 | 2.2 | -1.1 | 3.9 | -2.2 | 7.8 | 2.2 | 9 | 0.7 | 0.6 | -3.9 | 5.6 | 5 | 4.1 | 1.1 | -0.5 | -3.8 | 5.6 | 3.3 | 15.6 | 4.4 | 11.7 | 9.4 | 1 | 1 | 5 | 3.9 | 9.4 | 5.6 | 16.7 | 15.6 | 8.2 | 4 | 5 | 1 | 18.9 | 18.3 | 4.4 | 3.9 | -4.8 | -5.6 | 12.8 | 12.8 | 4.4 | 3.3 | 5 | 2.8 | 24.8 | 22.5 | 17.8 | 1.7 | 11.1 | 7.4 | 6.1 | 4.4 | 21.7 | 11.7 | 7.2 | 0 | 2.2 | -0.6 | 6.7 | 5.6 | 6.7 | 3.9 | 1.7 | 1.1 | -2.2 | -5.6 | 13.7 | 2.3 | -2.2 | -6.7 | 8.9 | -3.3
-26 | -30 | -11.7 | -19.4 | 9.4 | 3.3 | 7.8 | 6.1 | -1.1 | -4.8 | 19.7 | 3.8 | 6 | 4 | 16.1 | 12.9 | 13.9 | 12.2 | 13.3 | 11.7 | 12.9 | 9.4 | 12.8 | 10.9 | -5.7 | -7.3 | 2.8 | 0.6 | 22 | 22 | 23.3 | 17.1 | 25 | 19.4 | 7.8 | 4.4 | 20 | 16.7 | 13.9 | 13.9 | 22.8 | 20.6 | 4.4 | 1.1 | 5.6 | 0.6 | -4.4 | -6.1 | 0.6 | -0.6 | 7.2 | 3.9 | 11.9 | 6.2 | 18.9 | 18.9 | 16.7 | -2.8 | 6.1 | 0 | 5 | 2 | 3.5 | -2 | 6.9 | 5.2 | 6.1 | 2.2 | 4.8 | 2.5 | 5.8 | 4.8 | -1.1 | -4.4 | 7.2 | 1.7 | 2.8 | 1.1 | 0.6 | -1.7 | 15 | 7.2 | 12.2 | 10.6 | 8.1 | -0.6 | 5 | -6.1 | 3.9 | 2.8 | 16.7 | 14.4 | 8.9 | 6.7 | -6.7 | -8.3 | 2.2 | -1.7 | 3.9 | -2.8 | 7.2 | 1.7 | 8.7 | 0.4 | -0.6 | -4.4 | 6.1 | 5.6 | 4.2 | 1 | -1.7 | -4.2 | 5.6 | 3.3 | 15 | 11.7 | 10.6 | 8.3 | 1 | 0 | 2.2 | 1.1 | 8.9 | 5 | 15 | 15 | 7.4 | 3.8 | 4 | 1 | 19.4 | 18.3 | 3.9 | 3.3 | -5.6 | -6.1 | 12.8 | 12.8 | 2.8 | 2.2 | 3.3 | 1.7 | 24.4 | 22.8 | 15.6 | 2.8 | 10 | 7.2 | 5.6 | 3.9 | 21.1 | 11.1 | 7.2 | -1.1 | 2.8 | 0 | 6.7 | 5.6 | 6.1 | 2.8 | 2.2 | 1.7 | -2.8 | -5.6 | 13.5 | 2.7 | -2.2 | -6.7 | 8.3 | -3.3
-21 | -26 | -12.2 | -18.9 | 8.9 | 4.1 | 7.2 | 5.6 | -1.7 | -5.3 | 18.7 | 4.1 | 6 | 4 | 15.6 | 12.8 | 12.8 | 11.1 | 13.3 | 11.7 | 12.2 | 9.4 | 12.8 | 11 | -6.5 | -7.7 | 1.7 | -0.6 | 22 | 22 | 23.3 | 17.8 | 25 | 18.9 | 5.6 | 3.9 | 18.9 | 16.7 | 13.3 | 13.3 | 22.8 | 20.6 | 2.8 | 0.6 | 5.6 | 0.6 | -3.9 | -6.1 | 0.6 | -0.6 | 6.1 | 3.3 | 11.7 | 5.6 | 18.3 | 18.3 | 15.6 | -3.9 | 6.7 | -0.6 | 7 | 3 | 3.3 | -1.5 | 6.7 | 5 | 6.1 | 2.2 | 4.4 | 2.2 | 5.6 | 4.4 | -1.1 | -4.4 | 6.3 | 1.6 | 2.8 | 1.2 | 0.6 | -1.7 | 13.9 | 7.8 | 11.1 | 10 | 8 | 1.4 | 4.4 | -6.7 | 2.8 | 1.7 | 16.7 | 13.9 | 7.8 | 6.7 | -7.1 | -8.6 | 2.2 | -1.1 | 3.9 | -2.8 | 6.7 | 1.7 | 8.3 | 0 | -3.3 | -5 | 6.1 | 5.6 | 4.4 | 1.1 | -2.8 | -5 | 5 | 3.3 | 13.9 | 11.1 | 9.4 | 7.2 | 1 | 0 | 1.7 | 0.6 | 9.4 | 5 | 15 | 14.4 | 6.7 | 3.9 | 3 | 1 | 18.9 | 18.3 | 3.9 | 2.8 | -5.8 | -6.4 | 12.8 | 12.8 | 4.4 | 2.2 | 3.3 | 1.7 | 24.2 | 22.3 | 15 | 2.2 | 9.8 | 7.3 | 5.6 | 3.9 | 19.4 | 10 | 3.3 | -1.7 | 2.8 | 0 | 6.7 | 5.6 | 6.7 | 3.3 | 2.2 | 1.7 | -2.8 | -5 | 13.3 | 2.8 | -2.8 | -7.2 | 5 | -3.9
-26 | -28 | -11.7 | -17.2 | 8.3 | 4.5 | 8.3 | 6.1 | -2.2 | -6.1 | 17.8 | 4.4 | 6 | 4 | 15 | 12.9 | 12.8 | 11.1 | 12.8 | 11.7 | 12 | 9.2 | 12.2 | 11.2 | -7.2 | -8.3 | 1.7 | -3.9 | 22 | 22 | 23.3 | 17.5 | 25 | 19.4 | 5 | 3.3 | 19.4 | 16.7 | 12.2 | 12.2 | 22.8 | 20 | 1.7 | -0.6 | 5.6 | 1.1 | -3.9 | -6.1 | 0 | -1.1 | 5.6 | 2.8 | 11.1 | 5.2 | 16.7 | 16.7 | 14.4 | -3.3 | 7.2 | 0 | 7 | 3 | 3.1 | -1.5 | 6.7 | 5.4 | 6.1 | 1.1 | 4 | 2 | 5.4 | 4.7 | -1.1 | -4.4 | 5.3 | 1.2 | 2.8 | 1.2 | 0 | -1.7 | 12.8 | 8.3 | 10 | 9.4 | 7.8 | 2.8 | 4.4 | -6.7 | 2.2 | 1.7 | 16.7 | 14 | 7.2 | 6.1 | -7.4 | -8.9 | 1.7 | -2.2 | 2.8 | -3.9 | 6.7 | 1.7 | 7.8 | -0.2 | -2.8 | -5.6 | 6.1 | 5.6 | 4.6 | 1.3 | -1.9 | -4.1 | 5.6 | 3.3 | 14.4 | 12.2 | 8.9 | 6.7 | 0 | 0 | 0.6 | -0.6 | 8.9 | 6.1 | 14.4 | 13.9 | 6.5 | 3.8 | 3 | 0 | 18.9 | 17.8 | 2.8 | 2.2 | -5.9 | -6.7 | 13.3 | 13 | 3.3 | 2.2 | 2.8 | 1.1 | 24.1 | 22 | 15.6 | 1.1 | 9.6 | 7.2 | 5 | 3.9 | 18.9 | 9.4 | 1.7 | -2.2 | 1.7 | -0.6 | 6.7 | 6.1 | 6.1 | 2.8 | 2.8 | 1.7 | -2.8 | -5 | 13.3 | 2.8 | -2.8 | -7.2 | 7.8 | 0
-27 | -31 | -11.7 | -18.3 | 7.8 | 5 | 7.2 | 5 | -1.8 | -5.5 | 17.4 | 4.7 | 7 | 4 | 14.5 | 12.9 | 12.2 | 10.6 | 13.3 | 11.7 | 11.9 | 9.1 | 11.7 | 11.4 | -7.8 | -8.6 | 1.1 | -5.6 | 21 | 21 | 23.3 | 17.5 | 24.4 | 19.4 | 3.9 | 1.7 | 19.4 | 16.7 | 12.8 | 12.8 | 22.2 | 20 | 1.1 | -1.1 | 5 | 1.7 | -3.9 | -6.1 | 0 | -1.1 | 5.6 | 2.8 | 10.6 | 5 | 16.1 | 16.1 | 13.9 | -4.4 | 7.2 | 0 | 8 | 3 | 3 | -1.3 | 6.7 | 5.8 | 6.1 | 2.2 | 3.7 | 1.9 | 5.2 | 4.9 | -1.1 | -4.4 | 4.4 | 1.1 | 2.8 | 1.1 | 0 | -1.7 | 9.4 | 8.3 | 8.9 | 8.9 | 7.2 | 3.4 | 2.8 | -7.2 | 2.2 | 1.7 | 16.7 | 14 | 8.3 | 7.2 | -7.8 | -9.4 | 1.1 | -2.8 | 2.8 | -3.9 | 6.1 | 1.1 | 7.2 | -0.2 | -2.8 | -6.1 | 6.1 | 5.6 | 4.8 | 1.5 | -0.9 | -3.4 | 5.6 | 3.3 | 13.3 | 11.7 | 8.3 | 5 | 0 | 0 | 1.7 | 0.6 | 10 | 6.1 | 14.4 | 13.9 | 6.3 | 4 | 3 | 1 | 17.8 | 17.2 | 2.2 | 2.2 | -6.1 | -7.2 | 13.9 | 13.1 | 3.3 | 2.2 | 2.8 | 1.1 | 23.9 | 21.7 | 15 | 1.7 | 9.4 | 7.2 | 5 | 3.9 | 17.8 | 9.4 | 1.1 | -2.8 | 2.2 | -0.6 | 6.7 | 6.1 | 6.7 | 2.8 | 1.1 | 0.6 | -3.9 | -5 | 13.3 | 2.8 | -2.8 | -7.2 | 7.2 | -1.7
-27 | -32 | -13.9 | -17.2 | 7.2 | 4.7 | 6.7 | 4.4 | -1.5 | -5.5 | 17.1 | 4.8 | 7 | 3 | 13.9 | 12.8 | 11.7 | 10.6 | 13.9 | 11.7 | 11.7 | 8.9 | 11.1 | 11.1 | -8.3 | -8.9 | -0.6 | -4.4 | 20 | 20 | 23.3 | 17.2 | 24.4 | 20 | 2.8 | 1.1 | 19.4 | 16.7 | 12.8 | 12.8 | 22.2 | 20 | 0 | -1.7 | 4.4 | 1.7 | -3.9 | -6.7 | -0.6 | -1.7 | 5 | 2.2 | 10 | 4.4 | 15.6 | 15.6 | 13.3 | -5.6 | 7.8 | 0 | 8 | 4 | 2.8 | -1.3 | 6.7 | 6.1 | 6.1 | 2.2 | 3.3 | 1.7 | 5 | 5 | -1.1 | -4.4 | 3.7 | 0.7 | 2.6 | 1 | -0.6 | -2.2 | 9.4 | 7.8 | 8.5 | 8.5 | 6.7 | 4 | 3.3 | -7.2 | 2.8 | 2.2 | 16.7 | 13.9 | 8.3 | 7.2 | -8.5 | -9.8 | 1.1 | -2.8 | 2.8 | -3.9 | 5.6 | 1.1 | 6.7 | -0.6 | -3.3 | -6.7 | 6.1 | 5.6 | 5 | 1.7 | 0 | -3.3 | 5.6 | 3.3 | 11.1 | 10 | 7.2 | 4.4 | 0 | -1 | 0.6 | 0 | 9.4 | 6.1 | 12.8 | 12.8 | 6.1 | 3.9 | 4 | 1 | 17.8 | 17.2 | 2.2 | 1.7 | -5.5 | -6.5 | 14.4 | 13.3 | 2.2 | 1.7 | 2.2 | 0.6 | 23.3 | 21.2 | 14.4 | 1.1 | 9.2 | 7.2 | 4.4 | 3.3 | 17.2 | 8.9 | -0.6 | -3.9 | 2.2 | 0 | 6.7 | 6.1 | 7.2 | 3.3 | 1.1 | 0.6 | -3.3 | -4.4 | 13.3 | 2.8 | -2.8 | -8.3 | 6.1 | -1.7
-27 | -31 | -12.8 | -19.4 | 6.7 | 4.4 | 6.1 | 4.4 | -1.1 | -6.1 | 16.7 | 5 | 7 | 4 | 13.3 | 12.4 | 11.1 | 9.4 | 13.3 | 11.7 | 11.3 | 8.7 | 11.7 | 11.7 | -8.9 | -9.4 | 0 | -6.1 | 20 | 20 | 22.9 | 16.9 | 24.4 | 20.6 | 2.2 | 0.6 | 18.9 | 16.7 | 12.8 | 12.8 | 22.2 | 20 | -0.6 | -2.2 | 4.4 | 1.7 | -5 | -7.2 | -0.6 | -1.7 | 3.9 | 2.2 | 9.8 | 5.4 | 15 | 15 | 12.8 | -5.6 | 8.3 | 0 | 8 | 5 | 2.6 | -1.6 | 6.7 | 6 | 6.1 | 2.2 | 3.1 | 2.1 | 5.6 | 5.6 | -1.1 | -4.4 | 2.9 | 0.3 | 2.4 | 0.8 | -0.6 | -2.2 | 7.8 | 7.2 | 8.2 | 8.2 | 6.1 | 4.4 | 3.3 | -7.2 | 3.3 | 2.2 | 16.7 | 14 | 9.4 | 7.2 | -9.3 | -10.4 | 1.1 | -1.7 | 4.4 | -5.6 | 6.1 | 1.1 | 6.5 | -0.4 | -3.3 | -3.3 | 6.1 | 6.1 | 5.2 | 1.5 | 0.4 | -2.6 | 5.6 | 3.3 | 11.1 | 10 | 5.6 | 3.3 | 0 | 0 | 1.7 | 1.7 | 9.4 | 6.1 | 11.7 | 11.7 | 6.7 | 3.5 | 3 | 2 | 17.8 | 17.2 | 1.7 | 1.7 | -5 | -6 | 14.4 | 13.3 | 2.2 | 1.7 | 2.8 | 1.1 | 22.8 | 20.9 | 13.3 | 1.1 | 9.1 | 7.2 | 4.4 | 3.3 | 17.2 | 8.3 | -0.6 | -2.8 | 2.8 | -0.6 | 6.7 | 6.1 | 8.3 | 2.8 | 1.7 | 1.1 | -2.2 | -4.4 | 13.1 | 2.9 | -2.8 | -8.3 | 5 | -2.2
-25 | -28 | -15.6 | -19.4 | 6.1 | 3.9 | 5.6 | 4.4 | -0.4 | -5.5 | 16.7 | 5.4 | 6 | 4 | 12.8 | 12.1 | 11.1 | 8.9 | 13.3 | 12.2 | 11 | 8.6 | 11.7 | 11.7 | -7.6 | -8.4 | -1.7 | -6.1 | 21 | 20 | 22.6 | 16.4 | 25 | 19.4 | 2.2 | 0.6 | 18.9 | 16.7 | 12.2 | 11.7 | 22.2 | 20.6 | -1.1 | -2.8 | 3.3 | 2.2 | -3.9 | -7.2 | -1.1 | -2.2 | 4.4 | 2.2 | 9.6 | 6 | 15.6 | 15 | 11.7 | -5 | 8.3 | 7.2 | 8 | 6 | 2.4 | -1.3 | 6.7 | 5.8 | 6.1 | 2.2 | 3 | 2.4 | 6.1 | 6.1 | -1.1 | -4.4 | 2.2 | 0 | 2.2 | 0.6 | -1.1 | -2.2 | 7.2 | 6.1 | 7.8 | 7.8 | 5.5 | 3.4 | 3.9 | -6.7 | 3.9 | 2.8 | 16.7 | 14 | 8.9 | 7.2 | -10 | -11.1 | 1.1 | -1.7 | 3.3 | -4.4 | 6.1 | 1.7 | 6.3 | -0.4 | -2.2 | -4.4 | 6.7 | 6.7 | 5.4 | 1.3 | 0.7 | -2.5 | 5.6 | 3.3 | 10.6 | 8.9 | 4.4 | 2.8 | 1 | 0 | 2.8 | 2.2 | 9.4 | 6.1 | 11.1 | 11.1 | 7.2 | 2.9 | 3 | 2 | 17.2 | 16.7 | 1.7 | 1.1 | -4.4 | -5.6 | 14.4 | 13.3 | 1.1 | 0.6 | 2.8 | 1.1 | 22.2 | 20.6 | 14.4 | 0.6 | 8.9 | 7.2 | 4.4 | 3.3 | 16.7 | 7.2 | -1.1 | -3.3 | 2.8 | -1.7 | 6.7 | 6.1 | 7.8 | 3.9 | 1.1 | 0 | -2.2 | -3.3 | 13 | 2.8 | -2.8 | -8.9 | 3.3 | -2.8
-25 | -30 | -15 | -18.3 | 9.6 | 5.8 | 5.6 | 3.9 | 0.4 | -5.5 | 16.7 | 6 | 7 | 5 | 12.2 | 11.7 | 11.1 | 8.3 | 13.3 | 12.2 | 10.6 | 8.3 | 12.2 | 12.2 | -6.3 | -7.4 | -2.8 | -5.6 | 21 | 19 | 22.2 | 16.1 | 24.4 | 18.9 | 2.2 | 0 | 18.9 | 16.7 | 11.7 | 11.7 | 22.2 | 20.6 | -0.6 | -2.8 | 3.3 | 2.8 | -4.4 | -6.7 | -1.7 | -2.2 | 5.6 | 2.2 | 9.4 | 6.7 | 13.3 | 12.8 | 11.7 | -4.4 | 8.3 | 8.3 | 9 | 6 | 2.2 | -1.1 | 6.7 | 5.6 | 6.1 | 2.2 | 2.8 | 2.8 | 6.7 | 6.7 | -1.7 | -5 | 3.3 | 0.5 | 2.9 | 0.9 | -1.1 | -2.2 | 6.7 | 5 | 10.9 | 9.2 | 5 | 2.2 | 3.9 | -6.7 | 5 | 2.8 | 16.7 | 13.9 | 8.3 | 7.2 | -9.1 | -10.2 | 0 | -2.8 | 2.8 | -3.9 | 6.7 | 2.2 | 6.1 | -0.6 | -1.1 | -3.9 | 8.9 | 6.7 | 5.6 | 1.1 | 1.1 | -2.8 | 5 | 4.4 | 10 | 8.3 | 5 | 3.3 | 2 | 1 | 2.8 | 2.2 | 10 | 6.1 | 13.3 | 13.3 | 7.8 | 2.2 | 3 | 2 | 16.7 | 15.6 | 1.7 | 1.1 | -3.1 | -4.2 | 14.4 | 13.3 | 1.7 | 1.1 | 2.2 | 1.1 | 23.3 | 20.8 | 15 | 0.6 | 9.6 | 7.4 | 5.6 | 3.3 | 15.6 | 7.2 | -1.7 | -3.9 | 2.8 | -1.7 | 6.1 | 6.1 | 7.2 | 3.9 | 1.7 | 0.6 | -1.7 | -3.3 | 12.8 | 2.8 | -2.8 | -8.3 | 3.9 | -2.2
-23 | -29 | -13.9 | -17.2 | 13.2 | 7.2 | 7.2 | 4.4 | 1.1 | -6.7 | 16.7 | 6.1 | 8 | 5 | 13.9 | 12.3 | 13.3 | 8.3 | 13.9 | 12.2 | 12.3 | 9 | 12.8 | 12.8 | -5 | -6.7 | -1.1 | -4.4 | 17 | 16 | 23.7 | 16.5 | 25 | 20.6 | 5 | 3.9 | 20.6 | 17.8 | 12.2 | 11.7 | 25 | 20.6 | -0.6 | -1.7 | 3.3 | 2.2 | -1.7 | -3.9 | -1.1 | -2.2 | 5.6 | 2.8 | 11.6 | 7.9 | 17.2 | 16.1 | 13.3 | -2.8 | 8.3 | 7.8 | 9 | 7 | 3.1 | -1.1 | 7.2 | 5.9 | 6.1 | 2.2 | 3.5 | 2.9 | 5.8 | 5.1 | -2.2 | -5.6 | 4.5 | 1.2 | 3.7 | 1.2 | 0 | -1.7 | 6.7 | 3.9 | 14.1 | 10.4 | 4.4 | 1.1 | 3.9 | -7.2 | 5 | 2.8 | 17.4 | 13.9 | 9.4 | 7.8 | -8.1 | -9.4 | 0 | -2.8 | 3.9 | -3.9 | 7.2 | 2.2 | 8.7 | -0.1 | 0 | -2.2 | 8.9 | 6.7 | 5.6 | 1.3 | 2.4 | -1.7 | 5.6 | 3.9 | 8.3 | 6.1 | 6.1 | 3.3 | 2 | 2 | 3.3 | 2.8 | 8.9 | 6.7 | 15.6 | 15.6 | 9.3 | 2.4 | 3 | 2 | 16.7 | 15.6 | 4.4 | 3.9 | -1.9 | -3.2 | 15 | 13.6 | 4.4 | 3.3 | 3.3 | 1.7 | 24.5 | 21.4 | 17.2 | 0.6 | 10.4 | 7.7 | 8.9 | 6.1 | 15.6 | 6.1 | 0 | -3.3 | 3.9 | -2.2 | 5.6 | 5.6 | 7.2 | 3.9 | 2.2 | 1.1 | -1.1 | -3.3 | 13.9 | 3.9 | -0.6 | -6.7 | 6.1 | -2.2
-20 | -24 | -12.2 | -16.7 | 16.7 | 8.3 | 8.3 | 3.9 | 2.2 | -5 | 18.9 | 5.7 | 8 | 5 | 15.5 | 12.8 | 15.6 | 9.4 | 14.4 | 11.7 | 13.9 | 9.2 | 12.8 | 12.8 | -2.8 | -5.7 | 0 | -4.4 | 15 | 11 | 25.2 | 16.9 | 25.6 | 21.1 | 11.7 | 5.6 | 23.3 | 18.3 | 12.8 | 12.2 | 26.1 | 20.6 | 2.2 | 0 | 3.3 | 2.2 | 1.1 | -2.8 | -0.6 | -2.2 | 8.3 | 3.9 | 13.9 | 9 | 20.6 | 15.6 | 13.9 | -2.2 | 8.9 | 7.8 | 11 | 8 | 4.1 | -1.5 | 7.8 | 6 | 6.1 | 1.7 | 4.3 | 3.3 | 4.8 | 3.5 | -1.1 | -5 | 5.6 | 1.7 | 4.4 | 1.7 | 2.2 | 0 | 6.7 | 3.9 | 17.2 | 11.1 | 5.7 | 1.4 | 5 | -6.7 | 6.1 | 2.8 | 18.2 | 14.1 | 11.1 | 8.3 | -7.2 | -8.9 | 1.7 | -2.8 | 6.1 | -2.8 | 6.1 | 3.9 | 11.3 | -0.2 | 4.4 | -1.1 | 9.4 | 6.7 | 5.6 | 1.5 | 3.7 | -0.9 | 5.6 | 4.4 | 7.8 | 4.4 | 9.4 | 3.9 | 4 | 3 | 3.3 | 2.8 | 11.1 | 6.1 | 15.6 | 15 | 10.7 | 2.5 | 3 | 2 | 17.8 | 15.6 | 8.3 | 6.7 | -0.6 | -2.2 | 15.5 | 13.6 | 8.3 | 6.1 | 6.7 | 3.3 | 25.6 | 21.7 | 16.7 | 2.2 | 11.1 | 7.8 | 12.2 | 6.7 | 17.2 | 3.9 | 6.1 | -1.7 | 4.4 | -2.2 | 5.6 | 5.6 | 7.2 | 4.4 | 3.3 | 0.6 | 0 | -2.8 | 15 | 4.7 | 2.8 | -5.6 | 6.7 | -1.1
-17 | -21 | -10 | -13.3 | 18.4 | 9 | 10 | 3.9 | 3.3 | -4.5 | 21.1 | 4.7 | 8 | 4 | 17.2 | 13.3 | 17.8 | 8.3 | 16.1 | 10.6 | 15.6 | 9.4 | 16.1 | 14.4 | -0.5 | -4.9 | 0.6 | -2.8 | 16 | 12 | 26.7 | 17.2 | 27.2 | 20.6 | 14.4 | 2.8 | 26.1 | 18.9 | 12.8 | 12.2 | 27.8 | 20.6 | 5.6 | 0.6 | 5.6 | 2.2 | 3.3 | -2.2 | 0 | -1.7 | 11.7 | 4.4 | 16.1 | 10 | 24.4 | 13.9 | 14.4 | -3.3 | 5.6 | 5.6 | 11 | 8 | 5 | -2.2 | 8.3 | 6.1 | 6.1 | 1.1 | 5 | 3.3 | 3.9 | 1.7 | 1.1 | -3.9 | 7.4 | 2.3 | 6.1 | 2.2 | 4.4 | 0 | 6.1 | 2.2 | 19.4 | 11.2 | 7 | 1.5 | 6.7 | -6.1 | 7.8 | 2.8 | 18.9 | 13.9 | 12.2 | 8.3 | -6.1 | -7.4 | 3.9 | -2.8 | 10.6 | -2.8 | 6.1 | 3.3 | 13.9 | -1.1 | 7.2 | -1.1 | 10.6 | 6.7 | 5.6 | 1.7 | 5 | -0.6 | 5.6 | 5 | 8.3 | 5 | 11.1 | 0 | 6 | 4 | 3.9 | 3.3 | 11.1 | 6.1 | 17.2 | 15.6 | 12.2 | 2.2 | 3 | 3 | 18.3 | 15.6 | 11.1 | 5.6 | 2.2 | -0.8 | 16.1 | 13.9 | 11.1 | 6.7 | 10 | 4.4 | 27.3 | 21.8 | 20 | 2.2 | 13 | 8.3 | 15 | 7.2 | 19.4 | 3.3 | 8.9 | -2.2 | 6.1 | -1.7 | 5.6 | 5.6 | 8.3 | 4.4 | 6.1 | 0.6 | 0.6 | -3.3 | 16.1 | 5.6 | 6.1 | -5.6 | 7.8 | 0
-15 | -20 | -8.3 | -10.6 | 20 | 9.3 | 11.1 | 3.3 | 4.4 | -4.4 | 23.3 | 2.8 | 8 | 6 | 18.5 | 12.3 | 20 | 7.8 | 16.7 | 10 | 16.5 | 9.7 | 17.8 | 15.1 | 1.7 | -5.6 | 1.7 | -3.9 | 16 | 11 | 26.9 | 17.1 | 26.7 | 20.6 | 16.7 | 1.1 | 27.2 | 19.4 | 14.4 | 12.8 | 28.3 | 20 | 7.2 | 0.6 | 7.8 | 0.6 | 3.3 | -4.4 | 2.2 | -1.1 | 13.9 | 5 | 17.8 | 10.2 | 27.2 | 11.7 | 16.1 | -2.2 | 3.9 | 3.9 | 12 | 8 | 5.4 | -1.7 | 8.5 | 6.5 | 6.1 | 1.1 | 7.2 | 3.8 | 3.5 | 1.5 | 3.3 | -3.3 | 9.3 | 3.1 | 7.7 | 2.4 | 6.7 | 0.6 | 6.1 | 2.2 | 21.7 | 11.5 | 8.3 | 1.7 | 8.9 | -5.6 | 10 | 2.2 | 19.1 | 14 | 13.9 | 9.4 | -5 | -6.1 | 5.6 | -4.4 | 12.8 | -5 | 7.8 | 5 | 15 | -1.4 | 11.1 | -1.1 | 11.1 | 6.1 | 5.8 | 1.7 | 5.7 | 0.4 | 6.1 | 5 | 10 | 5.6 | 12.8 | -2.2 | 7 | 6 | 4.4 | 3.3 | 10.6 | 7.2 | 18.3 | 15.6 | 13.5 | 3.3 | 4 | 3 | 18.9 | 15.6 | 14.4 | 7.2 | 5 | 0.4 | 16.1 | 13.4 | 12.8 | 5.6 | 13.9 | 5 | 28.9 | 21.4 | 20.6 | 2.2 | 14.8 | 8.3 | 17.2 | 6.7 | 21.1 | 3.3 | 10.6 | -2.8 | 6.1 | -2.8 | 5.6 | 5.6 | 7.8 | 5 | 7.2 | -1.1 | 1.1 | -3.9 | 17.6 | 6.2 | 7.8 | -8.3 | 7.8 | -0.6
-12 | -18 | -8.9 | -11.7 | 21.7 | 9.4 | 12.2 | 3.9 | 5 | -3.6 | 24.8 | 2.9 | 8 | 6 | 19.8 | 11.1 | 22.8 | 7.8 | 17.2 | 9.4 | 17.4 | 10.1 | 17.2 | 13.3 | 3.2 | -4.6 | 3.3 | -4.4 | 14 | 11 | 27 | 17.2 | 27.8 | 21.1 | 18.3 | 0 | 28.3 | 17.8 | 17.2 | 13.3 | 28.9 | 20.6 | 8.3 | 0.6 | 8.3 | 0 | 3.3 | -6.1 | 3.9 | 0 | 16.7 | 5 | 19.4 | 10.2 | 29.4 | 10.6 | 17.2 | -0.6 | 3.9 | 3.3 | 12 | 8 | 5.7 | -1.5 | 8.7 | 6.9 | 6.1 | 0.6 | 9.5 | 4.1 | 3.2 | 1.4 | 4.4 | -3.3 | 11.1 | 3.3 | 9.4 | 2.8 | 6.7 | 1.1 | 6.1 | 2.2 | 23.9 | 11.1 | 9.4 | 1.6 | 11.1 | -3.3 | 10.6 | 0.6 | 19.2 | 13.8 | 15.6 | 10 | -3.9 | -5 | 7.2 | -3.9 | 13.3 | -5 | 8.9 | 3.3 | 16.1 | -2.1 | 13.3 | -1.1 | 11.1 | 6.1 | 5.9 | 1.6 | 6.5 | 1.4 | 6.1 | 5 | 10.6 | 5.6 | 14.4 | -1.7 | 7 | 6 | 5 | 3.9 | 12.2 | 7.2 | 18.3 | 15.6 | 14.8 | 4.2 | 4 | 3 | 20 | 15 | 16.7 | 7.2 | 7.8 | 1.1 | 16.1 | 13.2 | 12.2 | 6.1 | 16.1 | 5 | 30.6 | 21.1 | 21.1 | 2.8 | 16.7 | 8.3 | 18.3 | 6.1 | 22.2 | 2.2 | 11.7 | -3.3 | 6.1 | -3.3 | 6.1 | 5.6 | 7.8 | 5.6 | 7.2 | -1.1 | 0.6 | -4.4 | 19.1 | 6.9 | 7.8 | -7.8 | 8.9 | -0.6
-10 | -16 | -8.3 | -11.7 | 21.9 | 9.5 | 13.9 | 2.8 | 5.5 | -3.6 | 26.3 | 3.5 | 8 | 4 | 21.1 | 8.9 | 21.7 | 12.2 | 18.3 | 9.4 | 18.3 | 10 | 17.8 | 12.2 | 4.6 | -4.4 | 3.9 | -4.4 | 17 | 8 | 27.2 | 17.2 | 26.7 | 20.6 | 18.9 | -1.7 | 29.4 | 17.2 | 18.3 | 12.8 | 28.9 | 20.6 | 9.4 | 1.1 | 8.3 | -1.7 | 2.8 | -6.1 | 5.6 | 0.6 | 18.3 | 4.4 | 21.1 | 10 | 29.4 | 6.7 | 18.9 | -2.2 | 5 | 3.9 | 13 | 8 | 6.1 | -1.7 | 8.9 | 7.2 | 6.1 | 1.1 | 11.7 | 3.9 | 2.8 | 1.1 | 6.1 | -2.8 | 12.4 | 3.6 | 9.6 | 2.7 | 7.8 | 0 | 5.6 | 1.7 | 24.3 | 10.6 | 10.6 | 1.1 | 11.7 | -3.3 | 10 | -0.6 | 19.4 | 13.9 | 18.3 | 8.3 | -3.5 | -5 | 8.3 | -3.3 | 15 | -2.2 | 9.4 | -0.6 | 17.2 | -3.9 | 15 | -1.1 | 11.7 | 5.6 | 6.1 | 1.7 | 7.2 | 2.2 | 6.1 | 5 | 10 | 5.6 | 16.1 | -0.6 | 7 | 6 | 7.2 | 4.4 | 12.8 | 6.1 | 18.9 | 15 | 16.1 | 5 | 4 | 3 | 21.1 | 14.4 | 17.2 | 7.2 | 9.5 | 1.6 | 16.1 | 12.8 | 11.7 | 6.1 | 16.7 | 5 | 30 | 21.4 | 21.7 | 1.7 | 17.2 | 8.1 | 19.4 | 7.8 | 23.3 | 3.3 | 11.7 | -3.9 | 6.7 | -2.8 | 6.7 | 6.1 | 8.9 | 5.6 | 8.3 | -2.2 | 0.6 | -4.4 | 20.6 | 7.2 | 10.6 | -6.1 | 9.4 | -0.6
-8 | -14 | -8.3 | -12.2 | 22 | 9.6 | 14.4 | 2.2 | 6.1 | -3.9 | 27.8 | 3.3 | 8 | 5 | 20.9 | 8.9 | 20 | 13.3 | 18.3 | 8.9 | 17 | 10.2 | 16.7 | 11.7 | 6.1 | -5 | 4.4 | -4.4 | 14 | 8 | 26.8 | 17 | 27.2 | 20.6 | 20 | -1.7 | 29.4 | 15.6 | 18.3 | 12.2 | 28.9 | 20 | 10 | 1.7 | 8.3 | -2.8 | 2.8 | -6.1 | 6.7 | 0 | 18.9 | 6.1 | 21.1 | 10 | 30 | 6.1 | 19.4 | -3.3 | 5.6 | 4.4 | 13 | 7 | 5.9 | -1.1 | 8.7 | 7.3 | 6.1 | 1.1 | 11.5 | 3.3 | 2.6 | 0.1 | 7.8 | -2.8 | 13.7 | 3.5 | 9.8 | 2.4 | 8.3 | 0 | 5.6 | 1.7 | 24.6 | 10.5 | 11.7 | 0.6 | 11.7 | -2.8 | 10.6 | 0.6 | 19 | 14.3 | 20 | 7.8 | -3.2 | -5.1 | 9.4 | -2.8 | 16.7 | -5.6 | 9.4 | 1.1 | 17.2 | -3.6 | 15.6 | -1.7 | 10.6 | 5 | 5.9 | 1.6 | 7.6 | 0.8 | 5.6 | 5 | 11.1 | 5 | 16.1 | -0.6 | 7 | 6 | 10.6 | 4.4 | 12.8 | 5 | 18.9 | 15 | 16.5 | 5.5 | 4 | 4 | 21.7 | 14.4 | 17.8 | 7.8 | 11.1 | 2.1 | 16.1 | 13.6 | 12.8 | 3.3 | 17.2 | 5 | 29.5 | 21.5 | 22.8 | 2.8 | 17.8 | 7.9 | 20 | 8.9 | 25 | 5 | 12.2 | -3.9 | 7.8 | -2.8 | 6.7 | 6.1 | 8.9 | 5 | 7.8 | -2.2 | 0.6 | -5 | 20.6 | 7.3 | 10 | -8.9 | 9.4 | 1.1
-7 | -13 | -10 | -12.2 | 22.2 | 9.4 | 14.4 | 2.2 | 5.7 | -3.5 | 27.6 | 3.3 | 8 | 6 | 20.8 | 9.1 | 19.4 | 12.8 | 17.8 | 9.4 | 15.7 | 10.3 | 16.7 | 11.7 | 5.2 | -4.6 | 5 | -3.9 | 14 | 8 | 26.5 | 16.8 | 27.2 | 20 | 20.6 | -1.1 | 30 | 15 | 19.4 | 11.7 | 28.9 | 20 | 10 | 0.6 | 8.3 | -3.3 | 2.2 | -6.1 | 5.6 | -1.1 | 19.4 | 6.1 | 21.1 | 10 | 29.4 | 4.4 | 20 | -2.8 | 6.1 | 5 | 13 | 8 | 5.8 | -0.6 | 8.5 | 7.6 | 6.1 | 1.1 | 11.3 | 2.6 | 2.4 | -0.9 | 8.3 | -3.3 | 15 | 3.3 | 10 | 2.2 | 9.4 | 0.6 | 5 | 1.1 | 25 | 10 | 10.9 | 0.6 | 11.7 | -2.8 | 10 | -1.1 | 18.7 | 14.6 | 21.1 | 7.8 | -2.8 | -5.6 | 10 | -2.2 | 17.8 | -6.1 | 9.4 | 0 | 17.2 | -3.6 | 16.1 | -1.7 | 10 | 5 | 5.8 | 1.7 | 7.9 | -1 | 5.6 | 5 | 11.1 | 5 | 17.2 | -1.1 | 7 | 6 | 12.2 | 4.4 | 11.7 | 6.7 | 18.3 | 14.4 | 16.8 | 5.8 | 5 | 4 | 21.1 | 13.9 | 18.3 | 7.8 | 12.8 | 2.2 | 16.1 | 14.3 | 11.7 | 3.9 | 18.3 | 3.3 | 28.9 | 21.7 | 22.8 | 2.2 | 18.3 | 7.2 | 20 | 8.9 | 25.6 | 5.6 | 11.7 | -7.2 | 8.3 | -2.2 | 6.7 | 6.1 | 10 | 5.6 | 7.2 | -2.8 | 0 | -5.6 | 20.6 | 7.3 | 10.6 | -8.9 | 9.4 | 1.1
-7 | -14 | -10 | -12.2 | 19.6 | 10.1 | 13.3 | 3.3 | 5.4 | -3.7 | 27.4 | 2.5 | 7 | 6 | 20.6 | 8.9 | 18.3 | 10.6 | 17.2 | 9.4 | 14.4 | 10 | 15.6 | 11.1 | 4.2 | -5.2 | 3.9 | -3.9 | 15 | 4 | 26.1 | 16.7 | 26.7 | 20 | 20.6 | -1.7 | 28.9 | 15 | 19.4 | 11.1 | 27.2 | 20 | 10 | 1.1 | 7.8 | -3.3 | 1.7 | -6.1 | 6.7 | -0.6 | 18.9 | 6.1 | 21.1 | 10 | 28.9 | 3.3 | 20 | -3.3 | 6.1 | 5 | 12 | 8 | 5.6 | -0.6 | 8.3 | 7.8 | 6.1 | 1.7 | 11.1 | 1.7 | 2.2 | -2.2 | 8.3 | -3.9 | 13.1 | 3.8 | 8.9 | 1.8 | 9.4 | 1.1 | 5 | 0.6 | 22.4 | 10.6 | 10.2 | 0.2 | 11.7 | -2.2 | 7.8 | -1.7 | 18.3 | 15 | 21.1 | 7.2 | -3.5 | -5.4 | 10 | -1.7 | 17.8 | -6.7 | 2.8 | 0.6 | 17.2 | -5 | 16.1 | -2.2 | 10 | 5 | 5.6 | 1.7 | 8.3 | -3.3 | 5.6 | 4.4 | 10.6 | 4.4 | 16.7 | -0.6 | 7 | 6 | 12.2 | 4.4 | 10.6 | 7.2 | 16.7 | 13.9 | 17.2 | 6.1 | 5 | 4 | 21.1 | 13.9 | 20 | 8.3 | 11.3 | 2.3 | 16.1 | 15 | 11.1 | 3.9 | 18.3 | 4.4 | 27.8 | 21.4 | 22.2 | 1.7 | 17.4 | 8 | 19.4 | 9.4 | 25.6 | 6.7 | 11.1 | -8.3 | 8.9 | -3.9 | 6.7 | 6.1 | 9.4 | 5 | 7.2 | -2.8 | -0.6 | -6.1 | 20.6 | 7.2 | 8.3 | -7.2 | 8.3 | 0
-8 | -15 | -10.6 | -13.3 | 17 | 10.2 | 12.2 | 2.8 | 5 | -4.4 | 27.2 | 2.2 | 8 | 5 | 18.5 | 10.4 | 16.7 | 13.3 | 16.7 | 9.4 | 14.4 | 10.1 | 13.9 | 10 | 3.3 | -6.1 | 2.8 | -5 | 14 | 4 | 24.8 | 16.8 | 26.1 | 20 | 20.6 | -1.7 | 28.3 | 15 | 18.3 | 12.2 | 26.1 | 19.4 | 7.8 | 0.6 | 7.8 | -4.4 | 1.7 | -5.6 | 5 | -0.6 | 16.7 | 5.6 | 19.4 | 9.9 | 26.7 | 8.9 | 16.7 | 2.8 | 6.1 | 5 | 12 | 8 | 4.5 | -0.6 | 8.1 | 7.7 | 6.1 | 2.2 | 10.7 | 2.8 | 2.2 | -2.2 | 6.1 | -4.4 | 11.3 | 3.6 | 7.8 | 1.2 | 8.3 | 0.6 | 5 | 0.6 | 19.8 | 10.3 | 9.4 | 0 | 12.2 | -2.8 | 7.2 | -1.1 | 18.1 | 15.2 | 18.3 | 8.3 | -4.3 | -5.8 | 7.8 | -3.3 | 16.7 | -6.7 | 2.8 | 0.6 | 15.7 | -3.3 | 12.2 | -2.2 | 9.4 | 4.4 | 5.8 | 1.7 | 8.5 | -3.2 | 5.6 | 3.9 | 9.4 | 4.4 | 16.1 | -1.1 | 7 | 6 | 10.6 | 4.4 | 10 | 6.7 | 15 | 13.3 | 15.9 | 6.4 | 6 | 4 | 20.6 | 13.9 | 17.8 | 7.8 | 9.8 | 1.9 | 15.7 | 14.8 | 10.6 | 5 | 17.2 | 3.9 | 26.7 | 21 | 21.1 | 0.6 | 16.5 | 8.7 | 18.3 | 10.6 | 25 | 6.1 | 7.8 | -6.7 | 7.8 | -3.9 | 6.7 | 5.6 | 7.8 | 5.6 | 3.9 | -3.3 | -1.1 | -6.7 | 18.5 | 7.6 | 5.6 | -4.4 | 6.7 | 0.6
-10 | -15 | -10.6 | -13.3 | 14.4 | 10 | 8.9 | 2.8 | 3.9 | -4 | 25.4 | 3.4 | 8 | 5 | 16.5 | 11.5 | 16.7 | 12.8 | 15.6 | 10 | 14.4 | 10.1 | 12.8 | 10.2 | 1.3 | -6 | 2.2 | -5.6 | 12 | 2 | 23.5 | 16.8 | 26.1 | 20.6 | 18.3 | 3.3 | 25.6 | 16.7 | 16.7 | 11.7 | 25 | 19.4 | 6.1 | 0 | 6.7 | -5 | 1.1 | -5 | 3.9 | -1.1 | 15 | 6.7 | 17.8 | 9.7 | 22.2 | 10.6 | 12.2 | 0 | 6.1 | 5 | 12 | 9 | 3.3 | -1.1 | 8 | 7.9 | 6.1 | 2.2 | 10.4 | 3.9 | 2.2 | -2.6 | 5 | -5.6 | 9.4 | 3.3 | 6.7 | 0.6 | 6.7 | 1.1 | 4.4 | 0.6 | 17.2 | 10 | 6.6 | -0.5 | 11.1 | -5 | 7.2 | -0.6 | 18 | 15.5 | 16.7 | 8.9 | -5 | -6.1 | 5.6 | -2.2 | 12.2 | -7.8 | 0 | 0 | 14.3 | -2.7 | 6.7 | -1.1 | 9.4 | 4.4 | 5.9 | 1.6 | 8.7 | -3.4 | 5 | 3.3 | 7.8 | 4.4 | 12.2 | 2.8 | 6 | 5 | 7.2 | 3.9 | 10 | 6.7 | 14.4 | 12.8 | 14.6 | 6.7 | 6 | 4 | 17.2 | 14.4 | 12.8 | 8.9 | 8.3 | 1.7 | 15.4 | 14.8 | 8.9 | 5 | 13.9 | 4.4 | 25.6 | 20.6 | 19.4 | 0 | 15.6 | 8.9 | 16.7 | 10.6 | 23.3 | 6.1 | 4.4 | -7.2 | 6.1 | -3.9 | 6.1 | 5 | 3.9 | 2.2 | 3.9 | -3.3 | -1.1 | -6.7 | 16.5 | 7.5 | 3.3 | -7.8 | 5 | 0
-10 | -16 | -10.6 | -13.3 | 13.7 | 9.8 | 8.3 | 3.9 | 2.8 | -4.5 | 23.5 | 4 | 8 | 4 | 14.4 | 11.7 | 15.6 | 13.3 | 15 | 10 | 14.4 | 10 | 11.7 | 10.2 | -0.8 | -6.6 | 2.2 | -6.7 | 11 | 2 | 22.2 | 16.7 | 25.6 | 20 | 15 | 3.3 | 22.8 | 17.2 | 15.6 | 12.8 | 24.4 | 20 | 4.4 | 0 | 5 | -3.9 | 1.1 | -4.4 | 2.2 | -1.7 | 12.8 | 7.2 | 16.1 | 9.4 | 19.4 | 13.3 | 10 | 3.3 | 6.1 | 4.4 | 12 | 8 | 2.2 | -1.7 | 7.8 | 7.8 | 6.1 | 2.2 | 10 | 4.4 | 2.2 | -3.3 | 3.3 | -6.1 | 8.3 | 3 | 5.9 | 0.6 | 5 | 0.6 | 4.4 | 0.6 | 16.1 | 9.8 | 3.9 | -1.3 | 8.3 | -6.7 | 7.2 | 0 | 17.8 | 15.6 | 14.4 | 9.4 | -5.9 | -6.9 | 5.6 | -2.2 | 11.1 | -7.8 | 0 | 0 | 12.8 | -2.8 | 3.3 | -1.7 | 8.9 | 4.4 | 6.1 | 1.7 | 8.9 | -4.4 | 5 | 3.9 | 7.2 | 3.9 | 11.1 | 2.2 | 6 | 6 | 4.4 | 2.8 | 8.9 | 6.7 | 14.4 | 12.2 | 13.3 | 6.7 | 6 | 5 | 16.7 | 15 | 11.7 | 8.9 | 7.4 | 1.5 | 15 | 14.4 | 7.8 | 4.4 | 12.2 | 5 | 25.6 | 21.1 | 18.3 | -1.1 | 15.2 | 8.9 | 15.6 | 10.6 | 21.7 | 6.1 | 4.4 | -6.7 | 6.1 | -3.9 | 6.1 | 4.4 | 7.8 | 4.4 | 2.2 | -3.9 | -1.1 | -7.2 | 14.4 | 7.2 | 1.7 | -7.8 | 3.9 | -0.6
-10 | -16 | -10.6 | -12.2 | 12.9 | 9.6 | 8.3 | 3.9 | 1.7 | -5.6 | 21.7 | 4.4 | 7 | 5 | 14.2 | 12.1 | 16.7 | 13.3 | 15 | 10.6 | 14 | 10.3 | 11.1 | 10.3 | -2.8 | -8.3 | 2.2 | -5.6 | 9 | 2 | 21.1 | 16.5 | 25.6 | 20.6 | 8.9 | 2.8 | 22.8 | 17.2 | 15 | 12.8 | 24.4 | 19.4 | 5 | 0 | 3.9 | -4.4 | 0 | -5 | 0.6 | -2.8 | 11.7 | 7.2 | 15.4 | 9.3 | 17.2 | 13.3 | 9.4 | 4.4 | 6.1 | 4.4 | 11 | 9 | 1.7 | -1.7 | 7.6 | 7.5 | 6.1 | 2.2 | 9.3 | 4.3 | 1.8 | -3.1 | 2.8 | -6.1 | 7.2 | 2.7 | 5.2 | 0.5 | 3.9 | -0.6 | 3.9 | 0 | 15 | 9.6 | 1.1 | -2.8 | 6.1 | -7.2 | 6.7 | 0 | 17.8 | 15.8 | 13.3 | 8.9 | -6.9 | -7.9 | 5.6 | -4.4 | 10 | -6.7 | 0 | 0 | 11.5 | -2 | 2.8 | -2.2 | 8.9 | 4.4 | 6.1 | 1.8 | 8.2 | -0.5 | 5 | 3.9 | 6.7 | 4.4 | 10.6 | 2.2 | 6 | 6 | 3.9 | 2.8 | 8.9 | 6.7 | 13.9 | 12.2 | 13.1 | 7.1 | 6 | 5 | 16.7 | 15 | 8.9 | 7.8 | 6.5 | 1.4 | 14.8 | 14.5 | 8.3 | 4.4 | 11.1 | 6.7 | 25.6 | 21.3 | 16.7 | -0.6 | 14.8 | 8.5 | 14.4 | 11.1 | 21.1 | 5.6 | 2.2 | -6.1 | 2.8 | -1.7 | 6.1 | 4.4 | 6.7 | 4.4 | 3.9 | -3.3 | -1.7 | -7.2 | 14.2 | 7.3 | 0.6 | -7.2 | 2.8 | -1.1
-10 | -16 | -10 | -12.8 | 12.2 | 9.4 | 7.2 | 3.3 | 1.7 | -4.4 | 21.3 | 4.4 | 7 | 6 | 14.1 | 12.5 | 15.6 | 12.8 | 13.3 | 10.6 | 13.7 | 10.3 | 10 | 10 | -3.5 | -8.2 | 1.7 | -5.6 | 8 | 3 | 20 | 16.5 | 25 | 20.6 | 8.3 | 2.8 | 21.7 | 17.2 | 13.9 | 12.2 | 23.9 | 19.4 | 3.9 | 0 | 1.7 | -3.9 | -0.6 | -5 | -0.6 | -3.3 | 11.1 | 7.8 | 14.6 | 9.4 | 16.1 | 11.7 | 7.8 | 4.4 | 6.1 | 4.4 | 12 | 9 | 1.1 | -2 | 7.4 | 7 | 6.1 | 2.2 | 8.5 | 3.8 | 1.5 | -3.1 | 2.2 | -6.1 | 6.1 | 2.2 | 4.4 | 0.6 | 3.9 | 0 | 3.9 | 0 | 13.9 | 9.4 | 0.7 | -2.5 | 6.1 | -7.8 | 6.1 | 0 | 17.8 | 16 | 10 | 8.3 | -7.8 | -8.9 | 5.6 | -3.3 | 7.2 | -7.8 | -0.6 | -0.6 | 10.2 | -1.9 | 1.7 | -3.3 | 8.9 | 4.4 | 6.1 | 2 | 7.4 | 1.9 | 4.4 | 3.9 | 6.1 | 3.9 | 8.3 | 2.2 | 6 | 5 | 2.2 | 1.1 | 8.9 | 6.7 | 13.9 | 12.2 | 13 | 7.9 | 6 | 5 | 16.1 | 15 | 7.8 | 6.7 | 5.6 | 1.1 | 14.6 | 14.5 | 8.3 | 4.4 | 10 | 6.1 | 25.6 | 21.7 | 17.8 | -0.6 | 14.4 | 8.3 | 14.4 | 10.6 | 19.4 | 7.2 | 0.6 | -6.7 | 2.8 | -1.7 | 4.4 | 3.9 | 6.7 | 4.4 | 3.9 | -2.8 | -1.7 | -7.2 | 14.1 | 7.2 | 3.3 | -7.8 | 1.7 | -1.7
-11 | -16 | -10 | -12.2 | 11.1 | 8.7 | 7.8 | 3.3 | 1.7 | -4.2 | 21 | 5 | 7 | 6 | 13.9 | 12.8 | 15.6 | 12.8 | 12.2 | 10.6 | 13.3 | 10.6 | 10 | 10 | -4.3 | -8.9 | 1.7 | -6.7 | 8 | 3 | 18.9 | 16.1 | 24.4 | 20.6 | 7.8 | 2.2 | 21.7 | 17.2 | 12.8 | 11.7 | 23.9 | 19.4 | 3.3 | 0 | 0.6 | -3.9 | -0.6 | -4.4 | -1.1 | -3.3 | 10.6 | 7.8 | 13.9 | 9.4 | 16.7 | 12.2 | 8.3 | 5 | 6.1 | 5 | 12 | 9 | 0.6 | -2.8 | 7.2 | 6.7 | 6.1 | 1.7 | 7.8 | 3.3 | 1.1 | -3.9 | 2.8 | -5.6 | 5.5 | 1.8 | 4 | 0.3 | 2.8 | 0 | 3.9 | -1.1 | 13.9 | 10.2 | 0.4 | -2.6 | 5 | -7.8 | 3.3 | 0.6 | 17.8 | 16.1 | 10.6 | 7.8 | -8 | -8.9 | 5 | -3.3 | 6.1 | -8.9 | -0.6 | -0.6 | 8.9 | -2.2 | -0.6 | -3.9 | 8.3 | 4.4 | 6.1 | 2.2 | 6.7 | 3.9 | 4.4 | 3.9 | 5 | 3.3 | 7.2 | 2.2 | 6 | 5 | 2.8 | 2.2 | 8.3 | 6.7 | 13.9 | 12.2 | 12.8 | 8.3 | 6 | 4 | 15.6 | 14.4 | 7.2 | 6.7 | 5.2 | 1.3 | 14.4 | 14.4 | 7.8 | 3.3 | 9.4 | 6.1 | 24.7 | 21.4 | 17.2 | 0.6 | 13.9 | 8.6 | 13.9 | 10.6 | 18.9 | 9.4 | -0.6 | -6.1 | 1.7 | -2.8 | 4.4 | 3.3 | 6.7 | 4.4 | 2.8 | -1.7 | -1.7 | -6.7 | 13.9 | 7.2 | 1.1 | -7.2 | 2.8 | -0.6
-11 | -15 | -10 | -12.2 | 10 | 8 | 6.7 | 3.9 | 1.7 | -4.4 | 20.6 | 5 | 8 | 6 | 13.5 | 12.6 | 15.6 | 11.7 | 10.6 | 10 | 13.1 | 10.7 | 10.6 | 10.4 | -5 | -10 | -0.6 | -4.4 | 8 | 2 | 18.7 | 16.2 | 23.9 | 21.1 | 7.8 | 1.7 | 20.6 | 17.2 | 12.2 | 11.1 | 23.3 | 18.9 | 2.8 | -0.6 | 0 | -4.4 | -0.6 | -5.6 | -1.1 | -3.3 | 10 | 7.8 | 13.5 | 9.4 | 15.6 | 11.1 | 7.8 | 5.6 | 5.6 | 5 | 12 | 9 | 0.4 | -3 | 6.5 | 6.1 | 6.1 | 2.2 | 6.7 | 2.8 | 0.9 | -3.5 | 2.2 | -5 | 5 | 1.5 | 3.7 | 0.2 | 2.2 | 0 | 3.9 | -1.1 | 13.9 | 10.9 | 0 | -3.3 | 4.4 | -7.8 | 2.8 | 0 | 17.8 | 16.3 | 11.1 | 7.8 | -8.1 | -9 | 4.4 | -2.2 | 6.1 | -8.9 | -0.6 | -1.1 | 8.5 | -1.9 | -1.1 | -4.4 | 7.8 | 5 | 5.9 | 2 | 7.2 | 4.2 | 3.9 | 3.9 | 3.9 | 2.8 | 5.6 | 2.2 | 6 | 5 | 1.7 | 0.6 | 8.3 | 6.7 | 13.3 | 12.2 | 12.6 | 8.5 | 6 | 4 | 15.6 | 12.8 | 6.7 | 6.1 | 4.8 | 1.5 | 14.4 | 14.1 | 6.1 | 3.3 | 10 | 7.2 | 23.7 | 20.8 | 17.8 | 0 | 13.3 | 8.8 | 12.8 | 10.6 | 17.2 | 11.1 | -1.1 | -6.1 | 2.2 | -2.8 | 2.8 | 2.2 | 6.7 | 4.4 | 2.8 | -1.1 | -2.2 | -6.7 | 13.2 | 7.2 | -1.1 | -7.8 | 1.1 | -1.1
-11 | -15 | -9.4 | -12.2 | 8.9 | 7.2 | 7.2 | 3.9 | 1.1 | -3.8 | 18.9 | 5.4 | 8 | 4 | 13.2 | 12.4 | 15.6 | 12.2 | 10 | 9.4 | 13 | 11.1 | 10 | 10 | -5.4 | -9 | 0 | -5.6 | 8 | 1 | 18.5 | 16.1 | 25 | 21.1 | 7.2 | 1.1 | 20 | 16.7 | 11.1 | 10.6 | 23.3 | 19.4 | 1.7 | -1.1 | 0.6 | -5 | -1.1 | -6.7 | -1.7 | -3.9 | 10 | 7.2 | 13.2 | 9.5 | 15.6 | 11.1 | 7.8 | 5.6 | 6.1 | 4.4 | 11 | 9 | 0.2 | -3.3 | 5.7 | 5.6 | 6.1 | 1.1 | 5.5 | 1.8 | 0.8 | -3.6 | 2.2 | -3.9 | 4.4 | 1.1 | 3.3 | 0 | 2.2 | 0 | 3.3 | -1.7 | 13.9 | 11.7 | 0.2 | -2.8 | 2.8 | -7.8 | 2.2 | 0 | 17.8 | 16.5 | 8.9 | 7.2 | -8.3 | -9.4 | 5 | -1.7 | 4.4 | -8.9 | -1.1 | -1.1 | 8.2 | -1.6 | -1.7 | -3.9 | 7.8 | 5 | 5.8 | 1.9 | 7.8 | 4.4 | 3.9 | 3.9 | 4.4 | 3.3 | 5.6 | 2.8 | 6 | 5 | 1.1 | 0.6 | 8.3 | 7.2 | 12.8 | 12.2 | 12.4 | 8.7 | 4 | 3 | 14.4 | 12.2 | 5.6 | 5 | 4.4 | 1.7 | 14.4 | 13.6 | 5.6 | 2.8 | 9.4 | 6.7 | 22.8 | 20.6 | 16.1 | 0 | 12.8 | 8.9 | 13.9 | 9.4 | 16.1 | 11.7 | -2.8 | -7.2 | 0.6 | -2.2 | 2.8 | 2.2 | 7.2 | 4.4 | 2.2 | -0.6 | -2.8 | -6.1 | 12.4 | 7.3 | 0.6 | -7.8 | 0.6 | -1.7
-11 | -15 | -9.4 | -11.7 | 8 | 6.5 | 6.7 | 4.4 | 0.6 | -3.9 | 17.3 | 5.9 | 8 | 6 | 12.8 | 12.2 | 16.1 | 11.1 | 10 | 9.4 | 12.8 | 11.1 | 10 | 10 | -5.7 | -8.4 | 0.6 | -6.7 | 7 | 0 | 18.3 | 16.1 | 24.4 | 20.6 | 4.4 | 0.6 | 18.9 | 16.7 | 10.6 | 10 | 23.3 | 19.4 | 1.1 | -1.1 | -1.7 | -4.4 | -2.8 | -6.7 | -2.8 | -3.9 | 9.4 | 7.8 | 12.8 | 9.4 | 14.4 | 11.7 | 7.8 | 6.1 | 6.1 | 4.4 | 11 | 9 | 0 | -3.5 | 5 | 5 | 6.1 | 1.7 | 4.4 | 1.1 | 0.6 | -4.4 | 1.7 | -3.3 | 3.3 | 1 | 2.6 | -0.1 | 1.7 | 0 | 1.7 | -2.2 | 12.8 | 11.4 | 0.4 | -2.9 | 1.7 | -8.3 | 6.1 | -2.2 | 17.8 | 16.7 | 8.9 | 7.8 | -7.8 | -8.9 | 3.9 | -3.3 | 4.4 | -8.9 | -1.1 | -1.1 | 7.8 | -2.2 | -2.8 | -5 | 7.2 | 5 | 5.6 | 1.7 | 8.3 | 4.4 | 4.4 | 3.9 | 4.4 | 3.3 | 6.1 | 2.8 | 6 | 5 | 0.6 | 0 | 8.3 | 7.2 | 12.8 | 12.2 | 12.2 | 8.9 | 4 | 2 | 14.4 | 12.2 | 5 | 4.4 | 4 | 1.5 | 14.4 | 13.3 | 3.9 | 2.2 | 8.9 | 6.1 | 23 | 20.7 | 13.9 | -0.6 | 12.4 | 8.7 | 13.9 | 8.3 | 15 | 12.2 | -3.3 | -7.8 | 0 | -2.8 | 2.8 | 2.2 | 7.2 | 4.4 | 1.7 | 0 | -2.2 | -5.6 | 11.7 | 7.2 | 0 | -8.3 | 0 | -2.8
-12 | -16 | -9.4 | -11.7 | 7 | 5.8 | 7.2 | 4.4 | 0 | -4.4 | 15.6 | 5.6 | 8 | 4 | 12.1 | 11.7 | 16.1 | 11.1 | 8.9 | 8.9 | 12.8 | 11.1 | 10 | 10 | -6.1 | -8.3 | 0 | -5 | 6 | 0 | 18.3 | 16.1 | 24.4 | 21.1 | 2.2 | 0 | 18.9 | 16.7 | 10.6 | 10 | 23.3 | 19.4 | 0.6 | -1.7 | -0.6 | -3.3 | -2.8 | -6.1 | -2.8 | -3.9 | 9.4 | 7.8 | 12.4 | 9.3 | 13.3 | 10.6 | 7.8 | 6.7 | 6.7 | 4.4 | 11 | 9 | 0.2 | -3.8 | 5 | 4.4 | 6.1 | 1.7 | 3.7 | 0.6 | 0.6 | -3.9 | 2.2 | -3.3 | 2.2 | 0.7 | 1.8 | -0.3 | 1.1 | -0.6 | 1.1 | -2.2 | 11.7 | 11 | 0.6 | -3.3 | 3.9 | -7.2 | 6.1 | -2.8 | 17.8 | 16.7 | 7.2 | 6.1 | -7.2 | -8.5 | 3.9 | -1.1 | 4.4 | -7.2 | -1.7 | -2.2 | 7.4 | -1.8 | -3.9 | -5.6 | 7.2 | 5 | 5.6 | 1.9 | 8.9 | 4.3 | 4.4 | 4.4 | 4.4 | 3.3 | 5 | 2.2 | 6 | 4 | 0 | -0.6 | 8.3 | 7.2 | 12.2 | 12.2 | 11.7 | 9.3 | 4 | 0 | 13.9 | 11.7 | 3.9 | 3.9 | 3.7 | 1.7 | 14 | 13.1 | 3.3 | 2.2 | 7.8 | 6.1 | 23.1 | 20.8 | 8.9 | 0 | 12.1 | 8.6 | 13.9 | 8.3 | 14.4 | 11.7 | -2.2 | -7.8 | 0 | -2.8 | 2.2 | 2.2 | 6.1 | 3.3 | 1.7 | 0 | -2.2 | -5 | 11.1 | 7.3 | 1.1 | -9.4 | -0.6 | -3.3
-12 | -16 | -9.4 | -12.2 | 6.1 | 5 | 6.7 | 4.4 | -1.1 | -4.7 | 15 | 5.3 | 8 | 5 | 11.3 | 11.2 | 15.6 | 11.7 | 8.3 | 8.3 | 12.8 | 10.7 | 9.4 | 9.4 | -7 | -8.6 | 0 | -6.1 | 6 | 0 | 18.3 | 16.1 | 24.4 | 21.1 | 2.2 | 0 | 18.3 | 16.1 | 10.6 | 10 | 22.8 | 18.9 | 0 | -1.7 | -1.1 | -2.8 | -2.8 | -6.1 | -3.3 | -4.4 | 9.4 | 7.8 | 12.1 | 9.2 | 12.8 | 11.1 | 10 | 7.8 | 6.7 | 4.4 | 11 | 9 | 0.4 | -4 | 5 | 4 | 6.1 | 0 | 2.9 | 0 | 0.6 | -4.1 | 1.1 | -3.3 | 1.1 | 0.6 | 1.1 | -0.6 | 1.7 | 0 | 0 | -2.2 | 10.6 | 10.6 | 0.2 | -3.1 | 2.2 | -8.3 | 5 | -4.4 | 17.8 | 16.7 | 7.2 | 6.1 | -6.7 | -8.3 | 3.9 | -2.8 | 4.4 | -7.8 | -2.2 | -2.8 | 7.1 | -1.8 | -3.9 | -6.1 | 6.7 | 5 | 5.6 | 2.1 | 9.4 | 4.2 | 5 | 4.4 | 4.4 | 3.3 | 5.6 | 3.3 | 5 | 4 | -1.7 | -2.8 | 8.3 | 6.7 | 12.2 | 11.7 | 11.1 | 9.7 | 4 | 1 | 13.3 | 11.1 | 3.9 | 3.9 | 3.3 | 1.7 | 13.7 | 13.1 | 2.8 | 2.2 | 8.3 | 6.7 | 23.3 | 21.1 | 8.3 | 0 | 11.7 | 8.3 | 13.9 | 8.3 | 15 | 11.7 | -2.8 | -8.3 | -0.6 | -2.8 | 1.7 | 1.1 | 6.7 | 3.9 | 0.6 | 0 | -1.7 | -5 | 10.6 | 7.3 | -0.6 | -9.4 | -1.1 | -3.3
-12 | -16 | -9.4 | -12.2 | 6.1 | 5.1 | 7.2 | 3.9 | -2.2 | -5.4 | 14.5 | 5.1 | 8 | 4 | 10.6 | 10.6 | 14.4 | 11.1 | 8.3 | 8.3 | 12.8 | 10.6 | 10 | 10 | -8 | -9.3 | -0.6 | -6.1 | 5 | -1 | 18.3 | 16.1 | 23.3 | 20.6 | 1.7 | -0.6 | 18.3 | 16.7 | 10 | 9.4 | 22.2 | 19.4 | 0 | -1.7 | -1.7 | -3.9 | -2.8 | -6.1 | -3.3 | -3.9 | 9.4 | 7.8 | 11.7 | 8.9 | 12.8 | 10 | 10 | 8.3 | 7.2 | 5 | 10 | 9 | 0.6 | -4.3 | 5 | 3.3 | 6.1 | 0 | 2.2 | -0.6 | 0.6 | -5 | 1.7 | -2.8 | 0.7 | 0.1 | 0.7 | -0.7 | 1.1 | -0.6 | 0 | -1.7 | 11.5 | 11.2 | -0.2 | -3.3 | 2.8 | -7.8 | 4.4 | -5.6 | 17.8 | 16.7 | 8.3 | 6.7 | -6.9 | -8.2 | 5 | -2.2 | 4.4 | -7.8 | -2.2 | -2.8 | 6.7 | -2.2 | -6.1 | -7.2 | 6.7 | 4.4 | 5.6 | 2.2 | 10 | 3.9 | 5.6 | 4.4 | 5 | 4.4 | 4.4 | 2.8 | 5 | 4 | -2.2 | -2.2 | 8.3 | 6.7 | 11.7 | 11.1 | 10.6 | 10 | 4 | 1 | 12.2 | 10.6 | 3.3 | 3.3 | 2.9 | 1.4 | 13.3 | 12.8 | 3.3 | 2.8 | 7.8 | 6.7 | 23.1 | 20.1 | 5 | 0 | 11.7 | 8.9 | 13.9 | 8.9 | 15 | 11.7 | -3.9 | -8.3 | -0.6 | -3.3 | 1.1 | 0.6 | 6.7 | 3.9 | 0.6 | 0 | -1.1 | -4.4 | 10 | 7.2 | -2.8 | -9.4 | -2.2 | -3.9
-12 | -16 | -8.9 | -10.6 | 6.1 | 5.1 | 6.7 | 4.4 | -3.3 | -6.7 | 13.9 | 4.4 | 7 | 4 | 10.4 | 10.4 | 13.9 | 11.1 | 8.3 | 7.8 | 12.8 | 9.8 | 10 | 10 | -8.9 | -10 | 0 | -6.7 | 4 | -1 | 18.3 | 16.3 | 22.2 | 20 | 1.7 | -0.6 | 17.8 | 16.1 | 10 | 9.4 | 22.8 | 19.4 | 0.6 | -1.7 | -0.6 | -2.8 | -2.2 | -6.1 | -3.3 | -4.4 | 8.9 | 7.8 | 11.3 | 8.7 | 11.7 | 10.6 | 10 | 8.3 | 6.7 | 5 | 10 | 9 | -0.2 | -4.5 | 4.8 | 2.5 | 6.1 | -1.1 | 1.7 | -0.9 | 0.8 | -3.4 | 1.1 | -2.8 | 0.4 | -0.1 | 0.4 | -0.8 | 1.7 | -0.6 | -1.1 | -1.1 | 12.4 | 11.7 | -0.6 | -3.9 | 2.2 | -8.3 | 5.6 | -6.1 | 17.6 | 16.3 | 7.2 | 5.6 | -7 | -8.1 | 4.4 | 0.6 | 3.3 | -7.8 | -1.7 | -2.2 | 7.1 | -1.8 | -5.6 | -7.2 | 6.1 | 3.9 | 5.8 | 2.4 | 9.8 | 3.5 | 6.1 | 3.9 | 6.1 | 5 | 3.9 | 2.2 | 4 | 3 | -2.2 | -2.2 | 7.8 | 6.1 | 11.1 | 10.6 | 10.4 | 9.8 | 4 | 1 | 12.8 | 10.6 | 3.3 | 3.3 | 2.6 | 1.3 | 13.5 | 12.9 | 2.8 | 2.2 | 8.3 | 6.7 | 23 | 19.4 | 3.9 | -0.6 | 11.7 | 9.6 | 13.9 | 9.4 | 15 | 11.7 | -2.2 | -7.8 | -1.1 | -3.9 | 0 | 0 | 7.2 | 4.4 | 0.6 | 0 | -1.1 | -3.9 | 9.6 | 7.2 | -0.6 | -10 | 0 | -3.3
-12 | -16 | -8.9 | -11.1 | 6.1 | 5 | 6.7 | 4.4 | -3.1 | -6 | 14.8 | 4.5 | 7 | 5 | 10.2 | 10.2 | 13.9 | 11.1 | 8.9 | 8.9 | 12.8 | 9.3 | 11.7 | 11.1 | -7.6 | -9.1 | -0.6 | -6.7 | 4 | -1 | 18.3 | 16.5 | 21.7 | 20 | 1.1 | -1.1 | 17.2 | 15.6 | 9.4 | 9.4 | 22.2 | 20 | 0 | -1.7 | 1.1 | -2.8 | -2.2 | -6.1 | -4.4 | -5 | 8.3 | 7.8 | 11 | 8.6 | 12.2 | 11.1 | 9.4 | 8.3 | 7.2 | 4.4 | 10 | 9 | -0.9 | -4.8 | 4.6 | 1.4 | 5.6 | -1.1 | 1.1 | -1.4 | 0.9 | -2.7 | 1.1 | -2.8 | 0 | -0.6 | 0 | -1.1 | 1.7 | -0.6 | -1.1 | -1.1 | 13.3 | 12.2 | -1.3 | -4.1 | 2.8 | -8.3 | 1.7 | -4.4 | 17.4 | 15.9 | 6.7 | 6.1 | -7.2 | -8.3 | 6.1 | 0 | 2.8 | -7.8 | -2.8 | -2.8 | 7.4 | -1.8 | -6.7 | -7.8 | 6.7 | 3.9 | 5.9 | 2.5 | 9.6 | 3.1 | 5.6 | 3.3 | 7.2 | 5.6 | 4.4 | 1.1 | 4 | 2 | -2.2 | -2.8 | 6.7 | 5 | 11.1 | 10.6 | 10.2 | 9.6 | 4 | 0 | 12.2 | 10 | 3.3 | 2.8 | 2.2 | 1.1 | 13.7 | 12.8 | 1.7 | 1.1 | 8.9 | 6.1 | 22.8 | 18.3 | 2.8 | -1.1 | 11.7 | 10 | 13.9 | 9.4 | 15 | 11.7 | -3.3 | -8.3 | -1.1 | -3.9 | 0 | -0.6 | 7.2 | 3.3 | 0 | 0 | -1.1 | -3.9 | 9.3 | 7.3 | -1.1 | -10 | -3.3 | -5.6
-13 | -17 | -8.3 | -9.4 | 9.8 | 6.7 | 6.7 | 4.4 | -3 | -5.9 | 15.8 | 4.5 | 6 | 5 | 10 | 10 | 13.9 | 10.6 | 8.3 | 8.3 | 12.8 | 8.3 | 14.4 | 12.2 | -6.3 | -8.2 | -0.6 | -6.1 | 4 | -1 | 18.3 | 16.7 | 21.7 | 19.4 | 1.1 | -1.1 | 17.8 | 15.6 | 8.9 | 8.9 | 22.2 | 20 | 0.6 | -1.1 | 1.7 | -2.8 | -1.7 | -5.6 | -5.6 | -6.1 | 7.8 | 7.2 | 10.6 | 8.3 | 12.8 | 9.4 | 11.7 | 10.6 | 7.2 | 4.4 | 10 | 9 | -1.7 | -5 | 4.4 | 0.6 | 1.1 | 0.6 | 0.6 | -2.2 | 1.1 | -2.2 | 1.1 | -2.8 | 1.1 | 0.2 | 0.9 | -0.3 | 1.7 | 0 | -1.1 | -1.1 | 15 | 12.9 | -2.1 | -4.7 | 3.9 | -10 | 0.6 | -4.4 | 17.2 | 15.6 | 6.1 | 5.6 | -6.3 | -7.4 | 5 | -1.1 | 2.2 | -8.3 | -1.7 | -2.2 | 7.8 | -2.2 | -6.1 | -7.8 | 6.1 | 3.3 | 6.1 | 2.8 | 9.4 | 2.8 | 5.6 | 2.8 | 6.7 | 6.7 | 5.6 | 1.1 | 4 | 1 | -1.7 | -2.2 | 6.7 | 5.6 | 11.1 | 10 | 10 | 9.4 | 4 | 0 | 11.7 | 9.4 | 2.8 | 2.8 | 2.4 | 1.7 | 13.9 | 12.8 | 1.7 | 1.7 | 7.2 | 6.1 | 22.6 | 18 | 2.8 | -0.6 | 11.9 | 10.2 | 13.9 | 9.4 | 15 | 11.7 | -3.3 | -8.3 | -1.1 | -3.9 | -0.6 | -0.6 | 7.2 | 3.9 | 0 | 0 | -1.1 | -3.3 | 8.9 | 7.2 | 0 | -10 | -2.8 | -5
-13 | -17 | -8.3 | -10 | 13.5 | 8.2 | 7.2 | 5 | -2.8 | -6.1 | 16.7 | 4.4 | 7 | 6 | 10.7 | 10.6 | 15.6 | 11.1 | 10 | 10 | 13.3 | 9 | 15 | 12.8 | -5 | -7.8 | -0.6 | -6.1 | 3 | -2 | 20.3 | 17.2 | 22.8 | 20 | 2.8 | 1.7 | 18.9 | 16.7 | 9.4 | 8.9 | 23.3 | 20.6 | 1.7 | -0.6 | 1.1 | 0.6 | 0 | -4.4 | -4.4 | -5.6 | 8.3 | 7.2 | 12.4 | 9.1 | 15 | 8.9 | 16.1 | 13.3 | 7.2 | 3.9 | 9 | 9 | -0.8 | -3.8 | 5.2 | 0.9 | 1.7 | 1.1 | 1.1 | -1.7 | 0.9 | -2.7 | 1.1 | -2.8 | 2.2 | 0.9 | 1.9 | 0.4 | 2.2 | 0.6 | 0 | -1.1 | 16.6 | 13.4 | -2.8 | -5.6 | 3.3 | -8.9 | 2.2 | -3.3 | 17.9 | 15.7 | 6.7 | 6.1 | -5.3 | -6.6 | 5 | -1.1 | 2.8 | -8.3 | -1.1 | -2.2 | 10 | -1.5 | -1.7 | -3.9 | 6.1 | 2.8 | 7.4 | 3.6 | 10.5 | 3.1 | 5.6 | 2.8 | 7.2 | 7.2 | 6.7 | 2.2 | 4 | 1 | -1.7 | -1.7 | 6.7 | 5 | 11.1 | 10 | 10.6 | 9.7 | 4 | -1 | 15 | 10 | 6.1 | 5.6 | 2.6 | 2.2 | 13.9 | 12 | 3.9 | 3.9 | 7.2 | 6.1 | 22.4 | 17.6 | 10.6 | 1.7 | 12 | 9.9 | 14.4 | 9.4 | 15.6 | 11.7 | 0 | -6.7 | 0.6 | -1.1 | 0 | -0.6 | 6.7 | 4.4 | 0 | 0 | -0.6 | -3.3 | 11.1 | 8.2 | 3.3 | -8.9 | -2.2 | -4.4
-12 | -16 | -8.3 | -10.6 | 17.2 | 8.9 | 8.3 | 5.6 | 0.5 | -4 | 19.3 | 4.7 | 8 | 4 | 11.5 | 11.1 | 16.7 | 13.9 | 13.9 | 11.1 | 13.9 | 9.6 | 15 | 12.8 | -0.2 | -5.1 | 0.6 | -6.7 | 4 | -2 | 22.4 | 17.6 | 24.4 | 21.1 | 10.6 | 6.1 | 21.1 | 17.8 | 11.1 | 9.4 | 25.6 | 20.6 | 5.6 | 2.2 | 0 | 0 | 1.7 | -3.3 | -2.2 | -3.3 | 10 | 8.3 | 14.3 | 10 | 18.9 | 10.6 | 20.6 | 13.9 | 7.2 | 3.9 | 10 | 9 | 0.2 | -2.7 | 5.9 | 1.4 | 3.9 | 1.1 | 1.7 | -1.5 | 0.8 | -3.4 | 2.8 | -1.7 | 3.3 | 1.7 | 2.8 | 1.1 | 4.4 | 2.2 | 2.2 | -0.6 | 18.3 | 13.9 | 0.4 | -3.3 | 7.2 | -8.9 | 5.6 | -1.7 | 18.7 | 16 | 11.1 | 8.9 | -4.4 | -6.1 | 6.7 | 0 | 6.7 | -7.2 | -1.1 | -1.7 | 12.2 | -1.2 | 3.9 | -1.1 | 6.7 | 2.8 | 8.7 | 4.7 | 11.7 | 3.7 | 6.7 | 2.8 | 10 | 10 | 10 | 2.8 | 4 | 1 | -0.6 | -0.6 | 9.4 | 6.1 | 11.1 | 8.9 | 11.1 | 9.7 | 4 | 0 | 15.6 | 10.6 | 11.7 | 6.7 | 2.8 | 2.8 | 13.9 | 10.9 | 4.4 | 3.3 | 9.4 | 6.1 | 22.2 | 17.2 | 13.3 | 1.7 | 12.2 | 10 | 15 | 8.9 | 16.7 | 12.2 | 2.2 | -5.6 | 1.7 | 0.6 | 1.7 | 1.1 | 6.1 | 4.4 | 0.6 | 0 | 1.7 | -2.8 | 13.4 | 8.9 | 7.2 | -8.9 | 0 | -2.2
-11 | -15 | -7.8 | -10 | 18.7 | 9.2 | 9.4 | 5 | 3.9 | -2.8 | 21.8 | 4.8 | 8 | 5 | 12.2 | 11.7 | 19.4 | 13.9 | 16.1 | 10 | 14.4 | 10 | 15.6 | 12.8 | 4.6 | -4.4 | 1.1 | -6.7 | 6 | -3 | 24.4 | 17.8 | 26.7 | 21.1 | 15.6 | 6.1 | 24.4 | 17.8 | 13.3 | 8.9 | 26.7 | 20.6 | 9.4 | 2.8 | 0.6 | 0.6 | 3.3 | -2.2 | 0 | -2.2 | 12.8 | 8.3 | 16.1 | 10.6 | 22.2 | 11.7 | 22.8 | 13.9 | 8.3 | 3.9 | 10 | 9 | 1.1 | -2.2 | 6.7 | 1.7 | 5.6 | 2.2 | 2.2 | -1.7 | 0.6 | -5 | 5.6 | -0.6 | 5.2 | 2.6 | 4.3 | 2 | 5.6 | 2.8 | 4.4 | -1.1 | 20 | 14.2 | 3.5 | -1.8 | 7.8 | -8.9 | 10 | -2.8 | 19.4 | 16.1 | 15.6 | 9.4 | -2.2 | -5 | 7.8 | 0 | 9.4 | -6.1 | 1.7 | -0.6 | 14.4 | -1.7 | 6.7 | -1.7 | 7.8 | 2.8 | 10 | 5.6 | 12.8 | 3.9 | 7.8 | 3.3 | 11.7 | 11.7 | 13.9 | 5 | 4 | 0 | 1.1 | 1.1 | 10.6 | 6.1 | 11.1 | 6.1 | 11.7 | 10 | 4 | 0 | 18.3 | 9.4 | 13.3 | 5.6 | 3.9 | 3.6 | 13.9 | 10 | 5.6 | 4.4 | 11.7 | 5.6 | 21.8 | 17 | 16.1 | 0.6 | 11.8 | 9.6 | 17.8 | 8.3 | 17.2 | 12.8 | 6.1 | -5 | 5 | 1.1 | 3.3 | 2.8 | 6.7 | 4.4 | 0.6 | 0 | 3.9 | -2.2 | 15.6 | 9.4 | 9.4 | -8.9 | 2.2 | -3.3
-9 | -13 | -7.2 | -9.4 | 20.2 | 9.5 | 10 | 4.4 | 7.2 | -2.2 | 24.4 | 4.4 | 8 | 4 | 14.2 | 11.7 | 21.1 | 12.8 | 18.9 | 10 | 15 | 9.6 | 18.3 | 12.8 | 9.4 | -5.6 | 2.8 | -7.8 | 8 | -1 | 24.8 | 17.3 | 27.2 | 19.4 | 19.4 | 5.6 | 26.7 | 15.6 | 15 | 8.3 | 27.8 | 20.6 | 11.7 | 2.8 | 0.6 | 0.6 | 5.6 | -1.7 | 2.2 | -1.7 | 14.4 | 8.3 | 17.8 | 10.7 | 25.6 | 7.8 | 23.3 | 14.4 | 8.9 | 3.9 | 11 | 10 | 1.5 | -2.2 | 7.4 | 1.9 | 7.8 | 2.2 | 3.7 | -1.6 | 1 | -4.3 | 7.8 | 0 | 7 | 3.3 | 5.7 | 2.7 | 7.8 | 3.9 | 5.6 | -1.1 | 21.6 | 14.3 | 6.7 | -0.6 | 9.4 | -9.4 | 12.2 | -3.9 | 19.6 | 15.7 | 20 | 7.8 | 0 | -4.1 | 9.4 | -0.6 | 12.8 | -6.1 | 3.3 | 0 | 15.7 | -1.2 | 10.6 | -2.8 | 8.9 | 2.8 | 10.2 | 5.2 | 14.1 | 4.7 | 7.8 | 2.8 | 12.8 | 12.8 | 17.2 | 3.9 | 4 | -1 | 2.8 | 2.2 | 10 | 5.6 | 12.8 | 6.1 | 12.1 | 10.4 | 6 | 0 | 20 | 8.9 | 16.1 | 5 | 5 | 4.3 | 13.7 | 9.2 | 7.8 | 5 | 11.7 | 4.4 | 21.5 | 16.9 | 17.8 | 0.6 | 11.5 | 9.3 | 18.9 | 8.3 | 20 | 13.9 | 7.8 | -7.8 | 7.8 | 0.6 | 7.2 | 6.1 | 6.7 | 4.4 | 1.1 | 0 | 5 | -1.7 | 17.4 | 9.8 | 11.7 | -9.4 | 5 | -1.1
-7 | -12 | -6.1 | -8.9 | 21.7 | 9.4 | 10.6 | 4.4 | 8.1 | -1.7 | 25.2 | 4.4 | 10 | 4 | 16.3 | 11.7 | 22.2 | 12.8 | 19.4 | 8.9 | 15.5 | 9 | 17.8 | 12.2 | 11.3 | -4.2 | 6.1 | -6.1 | 11 | -3 | 25.2 | 17.2 | 27.8 | 20 | 20.6 | 4.4 | 27.8 | 13.9 | 16.7 | 7.8 | 28.3 | 20 | 13.3 | 3.9 | 0.6 | 0.6 | 6.7 | -0.6 | 4.4 | -1.1 | 17.2 | 7.8 | 19.4 | 10.7 | 26.7 | 6.1 | 22.8 | 14.4 | 9.4 | 3.9 | 11 | 10 | 1.8 | -2.6 | 8.2 | 1.8 | 9.4 | 1.7 | 5.2 | -2.1 | 1.3 | -4.2 | 10 | 0.6 | 8.9 | 3.9 | 7.2 | 3.3 | 10 | 3.3 | 6.7 | -1.1 | 23.3 | 14.4 | 7.8 | -1 | 10 | -9.4 | 14.4 | -3.9 | 19.8 | 15.1 | 23.3 | 6.7 | 2.2 | -4.4 | 10.6 | -1.7 | 14.4 | -6.7 | 3.9 | -0.6 | 17 | -1.4 | 14.4 | -1.1 | 9.4 | 3.3 | 10.4 | 4.6 | 15.4 | 5.1 | 8.9 | 3.9 | 13.3 | 13.3 | 17.2 | 4.4 | 4 | -1 | 7.2 | 4.4 | 10.6 | 5.6 | 12.8 | 3.9 | 12.4 | 10.8 | 7 | 1 | 21.7 | 8.3 | 17.2 | 5 | 6.1 | 5 | 13.5 | 8.6 | 9.4 | 5 | 12.2 | 3.9 | 21.1 | 16.7 | 18.9 | 1.1 | 11.1 | 8.9 | 20.6 | 8.3 | 22.2 | 15.6 | 10.6 | -7.2 | 10 | 0 | 8.9 | 7.2 | 7.8 | 4.4 | 1.1 | 0 | 6.7 | -1.1 | 19.3 | 10.1 | 12.8 | -8.9 | 7.8 | -0.6
-7 | -11 | -5 | -8.9 | 22.1 | 9.3 | 10.6 | 4.4 | 9.1 | -1.7 | 25.9 | 3.8 | 9 | 4 | 18.3 | 11.1 | 21.1 | 15 | 20 | 6.7 | 16.1 | 8.3 | 18.3 | 12.2 | 13.1 | -3.6 | 6.7 | -6.7 | 12 | -3 | 25.6 | 16.7 | 27.8 | 20 | 22.2 | 5 | 28.3 | 14.4 | 17.2 | 7.2 | 27.8 | 20 | 15 | 5 | 1.1 | 0.6 | 8.3 | -0.6 | 6.7 | -0.6 | 17.8 | 6.7 | 21.1 | 10.6 | 27.2 | 4.4 | 23.3 | 14.4 | 10 | 3.9 | 11 | 11 | 2.2 | -3.3 | 8.9 | 1.7 | 10.6 | 1.7 | 6.7 | -3.3 | 1.7 | -5 | 12.2 | 1.1 | 8.3 | 4.3 | 7.9 | 3.2 | 10.6 | 3.3 | 7.2 | -1.7 | 24.1 | 13.7 | 8.9 | -2.1 | 10.6 | -10 | 16.1 | -5 | 20 | 14.4 | 23.3 | 6.7 | 4.2 | -3.6 | 12.2 | 0 | 18.3 | -6.7 | 4.4 | -1.1 | 18.3 | -1.7 | 15.6 | -0.6 | 11.1 | 3.3 | 10.6 | 3.9 | 16.7 | 5.6 | 8.9 | 3.9 | 14.4 | 13.9 | 19.4 | 6.1 | 4 | -1 | 11.1 | 4.4 | 10.6 | 6.1 | 13.9 | 2.8 | 12.8 | 11.1 | 7 | 0 | 22.2 | 7.8 | 18.9 | 5.6 | 8.9 | 5.8 | 13.3 | 7.8 | 10.6 | 4.4 | 12.8 | 0.6 | 21.1 | 16.5 | 20 | 1.1 | 11.1 | 8.9 | 21.7 | 7.8 | 23.3 | 15.6 | 11.7 | -7.8 | 11.7 | 1.7 | 8.9 | 4.4 | 7.8 | 4.4 | 1.1 | 0 | 7.2 | -2.2 | 21.1 | 10 | 13.3 | -8.9 | 8.3 | 0
-7 | -11 | -4.4 | -7.8 | 22.4 | 9.3 | 10.6 | 4.4 | 10 | -1.7 | 26.7 | 3.9 | 10 | 4 | 18.7 | 10.8 | 20 | 14.4 | 20 | 7.2 | 15.7 | 8.9 | 15 | 11.7 | 15 | -3.9 | 6.7 | -6.7 | 13 | -2 | 25.2 | 16.4 | 28.3 | 20 | 23.3 | 5.6 | 28.9 | 13.3 | 18.9 | 6.7 | 28.3 | 19.4 | 15.6 | 5.6 | 1.1 | 1.1 | 9.4 | -1.1 | 7.2 | -1.1 | 18.9 | 5 | 21.5 | 10.4 | 27.8 | 5.6 | 23.3 | 15.6 | 10 | 4.4 | 12 | 11 | 2 | -2.9 | 8.5 | 2.3 | 11.1 | 1.7 | 7.1 | -2.8 | 1.7 | -4.1 | 13.3 | 0.6 | 7.8 | 4.8 | 8.7 | 2.7 | 11.1 | 3.3 | 8.3 | -2.2 | 24.8 | 12.8 | 10 | -3.9 | 10.6 | -9.4 | 16.1 | -6.7 | 20 | 14.4 | 23.9 | 5.6 | 6.3 | -3.2 | 13.3 | 0 | 19.4 | -7.2 | 4.4 | -1.7 | 18.5 | -0.7 | 17.2 | -1.7 | 10 | 2.8 | 10 | 4.6 | 16.3 | 6.5 | 9.4 | 2.2 | 11.7 | 11.1 | 19.4 | 6.7 | 4 | -1 | 13.3 | 3.3 | 11.1 | 3.3 | 13.9 | 0 | 12.8 | 11.2 | 8 | 1 | 22.8 | 7.2 | 18.3 | 5 | 11.6 | 6.3 | 12.8 | 7.3 | 11.1 | 3.9 | 13.3 | 0 | 21.1 | 16.3 | 20.6 | 3.3 | 11.1 | 8.9 | 21.7 | 7.2 | 25.6 | 15.6 | 12.8 | -6.7 | 12.2 | 1.1 | 9.4 | 3.3 | 7.2 | 4.4 | 1.7 | 0 | 7.2 | -4.4 | 20.9 | 9.8 | 13.3 | -7.2 | 10.6 | -1.1
-6 | -10 | -3.9 | -6.7 | 22.8 | 8.9 | 10.6 | 3.9 | 9.6 | -1.3 | 26.7 | 3.2 | 9 | 3 | 19 | 10.1 | 20 | 13.9 | 20 | 7.2 | 15.4 | 9.6 | 16.1 | 11.7 | 13.1 | -3.2 | 7.8 | -6.1 | 13 | -1 | 24.8 | 16 | 28.3 | 20.6 | 23.3 | 6.1 | 28.9 | 13.3 | 18.3 | 5.6 | 27.8 | 19.4 | 15.6 | 6.1 | 1.7 | 1.1 | 8.9 | -2.8 | 7.8 | -1.1 | 12.8 | 6.7 | 21.8 | 10.3 | 27.8 | 6.1 | 22.8 | 16.1 | 9.4 | 4.4 | 12 | 9 | 1.9 | -2.8 | 8.2 | 3.1 | 11.7 | 2.2 | 7.4 | -2.8 | 1.7 | -4.1 | 13.3 | 0.6 | 7.2 | 5 | 9.4 | 2.2 | 10.6 | 2.8 | 8.3 | -2.2 | 25.6 | 11.7 | 8.7 | -3.1 | 10.6 | -9.4 | 16.7 | -7.2 | 20 | 14.2 | 24.4 | 5 | 8.3 | -3.9 | 13.9 | 1.1 | 18.9 | -7.2 | 3.9 | -1.7 | 18.7 | -0.6 | 17.8 | -1.1 | 10 | 2.8 | 9.5 | 5.3 | 16 | 7.3 | 10 | 3.3 | 10.6 | 10 | 20 | 7.2 | 3 | -1 | 14.4 | 5 | 12.8 | 4.4 | 13.3 | 0.6 | 12.8 | 11.2 | 8 | 0 | 22.8 | 7.2 | 19.4 | 5 | 14.4 | 6.1 | 12.2 | 6.7 | 11.1 | 3.3 | 14.4 | -7.8 | 21.1 | 16.1 | 21.1 | 6.7 | 11.1 | 8.9 | 22.2 | 7.8 | 26.1 | 15.6 | 12.8 | -6.7 | 12.8 | 0.6 | 9.4 | 3.9 | 7.2 | 4.4 | 2.2 | 0.6 | 5.6 | -6.1 | 20.8 | 9.7 | 13.9 | -7.2 | 10.6 | -2.2
-6 | -10 | -3.3 | -5 | 20 | 9.9 | 10.6 | 4.4 | 9.3 | -1 | 26.7 | 1.9 | 8 | 4 | 19.4 | 9.4 | 18.9 | 12.8 | 20 | 7.2 | 15 | 10 | 15.6 | 11.1 | 11.3 | -3.5 | 6.7 | -5.6 | 13 | 1 | 24.4 | 15.6 | 27.8 | 19.4 | 23.9 | 6.1 | 28.3 | 13.9 | 18.3 | 5.6 | 27.2 | 19.4 | 15 | 6.1 | 1.7 | 1.1 | 7.8 | -3.3 | 7.8 | -0.6 | 10.6 | 4.4 | 22.2 | 10 | 27.2 | 8.3 | 21.7 | 16.1 | 10 | 3.9 | 12 | 8 | 1.7 | -3.3 | 7.8 | 3.3 | 12.2 | 2.2 | 7.8 | -3.3 | 1.7 | -4.4 | 11.7 | 0 | 7 | 5.2 | 8.1 | 2.1 | 10 | 2.2 | 8.3 | -1.7 | 22.6 | 12.6 | 7.4 | -3.3 | 9.4 | -9.4 | 16.1 | -7.2 | 20 | 13.9 | 23.9 | 3.9 | 6.3 | -3.4 | 12.8 | 0 | 18.9 | -7.2 | 1.1 | -2.8 | 18.9 | 0 | 17.8 | -1.1 | 8.9 | 3.3 | 8.9 | 5.6 | 15.6 | 7.8 | 10 | 2.8 | 9.4 | 8.9 | 19.4 | 6.7 | 3 | -1 | 14.4 | 4.4 | 11.1 | 2.8 | 12.2 | -0.6 | 12.8 | 11.1 | 8 | 0 | 21.7 | 6.7 | 19.4 | 4.4 | 12.4 | 6 | 11.7 | 6.1 | 10.6 | 3.9 | 13.9 | -6.7 | 20.9 | 15.9 | 21.1 | 6.1 | 10.9 | 8.5 | 21.7 | 7.2 | 26.1 | 15 | 12.2 | -6.7 | 12.8 | 1.1 | 8.3 | 4.4 | 8.3 | 5 | 1.7 | 0 | 5 | -6.1 | 20.6 | 9.4 | 12.2 | -7.2 | 11.7 | -0.6
-6 | -10 | -4.4 | -6.1 | 17.2 | 10.1 | 10 | 4.4 | 8.9 | -1.1 | 26.7 | 1.1 | 8 | 3 | 17.4 | 10.1 | 18.3 | 8.9 | 17.2 | 8.3 | 14.3 | 9.8 | 13.9 | 10.6 | 9.4 | -4.4 | 6.1 | -5.6 | 12 | 0 | 23.7 | 15.8 | 27.2 | 19.4 | 23.9 | 6.7 | 26.7 | 14.4 | 17.8 | 4.4 | 26.1 | 19.4 | 12.8 | 5.6 | 1.7 | 1.1 | 5 | -4.4 | 7.2 | -0.6 | 7.8 | 2.8 | 20.4 | 10.3 | 23.9 | 11.7 | 21.7 | 16.1 | 9.4 | 3.9 | 11 | 8 | 1.5 | -2.8 | 6.7 | 3.3 | 10 | 1.7 | 5.4 | -1.9 | 1.7 | -3.3 | 10 | -1.1 | 6.9 | 5.6 | 6.9 | 2 | 9.4 | 2.8 | 8.3 | -1.7 | 19.7 | 12.7 | 6.1 | -3.9 | 6.1 | -10.6 | 13.9 | -6.7 | 19.6 | 14.2 | 20.6 | 6.1 | 4.2 | -4 | 11.7 | 0.6 | 17.8 | -7.8 | 1.1 | -4.4 | 17.6 | 0.3 | 11.7 | -1.1 | 7.2 | 3.9 | 8.5 | 5.3 | 14.3 | 9.4 | 8.3 | 3.3 | 8.3 | 7.2 | 18.3 | 6.7 | 2 | -1 | 11.7 | 4.4 | 8.9 | 2.2 | 10 | -1.1 | 12.2 | 11 | 7 | 0 | 21.1 | 7.8 | 17.8 | 6.1 | 10.3 | 5.7 | 11.7 | 6.2 | 10 | 3.3 | 12.8 | -6.7 | 20.8 | 15.8 | 20 | 5.6 | 10.8 | 8.2 | 20.6 | 7.8 | 25.6 | 15.6 | 9.4 | -7.2 | 10.6 | 2.2 | 5.6 | 2.8 | 7.2 | 4.4 | 1.7 | -0.6 | 4.4 | -5.6 | 19.5 | 9.7 | 7.8 | -8.3 | 7.2 | 0
-6 | -10 | -4.4 | -6.1 | 14.4 | 10 | 10 | 5 | 6.3 | -1 | 24.5 | 3.2 | 7 | 3 | 15.3 | 10.1 | 17.8 | 10 | 13.9 | 8.9 | 13.5 | 9.2 | 12.2 | 10.6 | 6.6 | -3.7 | 4.4 | -5.6 | 11 | 1 | 22.9 | 16 | 26.1 | 20 | 21.7 | 11.7 | 23.9 | 14.4 | 16.1 | 4.4 | 24.4 | 18.9 | 10.6 | 5 | 1.7 | 1.1 | 4.4 | -6.7 | 5.6 | -0.6 | 4.4 | 3.3 | 18.5 | 10.4 | 19.4 | 13.3 | 21.1 | 16.7 | 9.4 | 4.4 | 9 | 7 | 1.3 | -2.8 | 5.5 | 3 | 8.3 | 1.7 | 3 | -1.7 | 1.7 | -2.8 | 7.8 | -1.7 | 6.7 | 5.6 | 5.6 | 1.7 | 8.3 | 2.8 | 8.3 | -1.7 | 16.7 | 12.2 | 4.4 | -3.6 | 3.9 | -11.7 | 10 | -5.6 | 19.3 | 14.8 | 17.8 | 6.7 | 2.2 | -5 | 8.9 | 0 | 15 | -7.8 | 0 | -5 | 16.3 | 0 | 6.7 | -0.6 | 5.6 | 3.3 | 8.2 | 5 | 13 | 10.4 | 6.7 | 3.3 | 7.8 | 6.7 | 14.4 | 6.1 | 2 | -1 | 7.8 | 4.4 | 8.3 | 2.8 | 7.8 | 0.6 | 11.7 | 10.8 | 7 | 0 | 18.3 | 7.8 | 13.3 | 7.2 | 8.3 | 5 | 11.7 | 6.2 | 10 | 2.8 | 11.1 | -5.6 | 20.6 | 15.6 | 16.7 | 0 | 10.6 | 7.8 | 18.9 | 7.2 | 25 | 16.1 | 5 | -5 | 9.4 | 2.8 | 4.4 | 1.7 | 7.2 | 3.9 | 1.1 | -0.6 | 3.9 | -5.6 | 18.3 | 9.4 | 4.4 | -6.1 | 3.9 | -1.7
-7 | -10 | -3.3 | -5.6 | 14 | 9.9 | 10 | 5 | 3.7 | -1.6 | 22.2 | 4.8 | 7 | 2 | 13.3 | 10 | 17.2 | 12.2 | 12.8 | 8.9 | 12.8 | 8.9 | 12.2 | 10.6 | 3.9 | -4 | 2.2 | -6.7 | 10 | 3 | 22.2 | 16.1 | 25.6 | 19.4 | 20 | 11.7 | 22.2 | 17.2 | 14.4 | 4.4 | 24.4 | 18.9 | 8.9 | 4.4 | 0.6 | 0.6 | 2.2 | -6.1 | 2.8 | -0.6 | 3.3 | 2.2 | 16.7 | 10 | 18.3 | 13.3 | 19.4 | 16.7 | 8.9 | 3.9 | 8 | 7 | 1.1 | -3.3 | 4.4 | 2.8 | 5.6 | 1.1 | 0.6 | -2.2 | 1.7 | -2.8 | 6.7 | -1.7 | 6.5 | 5.6 | 4.8 | 1.5 | 7.2 | 3.3 | 8.3 | -1.1 | 16.3 | 12.3 | 2.8 | -3.9 | 3.3 | -11.1 | 10 | -6.1 | 18.9 | 15 | 16.7 | 7.2 | 1.1 | -4.4 | 8.3 | 0 | 13.3 | -8.3 | -1.7 | -4.4 | 15 | 0 | 4.4 | -2.2 | 4.4 | 2.8 | 7.8 | 4.4 | 11.7 | 11.1 | 6.7 | 3.3 | 7.2 | 6.7 | 15 | 5.6 | 2 | -2 | 7.8 | 5 | 7.8 | 2.2 | 5 | 0 | 11.1 | 10.6 | 7 | 0 | 16.1 | 7.8 | 10 | 7.2 | 7.8 | 5.1 | 11.7 | 6.1 | 9.4 | 2.8 | 10 | -6.1 | 20.8 | 15.6 | 13.3 | 1.7 | 10.6 | 7.9 | 16.7 | 7.8 | 23.9 | 16.7 | 2.8 | -6.1 | 8.3 | 1.7 | 3.9 | 1.7 | 6.7 | 3.9 | 0 | -1.7 | 2.8 | -6.1 | 17.2 | 9.4 | 4.4 | -6.7 | 2.8 | -3.9
-8 | -11 | -2.2 | -5.6 | 13.7 | 10 | 9.4 | 6.1 | 1.1 | -2.8 | 20 | 5 | 7 | 2 | 12 | 9.4 | 18.3 | 8.9 | 11.1 | 8.9 | 13.2 | 8.9 | 12.2 | 10.6 | 1.1 | -5.6 | 1.1 | -2.2 | 9 | 3 | 22.2 | 16.3 | 25 | 20.6 | 16.1 | 9.4 | 21.1 | 17.2 | 13.3 | 5 | 23.9 | 18.9 | 8.3 | 3.3 | 1.1 | -0.6 | 2.8 | -5.6 | 3.3 | 0 | 2.8 | 1.7 | 15.2 | 9.6 | 17.2 | 13.3 | 19.4 | 16.7 | 8.3 | 4.4 | 8 | 6 | 0.9 | -2.8 | 4.2 | 2.2 | 4.4 | 1.7 | -0.3 | -2.4 | 1.5 | -2.5 | 5 | -2.2 | 6.3 | 5.6 | 4.1 | 1.5 | 6.7 | 3.9 | 6.7 | 2.8 | 16 | 12.4 | 1.1 | -5 | 0.6 | -11.7 | 5 | -2.2 | 18.9 | 15.4 | 12.2 | 8.9 | 0 | -4.3 | 7.8 | -2.2 | 13.9 | -8.3 | -2.8 | -4.4 | 13.5 | 0.1 | 0.6 | -3.3 | 4.4 | 2.8 | 8 | 4.8 | 11.5 | 11.1 | 5.6 | 3.3 | 7.2 | 6.7 | 14.4 | 6.1 | 2 | -1 | 3.9 | 2.2 | 6.1 | 2.2 | 4.4 | 0 | 10.7 | 10.3 | 6 | 0 | 16.1 | 6.7 | 8.3 | 6.7 | 7.2 | 5 | 11.3 | 6.1 | 9.4 | 2.8 | 10 | -7.2 | 20.9 | 15.7 | 11.7 | 1.7 | 10.6 | 7.9 | 15 | 7.8 | 23.3 | 17.8 | 1.1 | -6.7 | 7.2 | 3.3 | 1.1 | 0 | 6.1 | 3.3 | -0.6 | -1.7 | 2.2 | -6.7 | 15.7 | 9.4 | 2.2 | -6.1 | 2.8 | -6.7
-10 | -12 | -2.2 | -6.1 | 13.3 | 10 | 8.9 | 5.6 | 0.2 | -2.8 | 18.5 | 4.7 | 5 | 2 | 10.7 | 9 | 17.8 | 8.3 | 10.6 | 8.9 | 13.5 | 9 | 11.7 | 10.6 | 0.4 | -4.8 | 1.1 | -2.2 | 9 | 3 | 22.2 | 16.5 | 23.9 | 20 | 13.3 | 7.8 | 20 | 17.8 | 12.2 | 5 | 23.9 | 18.9 | 7.2 | 3.3 | -0.6 | -1.1 | 3.3 | -5 | 2.2 | 0 | 2.8 | 1.7 | 13.7 | 9 | 16.7 | 14.4 | 19.4 | 16.7 | 8.3 | 3.9 | 7 | 6 | 0.8 | -2.9 | 4.1 | 1.6 | 3.3 | 1.1 | -1.3 | -3 | 1.3 | -2.6 | 5.6 | -1.7 | 6.1 | 5.6 | 3.3 | 1.1 | 5.6 | 3.3 | 5.6 | 4.4 | 15.6 | 12.2 | 0.4 | -4.6 | 0 | -11.7 | 5.6 | -1.7 | 18.9 | 15.8 | 12.8 | 7.2 | -1.1 | -5 | 6.7 | -1.1 | 13.3 | -7.8 | -3.3 | -4.4 | 12.1 | 0.2 | 1.1 | -2.8 | 4.4 | 2.2 | 8.1 | 4.9 | 11.3 | 11.2 | 3.9 | 2.2 | 6.1 | 5.6 | 13.3 | 6.1 | 1 | -2 | 4.4 | 3.3 | 7.8 | 3.9 | 4.4 | 0.6 | 10.4 | 10.3 | 6 | 0 | 15 | 6.7 | 6.7 | 5.6 | 6.7 | 5 | 11 | 5.8 | 8.9 | 3.3 | 8.9 | -6.7 | 21.1 | 15.6 | 8.3 | 0.6 | 10.6 | 7.8 | 15 | 8.3 | 22.2 | 18.3 | 0 | -6.1 | 7.2 | 1.7 | 1.1 | 0 | 5 | 2.8 | -1.1 | -2.8 | 1.7 | -6.7 | 14.3 | 9.1 | 1.1 | -6.1 | 2.2 | -6.7
-11 | -12 | -2.8 | -6.1 | 14.2 | 10.1 | 8.9 | 6.1 | -0.8 | -3.5 | 17.1 | 4.1 | 4 | 3 | 9.4 | 8.3 | 16.1 | 10.6 | 10.6 | 8.3 | 13.9 | 8.9 | 10 | 10 | -0.4 | -4.8 | 1.1 | -2.2 | 8 | 3 | 22.2 | 16.7 | 23.3 | 19.4 | 10 | 6.7 | 19.4 | 17.2 | 11.1 | 5.6 | 23.3 | 18.9 | 6.7 | 3.3 | 0.6 | -2.2 | 3.9 | -4.4 | 2.2 | 0 | 2.2 | 0.6 | 12.2 | 8.3 | 16.1 | 14.4 | 18.9 | 16.1 | 8.3 | 4.4 | 8 | 6 | 0.6 | -3.3 | 3.9 | 1.1 | 3.3 | 1.1 | -2.2 | -3.9 | 1.1 | -3.3 | 2.2 | -2.8 | 6.3 | 5.7 | 3.7 | 1.2 | 5 | 3.3 | 5.6 | 5 | 15 | 12.4 | -0.4 | -5.2 | -0.6 | -12.2 | 4.4 | -1.7 | 18.9 | 16.1 | 12.2 | 7.2 | -0.9 | -4.5 | 6.1 | -1.1 | 13.3 | -7.2 | -3.3 | -5 | 10.6 | 0 | -1.7 | -3.3 | 3.9 | 1.7 | 8.3 | 5 | 11.1 | 11.1 | 2.2 | 1.7 | 6.1 | 6.1 | 13.3 | 6.1 | 1 | -3 | 2.2 | 1.1 | 7.8 | 4.4 | 4.4 | -0.6 | 10 | 10 | 6 | 0 | 15 | 6.7 | 6.1 | 5.6 | 5.4 | 4.4 | 10.6 | 5.6 | 8.9 | 3.3 | 5.6 | -4.4 | 21.5 | 15.8 | 10 | 2.2 | 10.4 | 7.8 | 14.4 | 7.8 | 21.7 | 18.3 | 0.6 | -6.7 | 7.2 | 3.9 | 0 | -1.1 | 6.1 | 2.8 | -1.7 | -3.9 | 1.7 | -7.2 | 12.8 | 8.9 | 0.6 | -6.7 | 1.7 | -5
-12 | -15 | -2.8 | -6.1 | 15.2 | 10.4 | 9.4 | 6.7 | -1.7 | -4.4 | 15.6 | 3.3 | 7 | 1 | 8.7 | 7.8 | 16.1 | 10.6 | 9.4 | 8.3 | 13.3 | 9 | 12.2 | 9.7 | -1.1 | -5.6 | 0 | -2.8 | 8 | 3 | 21.8 | 16.6 | 22.8 | 19.4 | 7.8 | 5.6 | 18.9 | 16.1 | 11.1 | 5.6 | 23.9 | 18.9 | 6.1 | 3.3 | -0.6 | -2.8 | 2.8 | -3.9 | 1.7 | -0.6 | 0.6 | -0.6 | 12.4 | 8.3 | 15 | 14.4 | 18.9 | 16.1 | 7.8 | 5 | 8 | 6 | 0.6 | -3.2 | 4.1 | 0.8 | 2.2 | 0.6 | -2.4 | -3.5 | 1.3 | -1.3 | 2.2 | -2.8 | 6.5 | 5.9 | 4 | 1 | 4.4 | 3.3 | 5.6 | 5 | 14.5 | 12.4 | -1.1 | -6.1 | -0.6 | -11.7 | 3.3 | -1.1 | 18.5 | 14.8 | 11.1 | 7.2 | -0.8 | -4.5 | 5 | -1.7 | 11.7 | -6.7 | -3.3 | -4.4 | 10.6 | -0.2 | -0.6 | -4.4 | 3.3 | 1.7 | 8.5 | 5.3 | 10.5 | 10.4 | 1.7 | 1.1 | 6.7 | 6.1 | 13.3 | 7.2 | 1 | -2 | 2.2 | 1.7 | 7.2 | 5 | 2.8 | -0.6 | 10 | 10 | 7 | -3 | 13.9 | 6.7 | 4.4 | 3.9 | 4.1 | 3.5 | 10.4 | 5.6 | 8.3 | 3.3 | 7.8 | -6.1 | 21.8 | 15.9 | 7.2 | 0.6 | 10.2 | 7.8 | 13.9 | 7.8 | 21.1 | 18.3 | -1.1 | -8.3 | 6.7 | 2.8 | -1.1 | -1.7 | 5.6 | 2.8 | -3.3 | -5 | 1.1 | -7.8 | 12.4 | 9.3 | 0.6 | -6.7 | -1.1 | -5.6
-12 | -14 | -2.8 | -6.7 | 16.1 | 10.6 | 8.9 | 6.7 | -2.2 | -4.5 | 14.7 | 3.2 | 6 | 4 | 7.9 | 7.2 | 15 | 10.6 | 8.9 | 8.3 | 12.8 | 8.9 | 11.1 | 9.4 | -0.5 | -5.3 | -1.1 | -3.3 | 8 | 3 | 21.5 | 16.3 | 22.2 | 19.4 | 6.7 | 5 | 18.3 | 15 | 10 | 5 | 23.9 | 18.9 | 6.1 | 3.3 | -0.6 | -2.8 | 1.1 | -2.8 | 1.7 | -2.2 | 0.6 | -0.6 | 12.6 | 8.3 | 13.3 | 12.2 | 18.3 | 16.1 | 8.3 | 7.2 | 8 | 4 | 0.6 | -3.2 | 4.2 | 0.3 | 0.6 | -1.7 | -2.6 | -3.3 | 1.5 | 0.2 | 1.1 | -2.8 | 6.7 | 6.1 | 4.4 | 1.1 | 4.4 | 3.3 | 5.6 | 5.6 | 13.9 | 12.2 | -1.3 | -5.2 | -1.7 | -11.7 | 1.7 | -1.7 | 18.2 | 13.7 | 11.1 | 6.7 | -0.6 | -5 | 3.9 | -1.7 | 9.4 | -6.7 | -3.3 | -5 | 10.6 | -0.2 | -3.3 | -5 | 2.8 | 0.6 | 8.7 | 5.5 | 10 | 9.6 | 1.1 | 1.1 | 6.1 | 6.1 | 14.4 | 8.9 | 0 | -3 | 1.7 | 0.6 | 6.7 | 4.4 | 2.2 | -0.6 | 10 | 10 | 7 | -2 | 12.8 | 6.7 | 3.3 | 3.3 | 2.8 | 2.8 | 10.2 | 5.6 | 8.3 | 3.3 | 7.8 | -6.1 | 22.2 | 16.1 | 6.7 | 0.6 | 10 | 7.8 | 13.9 | 7.8 | 21.1 | 18.3 | 0 | -7.2 | 6.1 | 2.2 | -1.1 | -1.7 | 6.1 | 3.3 | -3.3 | -5.6 | 0 | -7.2 | 12.1 | 9.7 | 1.7 | -7.2 | -2.2 | -6.7
-11 | -13 | -2.8 | -5.6 | 16.5 | 11 | 8.9 | 6.7 | -2.8 | -5.3 | 13.7 | 3.2 | 6 | 4 | 7.2 | 6.7 | 15 | 10.6 | 8.3 | 7.8 | 12.2 | 8.9 | 10 | 9.1 | 0 | -5.9 | -2.2 | -3.9 | 7 | 3 | 21.1 | 16.1 | 21.1 | 18.9 | 5.6 | 4.4 | 17.8 | 15.6 | 9.4 | 5 | 23.3 | 18.9 | 4.4 | 2.2 | 0 | -2.2 | 1.1 | -4.4 | 0.6 | -2.8 | 0.6 | -0.6 | 12.8 | 8.3 | 12.8 | 12.8 | 17.8 | 16.7 | 8.3 | 7.8 | 7 | 4 | 0.6 | -3 | 4.4 | 0 | 2.2 | 0 | -2.8 | -3.3 | 1.7 | 1.7 | 1.7 | -2.8 | 7.1 | 6.1 | 3.9 | 0.9 | 4.4 | 3.3 | 5.6 | 5.6 | 14.1 | 12.2 | -1.5 | -4.9 | -1.1 | -11.1 | 0.6 | -2.2 | 17.8 | 12.2 | 8.9 | 6.7 | 0.3 | -4.7 | 2.8 | -0.6 | 8.3 | -4.4 | -2.2 | -3.9 | 10.6 | -0.6 | -4.4 | -6.7 | 1.7 | 0 | 8.9 | 5.6 | 9.4 | 8.9 | 1.1 | 1.1 | 6.1 | 6.1 | 15 | 10 | 0 | -3 | 1.1 | 0 | 7.2 | 5.6 | 2.2 | -1.1 | 10 | 10 | 7 | -1 | 11.1 | 6.7 | 3.3 | 2.8 | 4.1 | 4 | 10 | 5.6 | 7.8 | 3.9 | 5.6 | -4.4 | 21.8 | 16.6 | 4.4 | 0 | 10 | 7.6 | 13.9 | 6.7 | 21.1 | 18.3 | -2.2 | -7.8 | 6.7 | 2.8 | -1.1 | -1.7 | 5.6 | 2.8 | -2.2 | -4.4 | -0.6 | -8.9 | 11.7 | 10 | 1.1 | -6.7 | -3.3 | -4.4
-10 | -12 | -2.8 | -6.7 | 16.8 | 11.5 | 8.9 | 6.7 | -3.3 | -6.1 | 12.8 | 2.8 | 7 | 4 | 6.8 | 6.2 | 13.9 | 10.6 | 8.3 | 7.2 | 11.1 | 8.4 | 9.4 | 8.9 | 0.6 | -7.2 | -2.2 | -3.9 | 7 | 3 | 19.3 | 14.6 | 21.1 | 18.9 | 5 | 3.9 | 18.3 | 15.6 | 8.3 | 5 | 22.8 | 18.3 | 3.9 | 2.2 | -1.1 | -2.2 | 1.1 | -5 | 0 | -2.8 | 0.6 | -0.6 | 12.6 | 8.1 | 12.8 | 12.2 | 17.8 | 16.7 | 8.9 | 8.3 | 7 | 4 | 0.4 | -3 | 4.2 | 0 | 0 | -1.7 | -3 | -3.5 | 1.7 | 1.7 | 0.6 | -3.3 | 7.4 | 5.7 | 3.3 | 0.7 | 3.3 | 1.7 | 5.6 | 5.6 | 14.2 | 11.7 | -1.7 | -5 | -1.1 | -11.1 | 1.1 | -2.2 | 17.1 | 12.3 | 10 | 7.2 | 1.3 | -4.8 | 2.2 | -1.7 | 8.9 | -4.4 | -1.7 | -3.3 | 10 | -0.2 | -3.3 | -6.1 | 0.6 | -1.1 | 8.5 | 5.4 | 8.1 | 7.4 | 1.1 | 0.6 | 6.1 | 6.1 | 13.9 | 10.6 | 1 | -3 | 0.6 | -0.6 | 7.2 | 5.6 | 1.7 | -1.7 | 10.2 | 10.1 | 6 | 1 | 10 | 5.6 | 2.8 | 2.2 | 5.4 | 5 | 9.4 | 5.8 | 7.2 | 3.9 | 7.2 | -5.6 | 21.5 | 17.3 | 8.3 | 0.6 | 10 | 7.5 | 13.3 | 6.7 | 21.1 | 18.9 | -1.7 | -7.8 | 6.1 | 1.7 | -1.7 | -2.2 | 5.6 | 3.3 | -2.2 | -3.9 | -1.1 | -9.4 | 11.5 | 9.6 | -0.6 | -7.8 | -4.4 | -5.6
-7 | -11 | -3.9 | -6.7 | 17.2 | 12.2 | 8.9 | 6.7 | -2.4 | -4.9 | 13 | 3.1 | 6 | 4 | 6.5 | 5.9 | 13.3 | 10 | 7.8 | 6.7 | 10 | 7.8 | 8.3 | 8.3 | 0.6 | -6.1 | -3.3 | -6.1 | 7 | 3 | 17.4 | 12.8 | 20.6 | 18.3 | 4.4 | 3.3 | 18.3 | 15 | 7.8 | 5 | 22.8 | 18.9 | 3.3 | 1.7 | -2.8 | -3.3 | 1.1 | -6.1 | 1.1 | -2.8 | -0.6 | -1.1 | 12.4 | 7.9 | 12.8 | 12.8 | 17.8 | 16.7 | 8.9 | 8.3 | 7 | 3 | 0.2 | -2.9 | 4.1 | 0 | -0.6 | -2.2 | -3.1 | -3.6 | 1.7 | 1.7 | 1.1 | -2.8 | 7.8 | 5.6 | 2.8 | 0.6 | 3.3 | 2.2 | 6.1 | 5.6 | 14.4 | 11.7 | -1.7 | -4.6 | -0.6 | -11.1 | 0 | -1.7 | 16.3 | 11.9 | 8.9 | 6.7 | 2.2 | -6.1 | 1.7 | -0.6 | 9.4 | -3.9 | -1.7 | -3.3 | 9.5 | -0.1 | -2.2 | -5 | 0.6 | -0.6 | 8.2 | 5.3 | 6.9 | 6 | 1.7 | 1.1 | 6.1 | 6.1 | 12.8 | 11.7 | 1 | -2 | 0.6 | 0 | 6.1 | 5.6 | 1.7 | -1.7 | 10.4 | 10 | 6 | 1 | 9.4 | 6.1 | 2.8 | 2.2 | 6.7 | 6.1 | 8.9 | 6 | 6.7 | 3.9 | 8.3 | -7.2 | 21.1 | 17.8 | 6.7 | 0.6 | 10 | 7.2 | 13.3 | 6.1 | 21.1 | 18.9 | -1.7 | -8.3 | 6.7 | 2.2 | -2.2 | -2.8 | 5.6 | 3.3 | -3.3 | -4.4 | -1.1 | -9.4 | 11.3 | 9.2 | -2.2 | -7.8 | -4.4 | -5.6
-7 | -11 | -2.2 | -6.1 | 17 | 12.4 | 8.9 | 6.1 | -1.5 | -3.9 | 13.1 | 3.2 | 6 | 4 | 6.1 | 5.6 | 13.3 | 9.4 | 7.8 | 6.7 | 8.9 | 7.2 | 7.8 | 7.8 | 0.6 | -5.9 | -3.3 | -5 | 6 | 4 | 15.6 | 11.1 | 20.6 | 18.9 | 4.4 | 3.3 | 17.8 | 15 | 7.2 | 5 | 22.2 | 18.9 | 2.8 | 1.7 | -2.2 | -3.3 | 0.6 | -7.8 | 1.1 | -2.2 | 0 | -1.1 | 12.2 | 7.8 | 12.8 | 12.8 | 18.3 | 16.7 | 8.9 | 8.3 | 6 | 2 | 0 | -2.9 | 3.9 | 0 | -0.6 | -2.2 | -3.3 | -3.9 | 1.7 | 1.7 | 1.1 | -2.2 | 7.1 | 4.3 | 2.2 | 0.1 | 3.9 | 2.8 | 6.1 | 5 | 14 | 11.7 | -1.7 | -4.6 | -1.7 | -10.6 | -0.6 | -2.2 | 15.6 | 11.7 | 7.8 | 6.7 | 2.4 | -4.4 | 1.7 | -2.2 | 6.7 | -3.3 | -1.1 | -3.9 | 8.9 | 0 | -3.9 | -6.1 | 0.6 | -0.6 | 7.8 | 5 | 5.6 | 4.4 | 0.6 | 0 | 6.1 | 6.1 | 12.8 | 11.7 | 2 | -2 | 0.6 | -0.6 | 6.7 | 5.6 | 2.8 | -1.7 | 10.6 | 10 | 6 | 1 | 10.6 | 6.7 | 2.2 | 1.7 | 6.5 | 5.9 | 8.3 | 6.1 | 6.7 | 4.4 | 8.3 | -6.7 | 20.2 | 17.4 | 4.4 | 0.6 | 10 | 6.9 | 12.8 | 6.1 | 20.6 | 18.9 | -0.6 | -7.2 | 6.1 | 2.2 | -2.2 | -2.8 | 5 | 3.3 | -3.9 | -5.6 | -2.2 | -9.4 | 11.1 | 8.9 | -2.2 | -8.9 | -5 | -6.1
-5 | -11 | -1.7 | -6.7 | 16.9 | 12.5 | 8.9 | 6.1 | -0.6 | -3.3 | 13.3 | 3.3 | 6 | 4 | 6.1 | 5.7 | 13.9 | 8.9 | 7.2 | 6.1 | 9.6 | 7.7 | 7.8 | 7.8 | 0.6 | -6.7 | -3.3 | -5 | 6 | 4 | 15.2 | 11.2 | 20.6 | 18.9 | 4.4 | 2.8 | 16.7 | 13.3 | 6.7 | 5 | 21.7 | 18.3 | 2.8 | 1.1 | -2.2 | -3.3 | -0.6 | -8.9 | 0 | -2.8 | -0.6 | -1.1 | 11.8 | 7.5 | 11.7 | 11.7 | 17.8 | 16.1 | 8.9 | 8.3 | 6 | 2 | -0.2 | -3 | 3.7 | 0 | -1.1 | -3.3 | -3.9 | -4.4 | 1.7 | 1 | 0.6 | -2.8 | 6.3 | 2.6 | 1.7 | -0.1 | 2.8 | 1.7 | 6.7 | 5 | 13.7 | 12.1 | -1.7 | -5 | -1.1 | -10.6 | 0.6 | -1.7 | 15 | 10.6 | 6.7 | 5.6 | 2.6 | -3.5 | 1.7 | -2.8 | 3.9 | -7.8 | -0.6 | -3.3 | 9.5 | -0.3 | -2.8 | -5 | 1.1 | 0 | 7.8 | 5.3 | 4.8 | 3.8 | 1.1 | 0.6 | 6.7 | 6.7 | 12.8 | 12.2 | 2 | -1 | 0 | -0.6 | 6.7 | 5.6 | 0 | -2.2 | 10.6 | 10 | 6 | 2 | 8.3 | 5.6 | 2.2 | 1.7 | 6.3 | 5.7 | 8.5 | 5.8 | 5.6 | 3.3 | 8.3 | -5.6 | 19.2 | 17 | 7.2 | 1.1 | 10 | 6.6 | 12.8 | 6.7 | 20.6 | 18.9 | -0.6 | -8.3 | 6.1 | 1.7 | -2.2 | -2.8 | 4.4 | 2.8 | -3.9 | -5.6 | -2.2 | -10 | 10.7 | 8.7 | -2.8 | -7.8 | -4.4 | -6.1
-5 | -11 | -2.2 | -5.6 | 16.7 | 12.8 | 8.9 | 6.1 | 0.2 | -2.2 | 13.7 | 3.8 | 6 | 4 | 6.1 | 6 | 12.8 | 8.3 | 6.7 | 6.1 | 10.4 | 8.4 | 7.8 | 7.8 | 2.1 | -5.1 | -3.9 | -5.6 | 5 | 4 | 14.8 | 11.2 | 20.6 | 18.9 | 3.9 | 2.8 | 15.6 | 11.7 | 6.7 | 5.6 | 21.1 | 18.3 | 2.8 | 1.1 | -2.2 | -3.9 | -0.6 | -8.9 | 0 | -2.8 | -0.6 | -1.7 | 11.5 | 7.4 | 12.8 | 12.2 | 18.9 | 17.2 | 9.4 | 8.9 | 3 | 1 | -0.4 | -2.9 | 3.5 | 0 | -2.2 | -3.3 | -4.4 | -4.9 | 1.7 | 0.2 | 0 | -3.3 | 5.6 | 1.1 | 1.1 | -0.6 | 2.8 | 1.7 | 6.7 | 5.6 | 13.3 | 12.2 | -0.9 | -4.2 | -2.2 | -11.1 | 0.6 | -2.2 | 14.5 | 9.5 | 7.2 | 6.1 | 2.8 | -3.3 | 1.7 | -2.8 | 2.8 | -7.8 | -0.6 | -3.3 | 10 | -0.7 | -3.3 | -5 | 0.6 | -0.6 | 7.8 | 5.5 | 4.1 | 3.1 | 0 | -0.6 | 7.2 | 6.7 | 12.8 | 12.2 | 3 | 0 | 0.6 | 0 | 6.7 | 5 | 1.7 | -2.8 | 10.6 | 10 | 5 | 2 | 7.8 | 5 | 2.8 | 2.2 | 6.1 | 5.6 | 8.7 | 5.5 | 6.1 | 3.3 | 7.8 | -6.1 | 18.3 | 16.7 | 7.2 | 1.1 | 10 | 6.1 | 10.6 | 8.9 | 21.1 | 19.4 | -1.7 | -8.3 | 5 | 1.7 | -1.7 | -2.8 | 4.4 | 2.2 | -5 | -6.1 | -3.3 | -10 | 10.4 | 8.5 | -0.6 | -9.4 | -5.6 | -7.2
-6 | -11 | -2.8 | -5.6 | 17.4 | 13 | 10 | 6.1 | 0.9 | -1.6 | 14 | 4 | 5 | 4 | 6.1 | 6.1 | 13.3 | 8.9 | 6.7 | 6.1 | 11.1 | 8.9 | 7.8 | 7.2 | 3.5 | -4.4 | -2.8 | -5 | 5 | 4 | 14.4 | 11.1 | 21.1 | 18.9 | 3.9 | 2.2 | 14.4 | 10 | 6.7 | 5 | 20.6 | 18.3 | 2.8 | 1.1 | -1.1 | -2.8 | -2.2 | -9.4 | 0 | -3.3 | -0.6 | -1.7 | 11.1 | 7.2 | 12.8 | 11.7 | 19.4 | 17.8 | 10 | 8.9 | 4 | 2 | -0.6 | -2.8 | 3.3 | 0 | -1.1 | -2.8 | -5 | -5.6 | 1.7 | -0.6 | -0.6 | -2.2 | 4.3 | -0.3 | 2.8 | 1 | 2.2 | 1.1 | 6.7 | 5.6 | 14.8 | 13 | -0.2 | -3.8 | -1.7 | -10.6 | 0.6 | -1.1 | 13.9 | 8.3 | 7.2 | 6.1 | 3.2 | -2.4 | 0 | -2.2 | 6.7 | -5.6 | 1.1 | -2.8 | 10.6 | -1.7 | -2.2 | -4.4 | -0.6 | -1.7 | 7.8 | 5.6 | 3.3 | 2.2 | 0.6 | -0.6 | 7.2 | 7.2 | 12.8 | 12.2 | 3 | -1 | 1.1 | 0 | 6.7 | 4.4 | -0.6 | -3.3 | 10.6 | 10 | 6 | 2 | 7.2 | 5 | 3.3 | 2.8 | 6.1 | 5.5 | 8.9 | 5 | 6.7 | 3.9 | 6.7 | -3.9 | 18.1 | 16.6 | 7.8 | 1.1 | 10 | 6.7 | 10.6 | 8.9 | 21.1 | 19.4 | -1.7 | -8.3 | 5 | 2.2 | -2.8 | -2.8 | 5 | 2.8 | -5.6 | -6.7 | -2.8 | -9.4 | 10 | 8.3 | 0.6 | -10 | -5.6 | -7.2
-5 | -11 | -1.7 | -5.6 | 18.2 | 13.5 | 8.9 | 6.1 | 1.7 | -1.1 | 14.4 | 4.4 | 6 | 4 | 9.3 | 7.8 | 17.8 | 10 | 7.8 | 7.2 | 12.8 | 9.1 | 8.9 | 7.8 | 5 | -4.4 | -2.2 | -4.4 | 6 | 4 | 17 | 12.8 | 21.7 | 19.4 | 6.1 | 5.6 | 15 | 10 | 6.7 | 5.6 | 22.2 | 19.4 | 3.3 | 2.2 | -1.1 | -3.3 | -0.6 | -8.9 | 0 | -3.9 | 0 | -0.6 | 12.6 | 8.1 | 14.4 | 13.9 | 21.7 | 18.3 | 10 | 9.4 | 4 | 2 | -0.4 | -2.3 | 4.6 | 0.3 | 0 | -1.7 | -2.4 | -3.5 | 0.9 | -2 | 1.7 | -0.6 | 3 | -1.7 | 4.4 | 2.4 | 3.3 | 2.2 | 7.2 | 6.1 | 16.3 | 13.8 | 0.6 | -3.9 | -1.1 | -10.6 | 1.7 | -1.1 | 14.5 | 8 | 8.3 | 6.7 | 3.5 | -2.2 | 1.7 | -2.8 | 3.9 | -6.1 | 6.1 | -1.1 | 13.7 | -1 | -0.6 | -2.8 | 1.1 | 0 | 9.1 | 5.7 | 2.9 | 0.8 | 1.1 | 0.6 | 7.2 | 7.2 | 12.8 | 12.2 | 3 | 0 | 1.7 | 1.1 | 7.2 | 5.6 | 2.8 | -1.1 | 11.1 | 10.5 | 5 | 3 | 10 | 5.6 | 5 | 4.4 | 6.1 | 5.5 | 8.9 | 4.1 | 8.3 | 4.4 | 6.7 | -2.8 | 18 | 16.7 | 11.7 | 1.7 | 10 | 7.3 | 11.1 | 8.3 | 21.1 | 19.4 | -1.1 | -7.2 | 6.1 | 3.3 | -2.8 | -3.3 | 4.4 | 2.8 | -3.3 | -5 | -2.2 | -8.9 | 12 | 9.1 | 1.7 | -8.9 | -5.6 | -7.2
-4 | -10 | -2.2 | -6.1 | 18.9 | 13.9 | 10.6 | 6.1 | 3 | 0 | 17.6 | 4.9 | 6 | 3 | 12.4 | 9.1 | 22.2 | 2.8 | 12.2 | 8.9 | 14.4 | 9.2 | 12.8 | 8.3 | 8.3 | -3.7 | -1.1 | -4.4 | 7 | 5 | 19.6 | 14.2 | 22.8 | 19.4 | 10.6 | 10 | 17.8 | 11.7 | 9.4 | 5.6 | 25.6 | 20.6 | 5.6 | 3.3 | 0 | -3.3 | -0.6 | -8.3 | 1.1 | -3.3 | 2.8 | 1.7 | 14.1 | 9.2 | 16.7 | 16.7 | 22.8 | 18.3 | 10.6 | 9.4 | 4 | 1 | -0.2 | -2.2 | 5.9 | 0.8 | 2.8 | 1.1 | 0.2 | -1.5 | 0.2 | -3.8 | 2.2 | 0 | 1.7 | -3.3 | 6.1 | 3.9 | 6.7 | 5.6 | 7.2 | 6.1 | 17.8 | 14.4 | 3 | -3 | 0 | -9.4 | 3.9 | 0 | 15 | 7.3 | 11.1 | 8.9 | 3.9 | -2.2 | 4.4 | -2.8 | 7.2 | -7.8 | 8.3 | 1.1 | 16.9 | -0.7 | 1.7 | -1.1 | 3.9 | 1.7 | 10.4 | 5.8 | 2.6 | -0.4 | 3.9 | 2.8 | 7.8 | 7.8 | 13.3 | 12.8 | 4 | 1 | 4.4 | 3.3 | 7.8 | 6.1 | 6.1 | -0.6 | 11.7 | 11.1 | 6 | 3 | 13.9 | 6.1 | 8.9 | 6.1 | 6.1 | 5.6 | 8.9 | 2.9 | 9.4 | 5 | 8.3 | -3.9 | 17.8 | 16.7 | 15 | 2.8 | 10 | 7.8 | 11.1 | 8.3 | 21.7 | 19.4 | 5 | -6.1 | 7.2 | 2.8 | -0.6 | -1.7 | 5 | 3.3 | -1.1 | -3.3 | -2.2 | -9.4 | 14.1 | 9.6 | 8.3 | -6.7 | -5 | -7.8
0 | -7 | -2.2 | -6.1 | 20.6 | 14.1 | 11.1 | 5.6 | 4.3 | 1.1 | 20.7 | 4.3 | 6 | 3 | 15.6 | 10 | 23.9 | 2.8 | 15 | 8.9 | 16.1 | 8.9 | 15 | 7.2 | 11.7 | -4.3 | 1.1 | -4.4 | 8 | 6 | 22.2 | 15.6 | 25 | 19.4 | 17.2 | 12.2 | 20.6 | 12.8 | 12.2 | 5.6 | 27.2 | 19.4 | 8.3 | 4.4 | 1.1 | -1.7 | 0.6 | -8.9 | 1.7 | -3.3 | 6.7 | 3.3 | 15.6 | 10 | 18.3 | 17.2 | 24.4 | 18.9 | 11.1 | 10 | 4 | 1 | 0 | -2.2 | 7.2 | 1.1 | 7.2 | 3.9 | 2.8 | 0 | -0.6 | -6.1 | 3.9 | 1.1 | 1.7 | -3.5 | 8.3 | 4.3 | 9.4 | 6.1 | 7.2 | 6.1 | 19.8 | 14.6 | 5.4 | -2.6 | 2.2 | -9.4 | 7.2 | 2.2 | 15.6 | 6.7 | 17.2 | 8.9 | 5.6 | -1.4 | 8.9 | -1.1 | 11.7 | -6.1 | 8.9 | 1.1 | 20 | -1.7 | 5.6 | -0.6 | 6.1 | 2.2 | 11.7 | 5.6 | 2.2 | -2.2 | 6.7 | 5 | 8.9 | 8.9 | 13.3 | 12.8 | 4 | 1 | 6.1 | 5 | 9.4 | 6.1 | 7.8 | -0.6 | 12.2 | 11.7 | 7 | 4 | 16.7 | 6.7 | 10 | 5.6 | 6.5 | 5.9 | 8.9 | 1.7 | 11.1 | 5 | 10.6 | -3.3 | 17.4 | 15.9 | 17.2 | 4.4 | 10.4 | 7.8 | 11.7 | 7.8 | 22.2 | 19.4 | 7.2 | -6.7 | 8.9 | 3.3 | 1.7 | 1.7 | 4.4 | 2.8 | 1.1 | -3.9 | -2.2 | -9.4 | 16.1 | 10 | 11.1 | -10 | -4.4 | -8.9
2 | -5 | -2.2 | -5 | 22.2 | 13.8 | 12.8 | 5.6 | 5.6 | 2.2 | 23.9 | 3.3 | 7 | 4 | 17.1 | 10.3 | 25.6 | 0.6 | 17.2 | 8.9 | 16.7 | 9.2 | 16.1 | 5.6 | 15 | -7.2 | 2.8 | -3.9 | 8 | 5 | 22 | 14.9 | 26.1 | 20 | 21.1 | 12.2 | 23.3 | 14.4 | 14.4 | 5 | 28.3 | 20 | 11.1 | 5.6 | 2.2 | -2.2 | 1.1 | -8.3 | 2.8 | -3.3 | 7.8 | 2.2 | 15.8 | 10.6 | 20 | 17.8 | 25.6 | 18.9 | 11.1 | 10 | 4 | 0 | 0.6 | -1.9 | 7.8 | 1 | 10 | 5 | 4.6 | 0.9 | -0.4 | -5.3 | 7.2 | 2.8 | 1.7 | -4.2 | 10.6 | 4.3 | 12.2 | 5 | 7.8 | 6.1 | 21.9 | 14.8 | 7.8 | -3.3 | 4.4 | -8.9 | 12.8 | 0.6 | 16.1 | 7.1 | 21.7 | 8.9 | 7.2 | -1.1 | 12.2 | -2.8 | 13.9 | -4.4 | 8.9 | 1.7 | 20.7 | -2.1 | 9.4 | 0.6 | 7.8 | 0.6 | 12.2 | 4.7 | 2.9 | -2.5 | 8.9 | 6.1 | 9.4 | 9.4 | 13.3 | 13.3 | 5 | 2 | 7.8 | 5 | 10 | 5 | 8.9 | -1.1 | 13.7 | 11.4 | 7 | 6 | 17.8 | 7.2 | 11.7 | 6.1 | 6.8 | 6.2 | 9.6 | 1.5 | 12.8 | 5 | 12.2 | -5.6 | 17.1 | 15.3 | 18.9 | 4.4 | 10.7 | 7.8 | 11.7 | 8.9 | 22.2 | 19.4 | 10 | -7.2 | 10 | 3.3 | 3.3 | 2.8 | 4.4 | 2.8 | 1.1 | -3.9 | -1.7 | -9.4 | 17.8 | 9.7 | 12.2 | -10 | -2.8 | -7.2
7 | -4 | -1.1 | -6.7 | 23.9 | 13.9 | 13.3 | 5 | 6.3 | 2.4 | 25 | 3.1 | 7 | 2 | 18.5 | 10.4 | 25.6 | 0.6 | 18.9 | 8.9 | 17.2 | 9.4 | 17.2 | 6.1 | 15.4 | -7.2 | 4.4 | -3.9 | 12 | 6 | 21.9 | 14.6 | 27.2 | 18.3 | 23.9 | 11.7 | 25 | 15 | 16.1 | 3.9 | 28.9 | 20 | 13.9 | 4.4 | 2.8 | -2.2 | 2.2 | -7.8 | 2.8 | -3.9 | 10 | 1.7 | 15.9 | 11.1 | 21.1 | 17.2 | 26.1 | 17.8 | 11.1 | 10.6 | 3 | -1 | 1.1 | -1.9 | 8.3 | 0.7 | 12.2 | 3.9 | 6.5 | 2 | -0.2 | -5 | 7.2 | 2.8 | 1.7 | -5.6 | 12.8 | 3.9 | 13.3 | 4.4 | 7.8 | 5.6 | 23.9 | 14.4 | 8.5 | -3 | 6.7 | -8.3 | 17.2 | 6.1 | 16.7 | 7.7 | 22.8 | 7.2 | 8.9 | -1.1 | 11.7 | -2.8 | 16.1 | -2.2 | 10 | 2.8 | 21.5 | -2.1 | 11.1 | 0 | 9.4 | 1.7 | 12.8 | 4 | 3.7 | -2.9 | 10 | 5 | 11.7 | 11.1 | 13.3 | 12.8 | 4 | 2 | 10 | 5.6 | 11.1 | 3.9 | 10 | -1.7 | 15.2 | 11.2 | 8 | 6 | 20.6 | 6.1 | 13.9 | 6.1 | 7.2 | 6.7 | 10.4 | 1.5 | 13.3 | 3.9 | 13.3 | -6.7 | 16.7 | 14.4 | 20.6 | 4.4 | 11.1 | 7.8 | 12.2 | 8.3 | 21.7 | 20.6 | 12.8 | -6.7 | 10.6 | 2.8 | 6.7 | 5 | 5.6 | 3.3 | 1.7 | -4.4 | 0 | -9.4 | 19.4 | 9.3 | 13.3 | -8.3 | -2.8 | -9.4
7 | -3 | -1.1 | -5.6 | 23.9 | 13.5 | 14.4 | 5 | 7.1 | 2.8 | 26.1 | 2.7 | 8 | 3 | 20 | 10 | 26.7 | 1.7 | 20 | 9.4 | 17.8 | 9.4 | 15 | 7.8 | 15.7 | -7.6 | 6.7 | -3.3 | 14 | 6 | 21.7 | 13.9 | 27.2 | 18.9 | 24.4 | 8.3 | 26.1 | 15.6 | 17.8 | 3.3 | 28.9 | 20 | 14.4 | 2.8 | 4.4 | -1.7 | 2.8 | -7.8 | 3.3 | -5 | 12.2 | 0 | 16.1 | 11.7 | 21.7 | 17.2 | 26.1 | 18.3 | 10.6 | 10.6 | 4 | -1 | 1.7 | -2.2 | 8.9 | 0.6 | 13.3 | 1.7 | 8.3 | 2.8 | 0 | -5.6 | 8.9 | 2.8 | 1.9 | -5.1 | 13.3 | 3.4 | 13.9 | 4.4 | 7.8 | 5.6 | 24.3 | 13.9 | 9.3 | -3.5 | 8.3 | -8.9 | 16.1 | 6.7 | 17.2 | 7.8 | 23.3 | 6.1 | 9.6 | -1.3 | 11.7 | -1.7 | 17.8 | -4.4 | 11.1 | 2.8 | 22.2 | -3.3 | 14.4 | 0 | 10 | 0 | 13.3 | 2.8 | 4.4 | -4.4 | 11.1 | 5 | 12.8 | 11.7 | 13.9 | 13.3 | 5 | 3 | 10.6 | 5 | 11.1 | 4.4 | 10.6 | -1.7 | 16.7 | 10.6 | 9 | 6 | 20.6 | 5 | 17.2 | 7.8 | 8.1 | 7.2 | 11.1 | 1.1 | 14.4 | 4.4 | 14.4 | -6.7 | 15.9 | 13.9 | 21.7 | 5 | 11.5 | 8 | 12.8 | 8.9 | 21.7 | 20 | 14.4 | -6.7 | 12.8 | 3.3 | 6.1 | 4.4 | 5.6 | 3.3 | 2.2 | -3.9 | 0 | -10 | 21.1 | 8.3 | 13.3 | -8.3 | -1.7 | -10.6
9 | -3 | -0.6 | -5.6 | 23.9 | 13.2 | 15 | 4.4 | 7.8 | 2.8 | 27.2 | 2.2 | 8 | 2 | 19.8 | 9.4 | 24.4 | 6.7 | 21.1 | 9.4 | 17.6 | 9.5 | 16.1 | 8.9 | 16.1 | -9.4 | 7.2 | -3.9 | 16 | 6 | 21.1 | 13.8 | 27.2 | 18.3 | 25 | 9.4 | 26.7 | 15 | 18.9 | 3.9 | 28.3 | 19.4 | 15 | 1.7 | 4.4 | -1.7 | 3.3 | -7.8 | 2.2 | -5.6 | 13.3 | -2.2 | 15.7 | 11.9 | 21.7 | 16.7 | 25 | 18.9 | 10.6 | 10.6 | 4 | -2 | 1.5 | -2 | 9.1 | 0 | 14.4 | 1.7 | 8.7 | 2.7 | -0.2 | -5 | 9.4 | 3.3 | 2 | -5.2 | 13.9 | 2.5 | 14.4 | 2.8 | 7.8 | 5.6 | 24.6 | 13.5 | 10 | -4.4 | 9.4 | -7.2 | 16.1 | 7.8 | 16.8 | 7.7 | 23.3 | 5.6 | 10.4 | -1.7 | 12.8 | -1.1 | 19.4 | -3.3 | 11.7 | 3.3 | 22 | -2.4 | 17.2 | -0.6 | 11.7 | 0 | 13.1 | 2.9 | 4.6 | -4.4 | 11.7 | 6.1 | 12.8 | 12.2 | 12.8 | 12.8 | 5 | 2 | 11.1 | 5 | 11.7 | 3.3 | 11.1 | -2.2 | 16.5 | 9.9 | 9 | 6 | 21.1 | 5.6 | 17.8 | 7.2 | 9.1 | 7.7 | 10.9 | 0.9 | 14.4 | 4.4 | 14.4 | -6.7 | 15.2 | 13.4 | 22.2 | 5 | 11.8 | 8.1 | 12.8 | 8.9 | 20.6 | 19.4 | 13.9 | -6.7 | 13.9 | 3.9 | 6.7 | 5 | 6.7 | 2.8 | 2.2 | -6.1 | 0.6 | -8.9 | 20.7 | 8.1 | 13.9 | -8.3 | -1.1 | -9.4
8 | -3 | 0 | -5 | 23.9 | 12.8 | 16.1 | 4.4 | 7.1 | 3 | 27.2 | 1.6 | 8 | 1 | 19.6 | 8.6 | 23.3 | 6.7 | 21.1 | 9.4 | 17.4 | 9.3 | 16.1 | 7.8 | 13.5 | -6.9 | 7.2 | -3.9 | 17 | 6 | 20.6 | 13.6 | 25.6 | 18.9 | 25.6 | 10 | 26.7 | 14.4 | 18.9 | 3.9 | 28.3 | 18.9 | 15 | 2.2 | 5.6 | -1.1 | 3.3 | -8.3 | 2.8 | -5.6 | 13.9 | -8.3 | 15.4 | 12 | 21.7 | 17.2 | 25 | 18.9 | 11.1 | 10.6 | 3 | -2 | 1.3 | -2.2 | 9.2 | -0.4 | 15 | 1.7 | 9 | 2.3 | -0.4 | -5.3 | 10.6 | 5 | 2.2 | -6.1 | 14.4 | 1.7 | 14.4 | 3.3 | 7.8 | 6.1 | 25 | 12.8 | 9.6 | -4.2 | 8.9 | -7.2 | 15.6 | 8.3 | 16.5 | 7.5 | 23.9 | 6.7 | 11.1 | -2.8 | 12.8 | -2.8 | 20.6 | -2.8 | 11.1 | 3.9 | 21.9 | -2.4 | 18.9 | -2.8 | 12.2 | 0.6 | 13 | 3.4 | 4.8 | -4.7 | 12.2 | 2.8 | 12.8 | 12.8 | 12.8 | 12.8 | 5 | 2 | 12.2 | 5.6 | 12.2 | 3.3 | 10 | -2.2 | 16.3 | 9.5 | 9 | 6 | 22.2 | 5.6 | 17.8 | 7.2 | 10 | 8.3 | 10.8 | 0.8 | 13.3 | 4.4 | 14.4 | -7.8 | 14.4 | 12.8 | 22.8 | 5.6 | 12.2 | 8.3 | 12.8 | 8.9 | 17.2 | 15.6 | 13.3 | -6.7 | 14.4 | 3.9 | 7.2 | 4.4 | 7.2 | 2.8 | 1.7 | -7.2 | 0.6 | -9.4 | 20.4 | 7.8 | 12.8 | -6.7 | -2.8 | -12.2
5 | -2 | -0.6 | -5.6 | 22.6 | 12.9 | 15 | 4.4 | 6.3 | 2.9 | 27.2 | 1.6 | 6 | 1 | 19.4 | 7.8 | 20.6 | 11.7 | 20 | 9.4 | 17.2 | 9.4 | 15.6 | 8.9 | 10.9 | -6.1 | 6.7 | -2.8 | 16 | 5 | 20 | 13.3 | 26.1 | 18.9 | 25.6 | 10 | 26.1 | 15.6 | 18.9 | 3.9 | 27.2 | 18.9 | 15 | 2.2 | 4.4 | -2.2 | 1.7 | -8.3 | 2.8 | -6.1 | 13.9 | -6.1 | 15 | 12.2 | 22.2 | 16.7 | 23.9 | 18.9 | 11.1 | 10.6 | 3 | -2 | 1.1 | -2.8 | 9.4 | -1.1 | 15 | 1.7 | 9.4 | 2.2 | -0.6 | -6.1 | 10 | 5 | 1.5 | -5.4 | 12.9 | 1.6 | 13.9 | 2.8 | 7.8 | 6.1 | 23.9 | 14.1 | 9.3 | -4.1 | 7.8 | -7.8 | 15 | 10.6 | 16.1 | 7.2 | 22.2 | 9.4 | 8.9 | -2.1 | 12.8 | -1.7 | 20.6 | -3.3 | 8.9 | 3.9 | 21.7 | -2.2 | 19.4 | -1.7 | 11.7 | 0 | 12.8 | 3.3 | 5 | -6.1 | 11.7 | 5 | 13.3 | 13.3 | 10.6 | 9.4 | 5 | 2 | 12.2 | 6.1 | 11.7 | 3.9 | 8.9 | -3.9 | 16.1 | 8.9 | 9 | 5 | 21.7 | 5 | 18.3 | 7.8 | 10.4 | 8.2 | 10.6 | 0.6 | 13.3 | 5 | 13.9 | -7.8 | 13.5 | 11.9 | 22.8 | 5.6 | 12.4 | 8.3 | 12.2 | 10.6 | 16.7 | 15.6 | 12.2 | -3.9 | 13.9 | 3.9 | 6.1 | 2.8 | 7.2 | 3.3 | 0.6 | -9.4 | -0.6 | -9.4 | 20 | 7.2 | 11.1 | -6.7 | -2.8 | -10.6
4 | -3 | -1.1 | -6.1 | 21.3 | 13 | 13.3 | 5 | 5.6 | 2.8 | 27.2 | 0.6 | 4 | 1 | 18.1 | 9 | 20.6 | 11.1 | 18.3 | 10 | 16.3 | 9.7 | 13.3 | 10.6 | 8.3 | -6.7 | 6.7 | -3.3 | 14 | 6 | 19.8 | 13.1 | 26.1 | 17.8 | 25 | 13.3 | 23.3 | 15.6 | 18.3 | 3.9 | 26.1 | 18.9 | 11.7 | 2.8 | 3.9 | -2.2 | -0.6 | -8.3 | 2.2 | -6.1 | 12.2 | -6.1 | 14.6 | 12.3 | 20.6 | 17.2 | 22.8 | 18.3 | 11.1 | 11.1 | 3 | -3 | 0.9 | -2 | 9 | -0.8 | 13.3 | 2.2 | 7 | 1.9 | -1 | -6.5 | 10.6 | 5 | 0.7 | -5.5 | 11.5 | 1.4 | 12.2 | 2.8 | 8.3 | 6.1 | 22.8 | 15.2 | 8.9 | -5 | 5.6 | -8.3 | 15 | 10.6 | 15.5 | 6.8 | 19.4 | 11.1 | 6.6 | -2 | 11.7 | -1.7 | 19.4 | -3.9 | 8.3 | 3.3 | 20.4 | -1.8 | 15 | -1.1 | 7.2 | 0 | 12.4 | 4.6 | 3.3 | -4.3 | 10 | 3.9 | 13.3 | 13.3 | 8.9 | 7.8 | 3 | 1 | 10 | 6.7 | 9.4 | 3.3 | 8.3 | -2.2 | 14.8 | 9.6 | 8 | 5 | 20 | 6.7 | 15.6 | 7.8 | 10.7 | 8 | 10.2 | 1 | 11.7 | 4.4 | 13.3 | -7.8 | 12.6 | 11 | 21.7 | 4.4 | 12.6 | 8.5 | 12.2 | 11.1 | 16.7 | 14.4 | 8.3 | -3.3 | 12.2 | 4.4 | 2.8 | 0 | 5.6 | 1.7 | -1.1 | -10 | -1.7 | -9.4 | 19.3 | 8.4 | 7.2 | -6.1 | -5 | -14.4
0 | -5 | -1.7 | -5 | 20 | 12.8 | 11.7 | 4.4 | 4.3 | 1.5 | 25 | 2.4 | 7 | 1 | 16.9 | 9.6 | 19.4 | 11.1 | 15.6 | 11.1 | 15.3 | 9.9 | 12.2 | 10.6 | 7.8 | -5 | 5.6 | -3.3 | 14 | 6 | 19.6 | 12.6 | 25.6 | 17.8 | 23.9 | 14.4 | 20.6 | 15 | 15 | 4.4 | 25 | 18.3 | 10 | 2.8 | 3.3 | -2.2 | -1.7 | -7.2 | 0.6 | -5.6 | 9.4 | -6.7 | 14.3 | 12.7 | 20 | 17.8 | 22.2 | 18.9 | 11.1 | 11.1 | 2 | -2 | 0.8 | -1.7 | 8.7 | -0.5 | 10 | 2.2 | 4.6 | 1.4 | -1.3 | -7.1 | 10.6 | 5 | 0 | -6.1 | 10 | 1.1 | 9.4 | 2.8 | 7.8 | 6.1 | 21.7 | 15.6 | 8 | -4.2 | 5.6 | -7.8 | 11.7 | 10.6 | 15 | 6.1 | 16.7 | 11.1 | 4.4 | -2.8 | 11.7 | -2.8 | 17.2 | -3.9 | 7.2 | 3.3 | 19.1 | -1.7 | 15.6 | -2.2 | 6.7 | 0.6 | 12.1 | 6 | 1.7 | -3.7 | 8.3 | 3.9 | 13.3 | 13.3 | 7.8 | 6.7 | 2 | 0 | 9.4 | 6.1 | 8.9 | 2.2 | 6.7 | -3.3 | 13.5 | 10.2 | 7 | 5 | 13.9 | 10.6 | 14.4 | 8.3 | 11.1 | 7.8 | 9.8 | 1.4 | 10 | 4.4 | 11.1 | -7.8 | 11.7 | 10 | 17.8 | -2.8 | 12.8 | 8.3 | 12.2 | 11.7 | 16.7 | 13.3 | 6.7 | -3.3 | 11.1 | 3.3 | 1.7 | -0.6 | 5.6 | 2.2 | -1.7 | -10 | -1.7 | -10 | 18.5 | 8.8 | 5.6 | -6.7 | -7.8 | -12.8
-1 | -5 | -2.2 | -6.1 | 20.2 | 13.2 | 8.9 | 4.4 | 3 | -0.1 | 22.8 | 3.4 | 6 | 1 | 15.6 | 10 | 18.9 | 11.1 | 15 | 10 | 14.4 | 10 | 11.7 | 11.1 | 7.2 | -4 | 3.9 | -3.9 | 13 | 6 | 19.4 | 12.2 | 25 | 17.8 | 21.1 | 12.8 | 19.4 | 13.9 | 11.7 | 3.9 | 24.4 | 18.3 | 8.3 | 2.2 | 0.6 | -1.1 | -1.1 | -7.2 | -1.1 | -5.6 | 7.2 | -5.6 | 13.9 | 12.8 | 19.4 | 17.8 | 21.7 | 18.9 | 11.1 | 11.1 | 2 | -2 | 0.6 | -1.7 | 8.3 | -0.6 | 7.8 | 4.4 | 2.2 | 0.6 | -1.7 | -8.9 | 10.6 | 4.4 | -1.3 | -5.7 | 8.9 | 1.1 | 7.8 | 2.8 | 7.8 | 6.7 | 21.3 | 16.3 | 7 | -4.5 | 3.9 | -8.3 | 11.1 | 9.4 | 14.4 | 5.6 | 15.6 | 11.7 | 2.4 | -2.7 | 11.1 | -2.2 | 16.1 | -4.4 | 3.3 | 1.1 | 17.8 | -2.2 | 14.4 | -1.7 | 6.1 | 0 | 11.7 | 6.7 | 0 | -3.9 | 7.2 | 3.3 | 13.3 | 13.3 | 6.7 | 5.6 | 1 | 0 | 9.4 | 6.7 | 8.3 | 3.9 | 5.6 | -1.7 | 12.2 | 10.6 | 7 | 4 | 11.1 | 9.4 | 11.1 | 8.3 | 10.9 | 7.6 | 9.4 | 1.7 | 9.4 | 4.4 | 8.9 | -4.4 | 11.1 | 9.6 | 18.9 | -1.7 | 12.8 | 8.7 | 12.2 | 11.7 | 16.1 | 13.9 | 6.1 | -2.2 | 11.1 | 5.6 | 2.2 | 0 | 5 | 2.2 | -1.1 | -12.8 | -1.7 | -9.4 | 17.8 | 9.4 | 5.6 | -5.6 | -7.8 | -14.4
1 | -5 | -3.3 | -6.7 | 20.4 | 13.6 | 8.3 | 6.1 | 1.7 | -1.7 | 20.6 | 3.9 | 6 | 1 | 14.1 | 9.8 | 18.3 | 9.4 | 15 | 10 | 13.7 | 10.2 | 11.7 | 11.1 | 6.7 | -3.9 | 3.3 | -3.9 | 12 | 6 | 19.4 | 12 | 22.8 | 19.4 | 15 | 11.1 | 18.3 | 13.3 | 11.7 | 3.9 | 23.9 | 18.3 | 8.3 | 2.2 | 0 | -1.1 | -1.1 | -7.8 | -1.7 | -5.6 | 3.3 | -0.6 | 13.9 | 12.8 | 19.4 | 17.8 | 21.7 | 18.3 | 11.7 | 11.7 | 2 | -2 | 0.8 | -1.1 | 8.1 | -0.3 | 6.1 | 3.9 | 1.8 | 0.3 | -2.6 | -7.6 | 10.6 | 4.4 | -2.6 | -6 | 7.8 | 0.7 | 7.8 | 2.8 | 7.8 | 6.7 | 21 | 16.8 | 6.1 | -5 | 2.8 | -8.3 | 10.6 | 9.4 | 14.4 | 6 | 15 | 12.8 | 0.3 | -3.2 | 10.6 | -2.2 | 14.4 | -4.4 | 2.8 | 0.6 | 17.2 | -1.3 | 12.8 | -1.1 | 4.4 | 0 | 11.5 | 6.5 | 0.2 | -3.4 | 6.1 | 3.3 | 11.7 | 11.7 | 6.1 | 5 | 1 | 0 | 8.9 | 7.2 | 7.8 | 3.3 | 4.4 | -2.2 | 10.9 | 9.2 | 7 | 4 | 10 | 8.9 | 8.9 | 7.8 | 10.8 | 7.5 | 9 | 2.3 | 9.4 | 4.4 | 8.3 | -5.6 | 10.6 | 8.9 | 19.4 | -0.6 | 12.8 | 8.7 | 12.2 | 11.7 | 15.6 | 13.9 | 4.4 | -2.2 | 10.6 | 5 | 2.2 | 0.6 | 3.9 | 1.7 | -1.7 | -11.1 | -1.7 | -10 | 17.2 | 10.1 | 4.4 | -6.1 | -7.8 | -13.3
0 | -5 | -3.3 | -6.1 | 20.6 | 13.9 | 7.8 | 6.1 | 0.4 | -2.2 | 18.5 | 3.2 | 4 | 1 | 12.6 | 9.5 | 18.9 | 10 | 15.6 | 8.3 | 12.9 | 9.9 | 11.1 | 11.1 | 4.7 | -3.1 | 2.2 | -3.9 | 12 | 6 | 19.4 | 11.5 | 23.9 | 18.9 | 12.8 | 10 | 17.2 | 13.3 | 10.6 | 3.3 | 23.3 | 18.3 | 6.7 | 2.2 | -0.6 | -2.2 | -2.2 | -7.8 | -1.7 | -5.6 | 5 | 2.2 | 13.9 | 12.8 | 18.3 | 17.2 | 21.7 | 18.9 | 11.1 | 11.1 | 2 | -3 | 0.9 | -0.8 | 8 | -0.4 | 2.8 | 1.7 | 1.5 | 0.2 | -3.5 | -7.5 | 10.6 | 4.4 | -3.9 | -6.7 | 6.7 | 0.6 | 6.7 | 2.8 | 7.8 | 7.2 | 20.6 | 17.2 | 5.7 | -3.9 | 1.1 | -8.3 | 8.3 | 7.8 | 14.4 | 6.8 | 15 | 12.8 | -1.7 | -4.4 | 10.6 | -2.8 | 12.8 | -4.4 | 3.9 | 1.1 | 16.7 | -1.2 | 13.3 | -2.8 | 2.2 | -1.1 | 11.3 | 6.1 | 0.4 | -3.4 | 5 | 2.2 | 10.6 | 10.6 | 5.6 | 4.4 | 0 | 0 | 8.9 | 7.8 | 8.3 | 3.3 | 3.9 | -1.7 | 9.6 | 7.9 | 7 | 5 | 10 | 8.9 | 9.4 | 8.3 | 10.6 | 7.2 | 8.7 | 2.9 | 7.2 | 3.9 | 10 | -6.7 | 10 | 8.3 | 17.8 | 0.6 | 12.8 | 8.9 | 11.7 | 10.6 | 15 | 13.3 | 1.1 | -3.9 | 10 | 5 | 2.2 | 1.1 | 4.4 | 1.7 | -1.7 | -11.7 | -1.7 | -9.4 | 16.7 | 10.6 | 2.2 | -5.6 | -8.9 | -13.3
-1 | -6 | -2.2 | -6.1 | 20.2 | 14.4 | 6.7 | 5 | -0.9 | -3.1 | 16.5 | 2.5 | 3 | 1 | 11.1 | 8.9 | 17.8 | 9.4 | 13.9 | 11.1 | 12.2 | 10 | 10 | 10 | 2.6 | -3.5 | 0 | -5 | 12 | 6 | 19.4 | 11.1 | 23.3 | 19.4 | 10.6 | 8.3 | 16.1 | 12.2 | 8.3 | 3.3 | 21.7 | 18.3 | 6.1 | 2.2 | -1.1 | -2.8 | -2.2 | -7.8 | -3.3 | -5.6 | 3.9 | -0.6 | 13.9 | 12.8 | 18.3 | 16.7 | 20.6 | 19.4 | 11.7 | 11.7 | 1 | -5 | 1.1 | -0.6 | 7.8 | -0.6 | 4.4 | 2.2 | 1.1 | 0 | -4.4 | -7.8 | 10 | 4.4 | -4.3 | -6.9 | 5.9 | 0 | 6.7 | 2.8 | 7.8 | 7.2 | 19.8 | 17.2 | 5.4 | -3.7 | 1.1 | -7.8 | 10 | 9.4 | 14.4 | 7.2 | 13.9 | 12.8 | -2.8 | -4.7 | 9.4 | -1.7 | 12.8 | -4.4 | 1.1 | -0.6 | 16.1 | -1.1 | 12.2 | -2.8 | 1.7 | -1.1 | 11.1 | 5.6 | 0.6 | -3.9 | 3.3 | 1.7 | 8.9 | 7.8 | 4.4 | 3.3 | -1 | -2 | 8.3 | 7.2 | 7.8 | 3.9 | 2.8 | -2.8 | 8.3 | 6.7 | 7 | 5 | 10.6 | 8.3 | 8.9 | 7.8 | 10.4 | 7.3 | 8.3 | 3.3 | 7.8 | 3.9 | 5 | -4.4 | 9.8 | 8.3 | 17.2 | 1.1 | 12.6 | 9.1 | 11.1 | 10 | 14.4 | 11.7 | 0.6 | -5 | 9.4 | 5 | 2.2 | 0.6 | 3.9 | 1.7 | -2.2 | -11.1 | -2.2 | -8.3 | 16.1 | 11.1 | 1.1 | -5 | -8.3 | -13.9
1 | -6 | -2.8 | -6.1 | 19.8 | 14.9 | 6.7 | 5 | -2.2 | -4.4 | 14.4 | 1.7 | 4 | 1 | 10.5 | 8.5 | 17.2 | 8.3 | 13.9 | 11.7 | 11.7 | 9.5 | 8.9 | 8.9 | 0.6 | -4.4 | -0.6 | -5.6 | 11 | 6 | 19 | 11.1 | 23.9 | 18.9 | 8.9 | 7.2 | 15.6 | 12.2 | 7.8 | 2.8 | 21.7 | 18.3 | 6.1 | 2.2 | 0 | -2.2 | -2.2 | -8.3 | -3.3 | -5.6 | 2.2 | -0.6 | 13.5 | 12.4 | 17.8 | 16.1 | 21.1 | 19.4 | 11.1 | 11.1 | 1 | -1 | 0.9 | -0.9 | 7.4 | -0.5 | 3.9 | 2.2 | 1.8 | 0.6 | -4.6 | -6.8 | 8.9 | 4.4 | -4.6 | -7.5 | 5.2 | -0.4 | 7.2 | 2.8 | 7.2 | 7.2 | 19.1 | 17.3 | 5 | -3.9 | 0 | -8.9 | 7.8 | 7.2 | 13.9 | 7.2 | 13.9 | 13.3 | -3.9 | -5.3 | 8.3 | -1.1 | 11.1 | -3.9 | 1.1 | -0.6 | 16.1 | -0.9 | 11.7 | -3.9 | 0.6 | -1.1 | 10.7 | 6.1 | 1.3 | -3 | 1.7 | 0.6 | 8.3 | 6.7 | 4.4 | 3.3 | -1 | -2 | 8.3 | 7.8 | 7.8 | 4.4 | 2.8 | -2.8 | 7.6 | 5.8 | 7 | 5 | 10 | 7.8 | 8.3 | 7.2 | 10.2 | 7.3 | 8.3 | 3.6 | 7.2 | 3.3 | 5 | -4.4 | 9.6 | 8.4 | 16.7 | 1.1 | 12.4 | 9.3 | 10.6 | 9.4 | 14.4 | 13.3 | 0 | -5.6 | 8.3 | 4.4 | 1.7 | 0.6 | 3.9 | 1.7 | -2.8 | -12.2 | -2.2 | -8.9 | 15.5 | 11.5 | 0.6 | -3.3 | -9.4 | -13.9
-1 | -6 | -2.2 | -6.7 | 19.4 | 15 | 6.1 | 5 | -2.4 | -4.6 | 13.7 | 1.7 | 2 | 1 | 10 | 8.1 | 16.1 | 7.8 | 12.2 | 11.1 | 11.1 | 8.9 | 10 | 8.9 | 0.4 | -3.9 | -0.6 | -5.6 | 10 | 5 | 18.7 | 10.8 | 24.4 | 17.8 | 8.9 | 7.2 | 15 | 12.2 | 6.7 | 2.8 | 21.1 | 18.3 | 5 | 1.7 | -1.7 | -2.8 | -2.2 | -8.9 | -3.3 | -5 | 1.1 | 0 | 13.2 | 12.1 | 17.8 | 16.7 | 20.6 | 19.4 | 11.7 | 11.7 | 1 | -5 | 0.8 | -1.2 | 7.1 | -0.7 | 3.3 | 1.7 | 2.6 | 1.6 | -4.8 | -6.4 | 8.9 | 4.4 | -5 | -8.3 | 4.4 | -1.1 | 6.1 | 2.8 | 7.8 | 7.8 | 18.3 | 17.2 | 5.2 | -3 | -1.1 | -8.9 | 6.1 | 6.1 | 13.3 | 7.3 | 13.9 | 13.9 | -5 | -6.1 | 7.8 | -1.7 | 10.6 | -3.3 | 1.1 | -0.6 | 16.1 | -0.9 | 9.4 | -3.3 | 1.1 | 0 | 10.4 | 6.4 | 2.1 | -2.3 | 1.1 | 0 | 7.8 | 5 | 3.9 | 2.8 | 0 | -3 | 7.8 | 7.2 | 7.8 | 5.6 | 2.2 | -3.9 | 6.8 | 4.8 | 7 | 6 | 8.3 | 7.2 | 8.3 | 7.2 | 10 | 7.2 | 8.3 | 3.8 | 4.4 | 2.8 | 3.3 | -5.6 | 9.4 | 8.3 | 16.1 | 1.7 | 12.2 | 9.4 | 10 | 9.4 | 14.4 | 11.7 | 0 | -5.6 | 7.8 | 4.4 | 1.7 | 0.6 | 3.9 | 1.7 | -2.8 | -11.1 | -2.2 | -8.9 | 15 | 11.8 | 0.6 | -2.8 | -10.6 | -16.1
-3 | -7 | -2.2 | -6.1 | 19.2 | 15.3 | 5.6 | 4.4 | -2.6 | -5.2 | 12.9 | 1.2 | 2 | 1 | 9.4 | 7.8 | 16.1 | 7.2 | 12.2 | 11.1 | 10.6 | 8.3 | 10 | 8.5 | 0.2 | -4.3 | -2.2 | -5.6 | 9 | 6 | 18.3 | 10.6 | 24.4 | 18.3 | 8.3 | 7.2 | 14.4 | 12.2 | 7.2 | 2.8 | 20.6 | 18.3 | 4.4 | 1.7 | -1.7 | -2.8 | -3.3 | -8.9 | -3.9 | -5.6 | 0.6 | -0.6 | 12.8 | 11.7 | 17.8 | 16.7 | 20 | 19.4 | 11.1 | 11.1 | 0 | -5 | 0.6 | -1.5 | 6.7 | -1.1 | 2.2 | 1.1 | 3.3 | 2.2 | -5 | -6.1 | 9.4 | 4.4 | -5.2 | -7.9 | 4 | -1 | 5 | 2.2 | 7.8 | 7.8 | 17.9 | 17.1 | 5.4 | -2.8 | -2.8 | -10 | 5.6 | 5.6 | 12.8 | 7.2 | 14.4 | 14.4 | -5.2 | -6.3 | 7.8 | 0 | 10 | -2.8 | 0.6 | -0.6 | 16.1 | -1.1 | 6.1 | -3.3 | 2.8 | 1.1 | 10 | 6.7 | 2.8 | -2.2 | 0.6 | 0 | 7.2 | 5.6 | 3.9 | 1.7 | -2 | -4 | 8.3 | 7.8 | 7.2 | 6.1 | 1.7 | -4.4 | 6.1 | 3.9 | 8 | 6 | 7.2 | 6.7 | 7.2 | 6.7 | 10 | 7.3 | 8.3 | 3.9 | 3.9 | 2.2 | 2.2 | -3.3 | 8.9 | 7.7 | 15.6 | 5 | 12.2 | 9.6 | 10.6 | 9.4 | 13.9 | 11.7 | -0.6 | -5.6 | 7.2 | 5 | 1.7 | 0.6 | 3.3 | 1.1 | -3.3 | -13.9 | -2.2 | -7.8 | 14.4 | 12.2 | 1.1 | -2.2 | -10 | -15
-1 | -6 | -2.2 | -6.1 | 19.1 | 15.8 | 5.6 | 4.4 | -2.8 | -6.1 | 12.2 | 1.1 | 1 | 0 | 9.4 | 7.9 | 16.1 | 5.6 | 12.2 | 11.7 | 10.6 | 8.6 | 8.9 | 8.1 | 0 | -5 | -3.3 | -6.1 | 8 | 5 | 17.4 | 10.6 | 24.4 | 18.3 | 8.3 | 7.2 | 14.4 | 12.2 | 7.2 | 2.8 | 20.6 | 18.3 | 4.4 | 1.7 | -1.7 | -3.3 | -3.9 | -8.9 | -3.9 | -5.6 | -0.6 | -2.2 | 11.7 | 10.5 | 17.2 | 16.1 | 20 | 19.4 | 11.1 | 11.1 | 0 | -5 | 0.8 | -1.8 | 6.1 | -1.1 | 1.1 | 0 | 3.9 | 2.6 | -5.7 | -6.7 | 8.9 | 4.4 | -5.4 | -7.7 | 3.7 | -1.3 | 4.4 | 1.7 | 7.8 | 7.8 | 17.6 | 17.3 | 5.6 | -2.8 | -2.8 | -10.6 | 4.4 | 4.4 | 12.6 | 7.9 | 14.4 | 13.9 | -5.4 | -6.7 | 7.2 | -0.6 | 8.9 | -3.3 | -0.6 | -1.7 | 15.2 | -0.5 | 1.7 | -3.9 | 3.3 | 1.1 | 9.8 | 6.7 | 3 | -1 | -0.6 | -1.1 | 7.2 | 5.6 | 3.3 | 2.2 | -1 | -3 | 8.9 | 8.3 | 7.2 | 6.1 | 1.1 | -4.4 | 5.5 | 3 | 8 | 6 | 7.2 | 6.1 | 7.2 | 6.7 | 10 | 7.3 | 7.8 | 4 | 2.2 | 1.1 | 1.1 | -1.7 | 8.3 | 6.8 | 15 | 5 | 12.2 | 9.8 | 10.6 | 9.4 | 13.3 | 10 | -2.8 | -6.7 | 7.8 | 5.6 | 1.7 | 0.6 | 3.3 | 1.1 | -4.4 | -15 | -2.8 | -7.8 | 13.3 | 11.4 | 1.1 | -2.2 | -11.7 | -19.4
-3 | -7 | -1.7 | -6.7 | 18.9 | 16.1 | 6.7 | 4.4 | -2.8 | -5.7 | 12 | 1 | 1 | 0 | 9.4 | 8.2 | 16.7 | 3.3 | 12.2 | 11.7 | 10.6 | 8.9 | 8.3 | 7.6 | -0.7 | -4.9 | 0 | -4.4 | 8 | 6 | 16.5 | 10.4 | 23.9 | 18.3 | 7.8 | 6.7 | 13.9 | 12.2 | 7.2 | 2.8 | 20.6 | 18.9 | 5 | 1.7 | -1.1 | -2.8 | -3.9 | -8.9 | -4.4 | -5.6 | -1.7 | -3.3 | 10.5 | 9 | 16.1 | 15 | 20.6 | 19.4 | 12.8 | 12.8 | 0 | -5 | 0.9 | -2.1 | 5.6 | -1.2 | 0.6 | -1.1 | 4.4 | 2.6 | -6.5 | -7.5 | 6.7 | 2.2 | -5.6 | -7.8 | 3.3 | -1.7 | 4.4 | 1.7 | 7.8 | 7.8 | 17.2 | 17.2 | 5.2 | -2.5 | -2.8 | -10 | 5.6 | 5.6 | 12.4 | 8.3 | 14.4 | 14.4 | -5.6 | -7.2 | 7.2 | -0.6 | 9.4 | -2.8 | -1.1 | -2.2 | 14.2 | -0.2 | 1.7 | -3.9 | 3.3 | 1.1 | 9.6 | 6.7 | 3.1 | -0.3 | 1.1 | 0 | 7.2 | 5 | 3.3 | 1.7 | -1 | -3 | 8.9 | 8.3 | 7.2 | 6.7 | 1.1 | -4.4 | 5 | 2 | 7 | 6 | 6.7 | 6.1 | 7.2 | 6.7 | 10 | 7.2 | 7.2 | 3.8 | 2.2 | 1.1 | 0 | -2.8 | 7.8 | 6.1 | 14.4 | 5 | 12.2 | 10 | 10 | 8.3 | 12.8 | 8.9 | -1.7 | -5.6 | 7.2 | 5 | 1.7 | 0.6 | 2.8 | 1.1 | -4.4 | -14.4 | -2.2 | -7.8 | 12.2 | 10.8 | 1.1 | -3.3 | -11.1 | -17.8
-4 | -7 | -1.7 | -6.1 | 18.5 | 15.6 | 7.2 | 5 | -2.8 | -5.7 | 11.9 | 0.9 | 0 | 0 | 9.4 | 8.3 | 15 | 5 | 12.2 | 11.7 | 10.6 | 8.9 | 7.8 | 6.5 | -1.5 | -5.5 | -2.2 | -4.4 | 8 | 6 | 15.6 | 10 | 23.9 | 18.9 | 7.2 | 6.7 | 13.9 | 12.2 | 7.2 | 2.2 | 20.6 | 18.9 | 4.4 | 1.7 | -0.6 | -2.2 | -3.3 | -8.9 | -4.4 | -6.1 | -2.2 | -3.9 | 9.4 | 7.8 | 15.6 | 13.9 | 20.6 | 19.4 | 12.2 | 12.2 | 0 | -5 | 1.1 | -2.4 | 5 | -1.7 | 1.7 | 0 | 5 | 2.8 | -7.2 | -8.3 | 5.6 | 2.2 | -6.3 | -7.8 | 3.1 | -1.4 | 4.4 | 2.2 | 7.8 | 7.8 | 17.4 | 17.3 | 4.8 | -2.9 | -3.3 | -10 | 6.1 | 6.1 | 12.2 | 8.9 | 14.4 | 14.4 | -5 | -6.4 | 7.2 | -0.6 | 8.3 | -2.2 | -2.2 | -2.8 | 13.3 | 0 | 1.7 | -3.9 | 3.3 | 1.1 | 9.4 | 6.7 | 3.3 | 0.6 | -1.1 | -2.2 | 5.6 | 3.9 | 2.8 | 1.1 | -2 | -3 | 8.9 | 8.3 | 7.2 | 6.1 | 0.6 | -4.4 | 4.4 | 1.1 | 8 | 6 | 5.6 | 4.4 | 6.7 | 6.1 | 9.8 | 7.3 | 6.7 | 3.9 | 2.2 | 0.6 | -1.1 | -2.8 | 7.8 | 6 | 13.3 | 5 | 12 | 9.8 | 10 | 8.3 | 11.1 | 7.2 | -2.2 | -6.1 | 7.2 | 5 | 1.7 | 0.6 | 3.3 | 1.1 | -4.4 | -14.4 | -2.2 | -6.7 | 11.1 | 10 | 0.6 | -3.9 | -11.7 | -18.3
-2 | -7 | -1.7 | -6.1 | 18.2 | 15.3 | 7.2 | 5.6 | -2.8 | -6.1 | 11.7 | 0.6 | 0 | 0 | 9.2 | 8.2 | 14.4 | 3.9 | 12.2 | 11.7 | 11.3 | 9.6 | 8.9 | 6.5 | -2.2 | -6.7 | -1.7 | -5 | 7 | 5 | 14.5 | 10.6 | 23.3 | 18.9 | 6.7 | 6.1 | 13.9 | 12.2 | 6.7 | 2.2 | 21.7 | 19.4 | 3.9 | 1.1 | 0 | -2.2 | -2.8 | -8.9 | -4.4 | -6.1 | -2.8 | -4.4 | 8.5 | 6.5 | 16.1 | 13.9 | 20 | 19.4 | 12.2 | 12.2 | 0 | -6 | 0.7 | -2.7 | 4.8 | -1.3 | 0 | -1.7 | 5.4 | 3.6 | -6.8 | -7.6 | 4.4 | 0.6 | -7.1 | -8.1 | 3 | -1.4 | 5 | 2.8 | 7.8 | 7.8 | 17.6 | 17.3 | 4.4 | -3.3 | -2.8 | -9.4 | 6.1 | 6.1 | 12.4 | 8.5 | 13.3 | 13.3 | -4.5 | -5.6 | 7.8 | 0 | 8.9 | -2.8 | -1.1 | -2.8 | 12.9 | 0 | 2.2 | -3.3 | 2.8 | 0.6 | 9.8 | 7.1 | 4.4 | 1.8 | -1.1 | -1.7 | 5.6 | 3.9 | 2.2 | 0.6 | -1 | -3 | 8.9 | 8.3 | 7.2 | 6.7 | -1.7 | -4.4 | 4 | 0.5 | 7 | 6 | 5.6 | 4.4 | 6.1 | 5.6 | 9.6 | 7.2 | 6.1 | 3.8 | 1.7 | -0.6 | -1.7 | -2.8 | 7.8 | 5.8 | 12.8 | 5 | 11.9 | 9.7 | 10 | 8.3 | 10.6 | 6.7 | -1.7 | -5 | 7.2 | 5 | 1.7 | 0.6 | 3.3 | 0.6 | -5 | -15 | -2.8 | -7.2 | 10.4 | 9.2 | 0 | -5 | -11.1 | -17.8
-3 | -7 | -2.8 | -6.7 | 17.8 | 15 | 6.7 | 4.4 | -2.6 | -5.5 | 11.9 | 1.2 | 0 | 0 | 9.1 | 8.1 | 15 | 2.8 | 11.7 | 11.7 | 12.1 | 10 | 7.8 | 6.1 | 0 | -5.5 | -1.1 | -4.4 | 7 | 6 | 13.3 | 10.5 | 23.3 | 18.3 | 7.2 | 6.7 | 13.3 | 11.7 | 3.9 | 1.7 | 22.8 | 19.4 | 3.3 | 0.6 | 0.6 | -2.2 | -2.8 | -8.9 | -5.6 | -6.7 | -3.9 | -6.1 | 7.6 | 5.1 | 17.2 | 14.4 | 20 | 19.4 | 11.7 | 11.7 | 0 | -6 | 0.4 | -3 | 4.6 | -1.1 | -1.1 | -2.2 | 5.7 | 4.4 | -6.5 | -7.1 | 3.3 | -0.6 | -7.8 | -8.3 | 2.8 | -1.7 | 6.1 | 3.3 | 7.8 | 7.8 | 17.8 | 17.2 | 5 | -2.5 | -2.8 | -8.9 | 6.1 | 6.1 | 12.6 | 8.3 | 12.8 | 12.8 | -3.9 | -5 | 6.7 | -0.6 | 6.7 | -3.9 | -1.7 | -3.3 | 12.6 | -0.3 | 0.6 | -3.9 | 2.8 | -0.6 | 10.2 | 7.5 | 5.6 | 3.3 | 0 | -0.6 | 4.4 | 2.2 | 2.2 | 0.6 | -4 | -5 | 8.3 | 8.3 | 7.2 | 6.7 | 0 | -4.4 | 3.7 | 0 | 7 | 6 | 5 | 3.9 | 5.6 | 5 | 9.4 | 7.2 | 5.6 | 3.9 | 1.1 | 0.6 | -1.7 | -2.8 | 7.8 | 5.6 | 12.8 | 5 | 11.7 | 9.4 | 10 | 8.3 | 10.6 | 6.1 | -2.2 | -5.6 | 7.2 | 5.6 | 1.7 | 0.6 | 3.3 | 0.6 | -5 | -14.4 | -2.8 | -7.2 | 9.6 | 8.1 | 0 | -5 | -11.7 | -18.9
-2 | -6 | -3.3 | -7.2 | 18.2 | 15.3 | 7.8 | 5.6 | -2.4 | -5.3 | 12 | 1.3 | 0 | 0 | 8.9 | 7.8 | 13.9 | 3.9 | 10.6 | 10.6 | 12.8 | 10.6 | 6.7 | 6.1 | 2.2 | -5.4 | -2.8 | -5.6 | 7 | 5 | 12.2 | 10.6 | 23.3 | 18.3 | 7.2 | 6.7 | 13.3 | 11.7 | 6.7 | 2.2 | 22.8 | 19.4 | 4.4 | 1.1 | 0.6 | -1.7 | -2.8 | -8.3 | -6.1 | -7.2 | -3.9 | -6.1 | 6.7 | 3.9 | 16.7 | 15 | 20.6 | 19.4 | 12.8 | 12.8 | 0 | -5 | 0 | -3.3 | 4.4 | -1.1 | -1.1 | -2.2 | 6.1 | 5 | -6.1 | -6.7 | 2.8 | -1.1 | -6.5 | -7.5 | 3.9 | -0.6 | 6.7 | 3.3 | 7.8 | 7.8 | 18.2 | 17.6 | 5.5 | -1.9 | -2.2 | -8.3 | 5.6 | 5.6 | 12.8 | 7.8 | 12.2 | 11.7 | -1.9 | -3.6 | 6.1 | -0.6 | 4.4 | -3.9 | 1.7 | 0 | 12.2 | -0.6 | 0.6 | -2.8 | 2.8 | -0.6 | 10.6 | 7.8 | 6.7 | 4.4 | 0.6 | -1.1 | 3.3 | 1.7 | 2.2 | -0.6 | -4 | -5 | 8.3 | 8.3 | 7.2 | 6.1 | 0.6 | -3.9 | 3.3 | -0.6 | 7 | 6 | 5.6 | 4.4 | 5 | 4.4 | 9.2 | 7.3 | 5 | 3.9 | 2.2 | 2.2 | -3.3 | -3.9 | 8 | 5.5 | 12.8 | 5 | 11.9 | 9.7 | 10.6 | 7.8 | 10 | 5 | -1.1 | -3.3 | 7.2 | 5.6 | 2.2 | 0.6 | 2.8 | 0.6 | -6.1 | -13.9 | -2.2 | -7.2 | 8.9 | 7.2 | 0 | -5 | -12.8 | -19.4
-1 | -6 | -4.4 | -6.7 | 18.5 | 15.6 | 8.3 | 6.1 | -2.2 | -5.6 | 12.2 | 1.7 | 1 | 0 | 11.3 | 8.7 | 17.2 | 3.3 | 11.1 | 11.1 | 13.3 | 10.3 | 8.9 | 7.2 | 4.4 | -6.7 | -0.6 | -3.9 | 9 | 6 | 15.7 | 11.9 | 23.9 | 18.3 | 10.6 | 10 | 15.6 | 12.8 | 7.2 | 2.8 | 24.4 | 19.4 | 5 | 1.1 | 0 | -0.6 | -1.1 | -6.7 | -4.4 | -6.7 | -2.8 | -4.4 | 6.5 | 3.8 | 17.2 | 15 | 21.1 | 20 | 17.2 | 17.2 | -1 | -5 | 1.5 | -2.6 | 6.3 | -1 | 0 | -2.2 | 6.7 | 5.4 | -5.2 | -6.4 | 2.2 | -1.1 | -5.2 | -6.5 | 5 | 0.4 | 6.7 | 3.3 | 7.8 | 7.8 | 18.5 | 17.5 | 6.1 | -1.7 | -1.1 | -7.8 | 4.4 | 4.4 | 13.5 | 8.2 | 13.9 | 12.8 | 0.2 | -2.4 | 5.6 | -1.1 | 5 | -4.4 | 6.7 | 1.7 | 14.6 | 0.1 | 6.7 | -1.7 | 2.8 | -0.6 | 11 | 7.9 | 7.8 | 5.6 | -0.6 | -1.7 | 3.3 | 1.1 | 2.2 | -1.1 | -3 | -4 | 8.9 | 8.3 | 6.7 | 5.6 | 1.1 | -3.9 | 3.1 | -1.4 | 8 | 6 | 9.4 | 7.2 | 6.7 | 6.1 | 9.1 | 7.7 | 5 | 3.8 | 5 | 4.4 | -2.8 | -3.9 | 8.1 | 5.2 | 14.4 | 5 | 12 | 9.8 | 10.6 | 7.2 | 10.6 | 6.1 | -0.6 | -3.3 | 7.8 | 5.6 | 1.7 | 0.6 | 2.8 | 0.6 | -6.7 | -13.9 | -0.6 | -6.1 | 8.9 | 6.4 | 0 | -4.4 | -10.6 | -16.7
1 | -4 | -3.3 | -6.7 | 18.9 | 16.1 | 10 | 7.2 | 0.2 | -4.4 | 16.5 | 2.9 | 2 | 1 | 13.7 | 9.6 | 20 | 3.3 | 13.9 | 13.3 | 13.9 | 10.4 | 11.1 | 8.9 | 6.6 | -5.6 | 2.8 | -2.8 | 12 | 6 | 19.3 | 12.6 | 23.9 | 17.8 | 15.6 | 13.9 | 18.9 | 13.9 | 8.3 | 3.3 | 26.1 | 20 | 6.1 | 2.2 | 0 | 0 | -0.6 | -5.6 | -1.1 | -5 | 0.6 | -2.8 | 6.3 | 4 | 18.3 | 15 | 22.2 | 20 | 18.3 | 17.2 | 0 | -5 | 2.9 | -2.9 | 8.1 | -1.5 | 3.3 | 1.7 | 7.2 | 5.4 | -4.2 | -6.2 | 3.9 | -1.1 | -3.9 | -6.1 | 6.1 | 1.1 | 7.2 | 3.9 | 7.8 | 7.8 | 18.9 | 17.8 | 7.2 | -1.1 | 0 | -6.7 | 5 | 5 | 14.3 | 8.7 | 16.7 | 12.8 | 2.2 | -1.7 | 6.7 | -1.7 | 8.3 | -4.4 | 11.1 | 2.2 | 17 | 0.2 | 10.6 | 1.1 | 2.8 | -0.6 | 11.3 | 7.8 | 8.9 | 6.7 | 4.4 | 3.3 | 4.4 | 1.7 | 2.8 | -2.8 | -1 | -2 | 8.9 | 8.9 | 6.7 | 5.6 | 2.8 | -3.9 | 3 | -2.2 | 9 | 7 | 13.9 | 7.2 | 9.4 | 8.3 | 8.9 | 7.8 | 5 | 3.8 | 8.3 | 6.1 | 0.6 | -2.2 | 8.3 | 5 | 17.2 | 4.4 | 12.2 | 10 | 11.1 | 7.8 | 13.3 | 6.1 | 2.8 | -2.2 | 8.9 | 6.1 | 1.7 | 0.6 | 4.4 | 1.1 | -5.6 | -15 | 1.7 | -5 | 8.9 | 5.5 | 1.1 | -4.4 | -8.9 | -15
1 | -3 | -3.3 | -5.6 | 19.8 | 17 | 12.8 | 8.3 | 2.6 | -4.5 | 20.7 | 2.5 | 6 | 3 | 16.1 | 10 | 21.7 | 3.9 | 13.9 | 12.8 | 14.4 | 10 | 12.8 | 8.9 | 8.9 | -6.1 | 5 | -2.8 | 15 | 4 | 22.8 | 12.8 | 24.4 | 17.8 | 18.9 | 15 | 21.1 | 13.9 | 10 | 3.9 | 26.7 | 19.4 | 7.2 | 2.8 | 0.6 | 0.6 | 4.4 | -5 | 1.1 | -4.4 | 1.7 | -5 | 6.1 | 3.9 | 18.3 | 14.4 | 22.8 | 20 | 20 | 17.8 | 0 | -5 | 4.4 | -3.3 | 10 | -2.8 | 8.9 | 4.4 | 7.8 | 5.6 | -3.3 | -6.7 | 5 | -2.2 | -2.4 | -5.5 | 7.8 | 1.8 | 8.3 | 5 | 7.8 | 7.8 | 20.2 | 17.8 | 8.3 | -1.1 | 1.7 | -6.7 | 6.1 | 6.1 | 15 | 8.9 | 19.4 | 11.1 | 4.1 | -1.3 | 7.8 | -1.1 | 10.6 | -3.9 | 12.2 | -1.1 | 19.4 | 0 | 15.6 | -1.1 | 3.3 | 0 | 11.7 | 7.8 | 10 | 7.8 | 8.3 | 6.1 | 5.6 | 1.7 | 3.9 | -2.2 | 0 | 0 | 9.4 | 9.4 | 7.2 | 5.6 | 5 | -3.9 | 2.8 | -3.9 | 9 | 7 | 17.2 | 5.6 | 14.4 | 10.6 | 8.9 | 8.2 | 5 | 3.9 | 11.7 | 6.1 | 3.3 | -1.7 | 10.2 | 5.8 | 18.9 | 0.6 | 12.6 | 10.4 | 11.7 | 7.8 | 14.4 | 6.7 | 7.8 | -2.2 | 8.9 | 5.6 | 1.7 | 0.6 | 5 | 1.7 | -4.4 | -15 | 3.3 | -5 | 8.9 | 4.4 | 3.3 | -3.3 | -5 | -13.9
4 | -1 | -1.7 | -6.1 | 20.8 | 18.4 | 13.3 | 7.8 | 5 | -5.6 | 25 | 1.1 | 6 | 2 | 17.8 | 10 | 24.4 | 4.4 | 13.9 | 11.7 | 15.3 | 9.9 | 15.6 | 7.2 | 11.1 | -7.8 | 6.7 | -2.2 | 17 | 3 | 23 | 13.5 | 25.6 | 18.3 | 22.2 | 13.9 | 23.9 | 14.4 | 11.7 | 4.4 | 27.2 | 19.4 | 8.3 | 3.3 | 1.7 | 1.1 | 6.1 | -3.9 | 3.9 | -3.9 | 4.4 | -5.6 | 6.8 | 3.8 | 19.4 | 14.4 | 24.4 | 20 | 20 | 17.8 | 1 | -5 | 5.7 | -2.5 | 11.1 | -2.7 | 11.1 | 5.6 | 9.5 | 6.1 | -2.2 | -6.1 | 6.1 | -1.7 | -0.9 | -5.3 | 9.4 | 2.5 | 10 | 5.6 | 8.3 | 8.3 | 21.5 | 17.5 | 9.4 | -1.1 | 3.3 | -6.1 | 10 | 7.8 | 15.7 | 8.2 | 21.7 | 10 | 5.9 | -1.3 | 8.3 | -1.7 | 13.9 | -3.9 | 13.9 | 1.1 | 20.2 | 0.1 | 15 | 3.3 | 3.9 | 0 | 12.1 | 8.2 | 11.9 | 9.1 | 11.1 | 6.7 | 6.7 | 0 | 4.4 | -1.1 | 3 | 0 | 10.6 | 10 | 7.8 | 5.6 | 4.4 | -5 | 3.2 | -3.4 | 9 | 7 | 19.4 | 6.1 | 18.3 | 12.2 | 8.9 | 8.6 | 5.2 | 4 | 13.9 | 5.6 | 5.6 | -1.7 | 12 | 6.3 | 20.6 | -1.7 | 12.9 | 10.8 | 12.2 | 7.8 | 15.6 | 7.2 | 10.6 | -2.2 | 10 | 6.1 | 1.7 | 0.6 | 5.6 | 0.6 | -3.9 | -13.3 | 4.4 | -4.4 | 9.1 | 4.5 | 5 | -2.8 | -2.2 | -12.2
4 | -1 | -1.1 | -6.1 | 21.7 | 19.4 | 15 | 8.3 | 6.3 | -5.3 | 25.7 | 1.1 | 6 | 2 | 19.4 | 9.9 | 24.4 | 10 | 14.4 | 12.2 | 16.3 | 9.7 | 16.7 | 5.6 | 10.5 | -4.9 | 8.9 | -1.7 | 18 | 3 | 23.1 | 13.9 | 25.6 | 18.3 | 24.4 | 13.9 | 25.6 | 15.6 | 13.3 | 5 | 27.8 | 20 | 10 | 3.9 | 2.2 | 1.1 | 7.8 | -3.3 | 6.7 | -3.3 | 5.6 | -6.1 | 7.6 | 3.7 | 20 | 13.3 | 23.3 | 20 | 20.6 | 17.2 | 2 | -2 | 7 | -2.2 | 12.2 | -3.2 | 13.9 | 4.4 | 11.1 | 6.1 | -1.1 | -5.8 | 8.3 | -1.7 | 0.6 | -6.1 | 11.1 | 2.8 | 10 | 5.6 | 8.3 | 7.8 | 22.8 | 17.2 | 9.8 | -0.6 | 6.1 | -7.2 | 15 | 9.4 | 16.5 | 7.7 | 22.8 | 10 | 7.8 | -2.2 | 7.8 | 0 | 16.7 | -1.1 | 14.4 | 0 | 20.9 | 0.7 | 17.8 | 1.7 | 5 | 0 | 12.4 | 8.5 | 13.7 | 10.5 | 13.3 | 4.4 | 7.2 | -0.6 | 5 | -1.1 | 4 | 1 | 11.1 | 10.6 | 8.3 | 5.6 | 5 | -4.4 | 3.5 | -3.7 | 10 | 7 | 20.6 | 5 | 21.1 | 12.8 | 8.9 | 8.9 | 5.4 | 4.4 | 16.1 | 5.6 | 7.8 | -1.7 | 13.9 | 6.7 | 20 | -1.1 | 13.3 | 11.1 | 13.3 | 7.8 | 15.6 | 7.2 | 12.8 | -2.2 | 10.6 | 7.2 | 1.7 | 0.6 | 6.7 | 1.1 | -2.8 | -13.9 | 6.7 | -3.3 | 9.2 | 4.4 | 5.6 | -2.8 | -0.6 | -9.4
5 | -1 | -0.6 | -5 | 22.8 | 19.2 | 15.6 | 8.3 | 7.6 | -6.4 | 26.5 | 1 | 6 | 2 | 21.1 | 9.4 | 23.9 | 11.1 | 16.7 | 12.8 | 17.2 | 9.4 | 17.2 | 8.9 | 10 | -3.2 | 10 | -1.7 | 18 | 0 | 23.3 | 14.4 | 26.1 | 17.8 | 25.6 | 14.4 | 26.1 | 15 | 15 | 5 | 28.9 | 20 | 11.1 | 4.4 | 2.2 | 1.1 | 8.3 | -3.3 | 8.9 | -2.2 | 7.2 | -4.4 | 8.3 | 3.3 | 20 | 12.8 | 23.3 | 20.6 | 21.7 | 17.2 | 4 | -3 | 8.3 | -2.2 | 13.3 | -4.4 | 15 | 2.8 | 12.8 | 6.1 | 0 | -6.7 | 8.3 | -2.8 | 1.5 | -5 | 11.5 | 3 | 10 | 6.7 | 8.9 | 8.3 | 23.9 | 16.5 | 10.2 | -0.3 | 7.2 | -7.8 | 17.8 | 8.3 | 17.2 | 6.7 | 22.8 | 10 | 9.1 | -1.2 | 7.2 | 1.7 | 18.3 | -1.7 | 15 | 0 | 21.7 | 0.6 | 15 | 2.8 | 6.1 | 0.6 | 12.8 | 8.9 | 15.6 | 11.7 | 13.9 | 5 | 7.2 | -2.2 | 7.2 | -1.1 | 4 | 1 | 11.1 | 10.6 | 8.9 | 6.1 | 5 | -5 | 3.9 | -4.4 | 12 | 8 | 21.7 | 5.6 | 23.9 | 13.3 | 8.9 | 8.9 | 5.6 | 4.4 | 17.2 | 2.8 | 8.3 | -3.3 | 14.5 | 6.6 | 21.1 | -1.1 | 13.5 | 11.6 | 13.9 | 7.8 | 15 | 7.2 | 14.4 | -2.2 | 11.1 | 7.8 | 1.7 | 0.6 | 7.2 | 1.1 | -2.2 | -13.9 | 7.2 | -3.3 | 9.4 | 4.4 | 7.8 | -2.2 | 0.6 | -7.2
6 | 0 | -1.1 | -5.6 | 23.9 | 18.8 | 16.1 | 8.3 | 8.9 | -8.9 | 27.2 | 1.1 | 6 | 2 | 21.3 | 9.6 | 23.9 | 7.2 | 17.8 | 12.8 | 16.3 | 9.3 | 16.7 | 10.6 | 9.4 | -2.2 | 11.7 | -1.7 | 19 | 0 | 22.9 | 14.2 | 26.1 | 18.3 | 26.7 | 13.3 | 26.7 | 15.6 | 15.6 | 5.6 | 28.9 | 20 | 10 | 6.1 | 2.8 | 1.1 | 9.4 | -2.8 | 9.4 | -1.7 | 7.8 | -5 | 8.1 | 3.2 | 20 | 12.2 | 23.9 | 20.6 | 21.7 | 17.2 | 6 | -2 | 7.9 | -1.9 | 12.8 | -3.8 | 15.6 | 3.3 | 13.2 | 6.3 | 0.4 | -5.7 | 10 | -3.3 | 2.4 | -4.8 | 11.8 | 3.3 | 10.6 | 6.7 | 8.9 | 8.3 | 25 | 15.4 | 10.6 | 0 | 7.2 | -7.2 | 18.3 | 8.3 | 16.3 | 6.5 | 22.8 | 8.9 | 10.4 | -0.9 | 7.2 | 2.8 | 19.4 | -1.7 | 15 | 0 | 21.9 | 0.4 | 13.9 | 3.9 | 6.7 | 0.6 | 12.6 | 9.5 | 15.6 | 11.6 | 15.6 | 5.6 | 8.3 | -3.3 | 8.3 | -0.6 | 4 | 1 | 12.2 | 10.6 | 7.8 | 3.3 | 6.7 | -4.4 | 3.7 | -3.8 | 12 | 8 | 21.7 | 5.6 | 23.3 | 13.3 | 8.9 | 8.9 | 5.4 | 4.2 | 18.3 | 2.8 | 9.4 | -3.9 | 15 | 6.6 | 22.8 | 0 | 13.7 | 12 | 13.9 | 6.7 | 13.9 | 7.2 | 15.6 | -3.9 | 11.7 | 8.3 | 2.2 | 0.6 | 7.8 | 0 | -2.2 | -13.3 | 8.3 | -3.3 | 9.4 | 4 | 6.7 | -1.7 | 2.2 | -8.3
8 | 0 | 0 | -4.4 | 25 | 18.3 | 15.6 | 8.3 | 8.5 | -6.4 | 27 | 0.7 | 6 | 2 | 21.5 | 10.1 | 22.2 | 10.6 | 17.8 | 12.2 | 15.3 | 9.2 | 15.6 | 10 | 8.7 | -2 | 11.7 | -1.7 | 19 | 0 | 22.6 | 14.2 | 25.6 | 18.3 | 26.7 | 12.8 | 27.8 | 15 | 15.6 | 5.6 | 27.8 | 19.4 | 9.4 | 6.7 | 2.8 | 1.7 | 10 | -2.8 | 11.1 | -1.1 | 8.9 | -6.1 | 8 | 3.1 | 20.6 | 12.2 | 23.9 | 20.6 | 21.1 | 17.2 | 4 | -3 | 7.6 | -1.9 | 12.2 | -4.3 | 15 | 2.8 | 13.5 | 6.6 | 0.7 | -5.5 | 10 | -3.9 | 3.3 | -5 | 12.2 | 3.3 | 9.4 | 8.9 | 9.4 | 7.8 | 26.1 | 13.9 | 9.7 | 0.3 | 7.8 | -8.3 | 18.9 | 7.8 | 15.3 | 5.8 | 22.8 | 7.2 | 11.7 | -0.6 | 8.3 | 1.7 | 19.4 | -1.7 | 13.9 | -0.6 | 22 | 0.5 | 15.6 | 2.2 | 7.2 | 0.6 | 12.4 | 10.2 | 15.6 | 11.4 | 13.9 | 7.8 | 8.9 | -3.3 | 8.3 | -0.6 | 4 | 3 | 12.2 | 7.2 | 7.8 | 2.2 | 6.1 | -6.1 | 3.5 | -3.5 | 12 | 8 | 21.7 | 8.3 | 25 | 13.9 | 8.9 | 8.9 | 5.2 | 3.7 | 18.3 | 3.9 | 10 | -4.4 | 15.6 | 6.1 | 22.8 | -0.6 | 13.9 | 12.2 | 15 | 7.8 | 13.9 | 7.2 | 12.8 | 1.1 | 12.2 | 8.9 | 2.2 | 0.6 | 7.2 | 1.1 | -2.8 | -13.9 | 8.3 | -3.3 | 9.4 | 3.8 | 4.4 | 0 | 3.3 | -8.3
4 | -1 | 1.1 | -5.6 | 23.9 | 18.3 | 16.1 | 8.9 | 8.2 | -5.3 | 26.9 | -0.2 | 4 | 2 | 21.7 | 10 | 21.1 | 13.9 | 18.3 | 17.8 | 14.4 | 8.9 | 14.4 | 9.4 | 7.9 | -2.4 | 11.7 | -1.7 | 18 | 1 | 22.2 | 13.9 | 25 | 17.2 | 26.1 | 12.8 | 26.7 | 15 | 15.6 | 5.6 | 27.2 | 19.4 | 9.4 | 6.7 | 2.8 | 1.7 | 8.3 | -2.8 | 11.1 | -0.6 | 8.9 | -6.1 | 7.8 | 2.8 | 20 | 12.8 | 24.4 | 19.4 | 17.2 | 12.8 | 3 | -6 | 7.2 | -2.2 | 11.7 | -5 | 13.3 | 2.8 | 13.9 | 6.7 | 1.1 | -6.1 | 8.9 | -4.4 | 2.6 | -4.3 | 11.8 | 3.6 | 9.4 | 8.9 | 8.9 | 7.8 | 23.9 | 14.3 | 8.7 | 0.6 | 7.2 | -8.3 | 18.9 | 7.2 | 14.4 | 5.6 | 22.2 | 8.9 | 9.7 | -0.2 | 8.3 | 1.1 | 18.9 | -1.7 | 9.4 | 0.6 | 22.2 | 0 | 15 | 2.2 | 6.1 | 0.6 | 12.2 | 10.6 | 15.6 | 11.1 | 12.2 | 6.7 | 8.3 | -5 | 8.3 | -0.6 | 4 | 3 | 12.2 | 4.4 | 6.7 | -0.6 | 5.6 | -5.6 | 3.3 | -3.9 | 11 | 8 | 19.4 | 8.3 | 23.3 | 14.4 | 8.5 | 8.5 | 5 | 3.3 | 17.8 | 5.6 | 9.4 | -4.4 | 14.3 | 6.9 | 21.7 | 0.6 | 13.9 | 12.3 | 15 | 7.2 | 13.3 | 6.7 | 12.8 | 0.6 | 11.7 | 9.4 | 2.2 | 0.6 | 6.7 | 0.6 | -3.9 | -16.1 | 7.2 | -3.3 | 9.4 | 3.3 | 5.6 | 0 | 3.3 | -5.6
3 | -1 | 1.1 | -4.4 | 22.8 | 18.4 | 15 | 8.9 | 7.8 | -5 | 26.7 | -0.6 | 4 | 1 | 19.3 | 10.9 | 18.9 | 13.9 | 17.2 | 12.2 | 13.9 | 9.4 | 12.8 | 9.4 | 7.2 | -2.8 | 10 | -1.1 | 17 | 3 | 21.1 | 14.3 | 25 | 16.7 | 26.1 | 13.3 | 24.4 | 16.1 | 13.9 | 8.3 | 26.1 | 18.9 | 8.9 | 6.7 | 2.8 | 1.7 | 5 | -2.2 | 10.6 | -0.6 | 7.2 | -6.1 | 7.4 | 2.9 | 20 | 12.8 | 23.3 | 18.9 | 15 | 9.4 | 1 | -6 | 5.4 | -2.4 | 10.2 | -4 | 11.1 | 2.8 | 12.6 | 7.9 | 0.4 | -4.3 | 6.7 | -5.6 | 1.8 | -4.2 | 11.5 | 3.8 | 8.9 | 8.3 | 7.2 | 6.7 | 21.6 | 14.5 | 7.8 | 0.6 | 3.9 | -9.4 | 16.7 | 7.2 | 14.2 | 6.8 | 20 | 10 | 7.6 | -0.5 | 7.8 | 1.7 | 18.9 | -1.7 | 7.2 | -0.6 | 20.7 | 0 | 12.2 | 3.9 | 3.3 | 0 | 12.2 | 10.3 | 14.3 | 9.6 | 10.6 | 6.7 | 8.3 | -5 | 7.2 | -1.1 | 5 | 4 | 10.6 | 3.3 | 5 | -3.3 | 4.4 | -5.6 | 2.2 | -3.4 | 11 | 8 | 18.3 | 10 | 23.3 | 15 | 8.2 | 8.2 | 5.4 | 3.7 | 15.6 | 4.4 | 8.3 | -3.9 | 13 | 7 | 21.1 | 0.6 | 13.9 | 12.3 | 14.4 | 7.2 | 12.2 | 6.7 | 11.7 | -1.7 | 11.7 | 10 | 2.2 | 0.6 | 6.1 | 1.1 | -5 | -16.1 | 3.9 | -3.9 | 8.3 | 3.4 | 3.3 | 0 | 0 | -6.1
2 | -2 | 1.1 | -3.9 | 21.7 | 18.3 | 14.4 | 8.9 | 4.8 | -3.7 | 24.1 | 2.3 | 3 | 1 | 16.8 | 10.9 | 17.8 | 13.9 | 15 | 12.2 | 13.3 | 9.8 | 11.1 | 9.4 | 5.9 | -3.3 | 7.8 | -1.1 | 15 | 4 | 20 | 14.4 | 25 | 16.7 | 24.4 | 14.4 | 22.8 | 16.1 | 13.3 | 8.3 | 25 | 18.3 | 8.9 | 6.7 | 1.7 | 1.1 | 3.9 | -2.2 | 6.7 | 0 | 3.9 | -5 | 7.1 | 2.8 | 18.9 | 11.7 | 21.7 | 18.3 | 14.4 | 8.3 | 0 | -8 | 3.5 | -2.7 | 8.7 | -4.3 | 9.4 | 2.8 | 11.3 | 8.9 | -0.4 | -3.7 | 5 | -6.1 | 1.1 | -4.4 | 11.1 | 3.9 | 8.9 | 8.3 | 6.7 | 6.1 | 19.4 | 14.4 | 7.4 | -0.1 | 5.6 | -7.8 | 13.9 | 6.7 | 14.1 | 7.9 | 17.8 | 10 | 5.6 | -1.1 | 7.2 | 1.1 | 17.2 | -1.7 | 3.9 | -0.6 | 19.3 | 0.3 | 11.1 | 3.3 | 1.7 | -1.1 | 12.2 | 9.8 | 13 | 7.9 | 10 | 6.7 | 7.8 | -5 | 5.6 | -1.1 | 5 | 4 | 10 | 3.3 | 4.4 | -5 | 2.8 | -5.6 | 1.1 | -3.3 | 11 | 8 | 15.6 | 10.6 | 21.7 | 15.6 | 7.8 | 7.8 | 5.7 | 4 | 13.9 | 3.9 | 5.6 | -3.9 | 11.7 | 7.2 | 20 | 1.1 | 13.9 | 12.2 | 12.2 | 6.7 | 11.1 | 6.1 | 8.3 | -1.1 | 11.7 | 10.6 | 1.7 | 0 | 6.1 | 1.1 | -6.7 | -15.6 | 0 | -3.9 | 7.2 | 3.4 | 2.8 | -0.6 | -0.6 | -5.6
2 | -3 | 2.2 | -4.4 | 21.5 | 18.5 | 13.3 | 10 | 1.9 | -3.9 | 21.5 | 3.2 | 3 | 1 | 14.4 | 10.6 | 17.2 | 14.4 | 14.4 | 11.7 | 12.8 | 10 | 9.4 | 7.8 | 4.6 | -3.9 | 3.9 | -2.2 | 14 | 4 | 18.9 | 14.4 | 25 | 16.7 | 21.1 | 13.9 | 21.7 | 16.1 | 12.8 | 9.4 | 24.4 | 17.8 | 8.3 | 6.1 | 1.1 | 1.1 | 2.8 | -2.2 | 6.7 | 0 | 2.2 | -3.9 | 6.7 | 2.8 | 18.3 | 11.7 | 20 | 17.2 | 14.4 | 6.7 | -1 | -8 | 1.7 | -3.9 | 7.2 | -5 | 7.8 | 2.8 | 10 | 9.4 | -1.1 | -3.3 | 2.8 | -6.1 | 0.9 | -4 | 10.2 | 4.6 | 8.9 | 8.3 | 6.1 | 5.6 | 20 | 15.7 | 7.1 | -0.5 | 3.9 | -7.8 | 12.8 | 6.7 | 13.9 | 8.9 | 16.7 | 10 | 4.7 | -0.8 | 6.7 | 0.6 | 17.2 | -1.7 | 2.2 | -1.7 | 17.8 | 0 | 9.4 | 3.3 | 0 | -1.7 | 12.2 | 9.4 | 11.7 | 6.1 | 8.9 | 6.7 | 7.2 | -4.4 | 4.4 | -1.1 | 5 | 4 | 8.3 | 4.4 | 4.4 | -6.7 | 1.7 | -5.6 | 0 | -3.9 | 11 | 8 | 15 | 11.1 | 20.6 | 16.1 | 7.8 | 7.8 | 6.1 | 4.4 | 13.3 | 3.3 | 2.8 | -2.2 | 10.4 | 7.1 | 20 | 1.7 | 13.9 | 12.5 | 9.4 | 7.2 | 11.1 | 6.1 | 7.2 | -0.6 | 12.2 | 11.1 | 1.7 | 0 | 5.6 | 1.1 | -7.8 | -15.6 | -0.6 | -3.9 | 6.1 | 3.3 | 1.7 | -3.3 | -1.1 | -5
2 | -3 | 2.2 | -2.8 | 21.3 | 18.7 | 13.3 | 10.6 | -1.1 | -5 | 18.9 | 3.9 | 3 | 0 | 13.7 | 10.5 | 17.8 | 14.4 | 13.3 | 11.1 | 12.8 | 10 | 8.9 | 7.8 | 3.3 | -5.6 | 3.9 | -2.8 | 13 | 2 | 18.9 | 15.4 | 22.8 | 19.4 | 18.3 | 13.3 | 20.6 | 16.1 | 12.2 | 8.9 | 24.4 | 18.3 | 8.3 | 6.1 | 1.7 | -0.6 | 2.2 | -1.7 | 5.6 | -0.6 | 2.2 | -3.9 | 6.7 | 2.6 | 17.8 | 12.8 | 18.9 | 16.1 | 13.9 | 5 | -1 | -7 | 1.1 | -3.5 | 6.8 | -3.8 | 6.1 | 2.8 | 10 | 9.4 | -1.5 | -3.3 | 1.1 | -6.1 | 0.8 | -3.9 | 9.2 | 5.2 | 8.9 | 8.9 | 6.1 | 3.9 | 20.5 | 17 | 6.7 | -1.7 | 1.1 | -8.3 | 11.1 | 6.7 | 13.9 | 10.2 | 15.6 | 10 | 3.7 | -0.8 | 6.1 | 0 | 16.1 | -1.7 | 1.1 | -1.7 | 17.4 | -0.3 | 9.4 | 3.3 | 0 | -1.7 | 11.8 | 8.9 | 11.1 | 6.3 | 7.2 | 6.1 | 6.7 | -2.8 | 3.3 | -1.1 | 6 | 6 | 5.6 | 4.4 | 3.9 | -7.2 | 0.6 | -5 | -0.6 | -3.9 | 11 | 8 | 15 | 10.6 | 20.6 | 16.1 | 7.8 | 7.8 | 5.9 | 4.4 | 9.4 | 5 | 2.8 | -2.2 | 9.1 | 7.1 | 18.9 | 2.2 | 13.9 | 12.7 | 10 | 6.7 | 10.6 | 6.1 | 7.2 | -0.6 | 13.9 | 12.8 | 1.7 | 0 | 5.6 | 0 | -7.2 | -15 | -1.1 | -4.4 | 5 | 3 | 0 | -3.9 | -2.2 | -8.9
2 | -3 | 2.2 | -2.2 | 21.1 | 18.9 | 12.8 | 10 | -1.8 | -5 | 17.2 | 3.1 | 3 | 0 | 12.9 | 10.1 | 17.8 | 14.4 | 12.2 | 10.6 | 12.8 | 10 | 8.9 | 7.8 | 3.3 | -5.9 | 1.1 | -3.9 | 12 | 1 | 18.9 | 16 | 22.8 | 19.4 | 16.7 | 13.3 | 20.6 | 16.1 | 11.7 | 9.4 | 23.3 | 18.3 | 7.8 | 6.7 | 0.6 | -2.2 | 1.1 | -2.2 | 5 | 0 | 0.6 | -2.8 | 6.7 | 2.4 | 18.3 | 11.7 | 18.9 | 15.6 | 13.3 | 5.6 | -1 | -7 | 0.6 | -3.7 | 6.5 | -3.3 | 6.7 | 3.3 | 10 | 9.4 | -1.8 | -3.3 | -0.6 | -6.7 | 0.6 | -4.4 | 8.3 | 5.6 | 9.4 | 8.9 | 4.4 | 3.3 | 21.1 | 18.3 | 6.1 | -1.4 | 1.1 | -7.2 | 10.6 | 6.7 | 13.9 | 11.3 | 15.6 | 10 | 2.8 | -1.1 | 6.1 | 0 | 16.1 | -1.7 | 0.6 | -2.8 | 17.1 | -0.5 | 9.4 | 3.3 | 0.6 | -0.6 | 11.5 | 8.4 | 10.6 | 6.2 | 8.9 | 6.1 | 7.2 | -2.2 | 3.3 | -1.1 | 7 | 6 | 4.4 | 3.9 | 2.8 | -7.8 | 1.1 | -5.6 | -1.1 | -4.2 | 11 | 8 | 14.4 | 11.7 | 20 | 17.2 | 7.8 | 7.8 | 5.8 | 4.6 | 7.8 | 4.4 | 1.7 | -1.7 | 7.8 | 6.7 | 17.8 | 2.2 | 13.9 | 12.8 | 8.3 | 6.7 | 11.1 | 6.7 | 5 | -1.1 | 14.4 | 13.3 | 1.7 | 0 | 6.1 | -1.1 | -8.9 | -15 | -1.7 | -5 | 3.9 | 2.6 | 0 | -5 | -2.2 | -8.9
2 | -3 | 2.2 | 0 | 21.3 | 18.7 | 12.8 | 10.6 | -2.6 | -5.7 | 15.6 | 2.7 | 3 | 0 | 12.2 | 10 | 17.2 | 13.3 | 11.1 | 9.4 | 12.8 | 10 | 8.9 | 7.8 | 3.3 | -6.9 | 2.8 | -2.8 | 11 | 1 | 18.9 | 16.7 | 23.3 | 19.4 | 15.6 | 12.8 | 20 | 16.7 | 11.7 | 9.4 | 23.3 | 18.3 | 7.8 | 6.7 | -1.1 | -3.3 | 0.6 | -2.2 | 4.4 | 0 | 0 | -2.8 | 6.7 | 2.2 | 17.8 | 11.7 | 18.9 | 14.4 | 12.2 | 6.1 | -1 | -7 | 0 | -4.4 | 6.1 | -3.3 | 6.1 | 3.3 | 10 | 9.4 | -2.2 | -3.9 | 1.1 | -5.6 | 0.6 | -3.6 | 7.9 | 5.7 | 8.9 | 8.9 | 2.2 | -2.8 | 21.3 | 18.7 | 5.6 | -1.4 | 0.6 | -6.1 | 10.6 | 7.2 | 13.9 | 12.2 | 15.6 | 8.9 | 2.4 | -0.9 | 6.1 | 0 | 16.1 | -1.7 | -0.6 | -3.3 | 16.7 | -1.1 | 9.4 | 5 | 1.1 | 0 | 11.1 | 7.8 | 10 | 6.1 | 6.1 | 5 | 7.2 | -1.1 | 2.8 | -1.7 | 7 | 6 | 5 | 3.9 | 2.8 | -8.9 | 1.1 | -5.6 | -1.7 | -5 | 10 | 8 | 14.4 | 10 | 19.4 | 17.2 | 7.6 | 7.6 | 5.6 | 4.4 | 7.8 | 4.4 | 1.1 | -1.7 | 7.6 | 6.6 | 17.2 | 2.8 | 13.9 | 12.8 | 8.9 | 6.1 | 10.6 | 5.6 | 3.9 | -1.7 | 15 | 13.9 | 1.7 | 0 | 7.2 | -2.8 | -8.9 | -15 | -1.1 | -5 | 2.8 | 2.2 | -0.6 | -5.6 | -2.8 | -8.9
2 | -3 | 2.2 | 0.6 | 21.5 | 18.5 | 15 | 11.1 | -3.3 | -6.7 | 13.9 | 1.7 | 3 | 0 | 11.7 | 9.6 | 16.7 | 12.8 | 11.1 | 8.9 | 11.7 | 9.3 | 10 | 8 | 3.3 | -9.4 | 1.1 | -2.8 | 11 | 0 | 17.8 | 15.6 | 23.9 | 18.9 | 15 | 11.7 | 18.3 | 16.7 | 11.1 | 9.4 | 23.3 | 18.3 | 7.8 | 6.7 | -1.1 | -6.1 | -1.7 | -3.9 | 4.4 | 0 | -0.6 | -2.8 | 6.5 | 2.2 | 17.2 | 11.1 | 18.3 | 14.4 | 12.8 | 2.2 | -1 | -7 | -0.6 | -4.7 | 5.5 | -2.9 | 6.1 | 2.2 | 10.2 | 9.5 | -1.8 | -3.5 | -0.6 | -6.1 | 0.6 | -3.2 | 7.6 | 6.1 | 8.9 | 8.3 | 1.1 | -3.3 | 21.5 | 19.1 | 5 | -1.7 | -1.1 | -7.8 | 10.6 | 7.2 | 15.4 | 14.1 | 13.3 | 7.8 | 2.1 | -0.9 | 6.1 | -0.6 | 16.1 | -1.1 | -1.1 | -3.3 | 15.4 | -1.1 | 7.2 | 4.4 | 1.1 | 0 | 11.1 | 7.4 | 9.6 | 5.2 | 5.6 | 3.9 | 6.7 | -0.6 | 1.1 | -2.2 | 4 | 4 | 3.9 | 2.8 | 2.8 | -9.4 | -0.6 | -5 | -2.2 | -5 | 11 | 8 | 13.3 | 11.1 | 19.4 | 17.2 | 7.4 | 7.4 | 5.4 | 4.2 | 7.8 | 4.4 | 0.6 | -1.7 | 7.4 | 6.4 | 16.7 | 2.2 | 13.9 | 12.8 | 7.8 | 5.6 | 10.6 | 5.6 | 3.9 | -1.7 | 15.6 | 15 | 1.7 | 0 | 5.6 | -0.6 | -10 | -15 | -1.7 | -5 | 2.4 | 1.8 | -1.7 | -6.1 | -4.4 | -8.9
3 | -3 | 1.7 | 0 | 21.7 | 18.3 | 12.2 | 11.7 | -3.9 | -6.6 | 13 | 2 | 3 | -1 | 11.1 | 9.4 | 16.1 | 13.9 | 10 | 8.9 | 10.5 | 8.5 | 10.6 | 8.1 | 3.1 | -8.5 | 1.1 | -2.8 | 10 | 2 | 16.7 | 14.6 | 23.9 | 17.8 | 13.9 | 11.1 | 17.8 | 16.1 | 11.1 | 9.4 | 23.3 | 18.9 | 7.8 | 6.7 | -2.8 | -6.1 | -2.2 | -4.4 | 3.3 | -0.6 | -0.6 | -2.2 | 6.3 | 2.2 | 16.7 | 10.6 | 17.8 | 13.9 | 11.7 | -1.7 | -2 | -6 | -1.1 | -5 | 5 | -2.9 | 5 | 2.2 | 10.4 | 9.5 | -1.5 | -3.6 | -1.1 | -6.1 | 0.6 | -3.3 | 7.2 | 6.1 | 8.9 | 8.3 | 0.6 | -2.8 | 21.7 | 19.4 | 4.6 | -1.4 | -1.7 | -7.2 | 10.6 | 7.8 | 16.8 | 16 | 12.8 | 4.4 | 1.7 | -1.1 | 6.7 | -0.6 | 12.8 | 2.8 | -1.7 | -3.9 | 14.1 | -1.3 | 9.4 | 3.9 | 1.1 | 0 | 11.1 | 7.1 | 9.3 | 4.3 | 5.6 | 3.3 | 6.7 | 0 | 0 | -2.2 | 3 | 3 | 3.3 | 2.8 | 1.7 | -5.6 | -1.7 | -5.6 | -2.8 | -5.4 | 9 | 7 | 13.3 | 11.1 | 18.9 | 17.2 | 7.2 | 7.2 | 5.2 | 3.7 | 8.3 | 4.4 | 1.1 | -1.1 | 7.2 | 6.1 | 17.2 | 2.2 | 13.9 | 12.8 | 7.2 | 5 | 10 | 4.4 | 6.1 | -1.7 | 16.1 | 15 | 1.7 | 0 | 5 | -1.1 | -10.6 | -14.4 | -3.9 | -5.6 | 2.1 | 1.5 | -1.7 | -6.1 | -1.7 | -8.3
3 | -3 | 2.2 | 0 | 21.3 | 18.3 | 12.2 | 11.1 | -4.4 | -7 | 12 | 1.6 | 2 | 0 | 10.6 | 8.9 | 16.1 | 13.9 | 8.9 | 7.8 | 9.4 | 7.8 | 10 | 8.2 | 3 | -8.5 | 0.6 | -2.8 | 9 | 2 | 15.6 | 13.3 | 23.9 | 18.3 | 11.7 | 9.4 | 17.8 | 16.1 | 11.7 | 9.4 | 23.3 | 18.9 | 7.8 | 6.7 | -4.4 | -6.7 | -3.9 | -5.6 | 2.2 | -1.7 | 0.6 | -2.2 | 6.1 | 2.2 | 16.7 | 11.1 | 16.7 | 13.3 | 10.6 | -2.2 | -3 | -7 | -1.7 | -5.3 | 4.4 | -3.3 | 5 | 2.2 | 10.6 | 9.4 | -1.1 | -3.9 | -2.8 | -7.2 | 0.6 | -2.8 | 7.4 | 6.5 | 8.9 | 8.3 | 0 | -3.3 | 22.1 | 19.8 | 4.3 | -1.5 | -3.3 | -8.3 | 11.7 | 8.3 | 18.3 | 17.8 | 12.2 | 5 | 0.6 | -1.4 | 6.1 | -0.6 | 11.7 | 4.4 | -1.7 | -3.9 | 12.8 | -2.2 | 8.3 | 2.2 | 1.1 | 0 | 11.1 | 6.7 | 8.9 | 3.3 | 6.1 | 3.9 | 4.4 | 2.8 | 0 | -2.8 | 3 | 2 | 4.4 | 3.3 | 1.1 | -7.8 | -0.6 | -5 | -3.3 | -6.1 | 8 | 6 | 13.3 | 12.2 | 18.9 | 17.2 | 6.8 | 6.7 | 5 | 3.3 | 8.3 | 5.6 | 1.1 | -1.1 | 7 | 5.8 | 16.7 | 2.2 | 14.1 | 13 | 6.1 | 4.4 | 10 | 3.3 | 7.8 | -4.4 | 17.2 | 16.1 | 1.1 | 0 | 5 | -1.1 | -10 | -14.4 | -5 | -6.1 | 1.7 | 1.1 | -1.7 | -6.7 | -3.3 | -6.7
1 | -4 | 1.7 | -0.6 | 21 | 18.4 | 12.8 | 11.7 | -5 | -7.8 | 11.1 | 1.7 | 2 | 0 | 9.8 | 8.6 | 15 | 12.8 | 7.8 | 7.2 | 9 | 7.3 | 9.4 | 8.4 | 2.8 | -10 | 1.1 | -2.2 | 9 | 2 | 15.4 | 13.3 | 22.2 | 19.4 | 10.6 | 8.9 | 17.2 | 15.6 | 11.7 | 8.9 | 23.3 | 19.4 | 7.8 | 6.7 | -5 | -7.8 | -3.3 | -5 | 1.7 | -1.7 | 0 | -2.2 | 5.9 | 2.2 | 16.7 | 11.1 | 16.1 | 13.3 | 10 | -2.8 | -5 | -8 | -2.2 | -5.6 | 3.9 | -2.8 | 4.4 | 2.2 | 10.6 | 9.7 | -1.1 | -3.6 | -3.9 | -7.8 | 0.6 | -2.6 | 7.6 | 6.9 | 8.9 | 8.3 | 0 | -3.3 | 22.4 | 20.1 | 3.9 | -1.7 | -5 | -8.3 | 11.7 | 8.3 | 19.4 | 18.8 | 11.7 | 3.3 | -0.6 | -2 | 5.6 | -1.7 | 11.7 | 4.4 | -2.2 | -4.4 | 12.2 | -2.1 | 8.3 | 2.2 | 1.1 | 0 | 10.5 | 6.1 | 7.6 | 2.5 | 4.4 | 3.3 | 4.4 | 2.8 | -0.6 | -2.8 | 3 | 2 | 4.4 | 3.3 | 1.7 | -7.2 | 0 | -5 | -3.5 | -5.8 | 8 | 6 | 13.3 | 11.7 | 18.3 | 17.2 | 6.5 | 6.1 | 4.3 | 2.3 | 8.3 | 5.6 | 1.1 | -0.6 | 6.9 | 5.4 | 15.6 | 2.2 | 14.2 | 13.1 | 7.8 | 4.4 | 10 | 2.8 | 6.7 | -5 | 14.4 | 12.8 | 1.1 | -0.6 | 5 | -1.1 | -10 | -14.4 | -5 | -6.1 | 1.3 | 0.9 | -2.8 | -6.7 | -3.9 | -8.9
1 | -4 | 2.8 | 0.6 | 20.6 | 18.3 | 12.8 | 11.7 | -5.4 | -8 | 10.4 | 1.2 | 1 | 0 | 9.1 | 8.2 | 15.6 | 12.8 | 7.2 | 7.2 | 8.7 | 7 | 8.3 | 8.3 | 3 | -8.8 | -0.6 | -3.3 | 9 | 2 | 15.2 | 13.1 | 21.7 | 19.4 | 8.9 | 7.8 | 17.2 | 15.6 | 12.8 | 8.3 | 23.3 | 19.4 | 7.8 | 6.7 | -6.7 | -8.9 | -4.4 | -6.1 | 1.1 | -1.7 | -0.6 | -2.8 | 5.8 | 2.3 | 16.1 | 11.7 | 16.1 | 12.8 | 7.8 | -3.9 | -5 | -8 | -2.8 | -6 | 3.3 | -2.5 | 4.4 | 2.2 | 10.6 | 9.9 | -1.1 | -3.9 | -3.3 | -7.2 | 0.6 | -2.8 | 7.8 | 7.2 | 8.9 | 8.3 | 0 | -2.8 | 22.8 | 20.6 | 2.2 | -2.2 | -5 | -8.9 | 12.2 | 9.4 | 20.6 | 19.6 | 11.1 | 3.9 | -1.7 | -2.8 | 4.4 | -1.7 | 11.1 | 4.4 | -2.2 | -4.4 | 11.7 | -2.2 | 7.8 | 1.7 | 1.1 | 0 | 10 | 5.6 | 6.3 | 1.4 | 4.4 | 3.3 | 5 | 3.3 | -0.6 | -2.8 | 2 | 2 | 4.4 | 3.3 | 0 | -3.9 | -2.2 | -5 | -3.7 | -5.7 | 8 | 6 | 13.3 | 11.7 | 18.3 | 17.2 | 6.1 | 5.6 | 3.5 | 1 | 8.3 | 5.6 | 1.7 | -1.1 | 6.7 | 5 | 15.6 | 2.8 | 14.4 | 13.3 | 7.2 | 3.9 | 10 | 1.7 | 7.8 | -3.3 | 14.4 | 12.2 | 1.1 | -0.6 | 5.6 | 0 | -11.7 | -15 | -5.6 | -6.7 | 1 | 0.8 | -0.6 | -6.7 | -2.2 | -8.9
-2 | -5 | 2.2 | 0 | 21 | 18.6 | 12.8 | 11.7 | -5.7 | -8.4 | 9.6 | 0.5 | 2 | 0 | 8.3 | 7.8 | 13.9 | 11.1 | 6.1 | 6.1 | 8.3 | 6.7 | 10 | 8.5 | 3.1 | -9.1 | -0.6 | -3.3 | 8 | 3 | 15 | 12.8 | 21.1 | 18.9 | 8.3 | 7.2 | 16.7 | 15 | 12.8 | 8.3 | 23.3 | 18.9 | 7.8 | 6.7 | -6.7 | -9.4 | -3.9 | -5.6 | 0.6 | -1.7 | 0 | -2.8 | 5.6 | 2.2 | 15 | 11.7 | 15.6 | 12.2 | 6.1 | -4.4 | -6 | -8 | -3.3 | -6.3 | 2.8 | -2.8 | 5.6 | 2.8 | 10.6 | 10 | -1.1 | -4.4 | -4.4 | -7.2 | 0.8 | -2.4 | 8 | 7.3 | 8.9 | 8.3 | 0 | -1.7 | 22.4 | 20.3 | 0.6 | -3.1 | -5 | -8.9 | 12.8 | 11.7 | 21.7 | 20.6 | 11.1 | 5 | -1.5 | -2.5 | 2.2 | -1.7 | 11.1 | 5 | -1.7 | -5 | 11.1 | -3.3 | 7.2 | -0.6 | 0.6 | 0 | 9.4 | 5 | 5 | 0.6 | 4.4 | 3.3 | 3.9 | 2.8 | -1.1 | -2.8 | 3 | 3 | 4.4 | 3.3 | 0.6 | -8.9 | -3.3 | -5.6 | -3.9 | -6.1 | 8 | 7 | 14.4 | 10 | 19.4 | 17.2 | 5 | 4.4 | 2.8 | 0 | 8.3 | 4.4 | 2.2 | -1.1 | 6.9 | 5.1 | 15 | 3.3 | 14.4 | 13.5 | 5 | 3.3 | 10 | 1.7 | 5.6 | -3.9 | 13.9 | 11.1 | 0.6 | -1.1 | 5.6 | 0 | -11.1 | -14.4 | -5 | -6.1 | 0.6 | 0.6 | -1.7 | -7.2 | -5.6 | -9.4
-1 | -5 | 2.8 | 1.1 | 21.3 | 18.7 | 12.8 | 11.7 | -6.1 | -9.4 | 8.9 | 0 | 3 | 0 | 7.9 | 7.5 | 13.9 | 10 | 6.1 | 6.1 | 9.2 | 7.5 | 10.6 | 8.8 | 3.3 | -10.6 | -1.7 | -3.9 | 8 | 2 | 15 | 13.1 | 21.1 | 18.9 | 8.3 | 7.2 | 16.7 | 15 | 12.2 | 8.3 | 23.3 | 18.9 | 7.8 | 6.7 | -8.3 | -11.1 | -3.9 | -5.6 | 0 | -1.7 | 0 | -2.8 | 5.8 | 2.6 | 14.4 | 11.7 | 15.6 | 12.2 | 5.6 | -4.4 | -6 | -9 | -3.5 | -6.6 | 2.4 | -2.6 | 7.2 | 6.7 | 10.6 | 10 | -1.1 | -4.1 | -3.3 | -6.7 | 0.9 | -2.5 | 8.1 | 7.2 | 8.3 | 8.3 | 0.6 | -1.1 | 22.1 | 20.2 | -1.1 | -4.4 | -6.1 | -9.4 | 13.9 | 12.8 | 19.3 | 18 | 11.1 | 4.4 | -1.3 | -2.3 | 1.1 | -2.8 | 11.1 | 5 | -3.9 | -6.1 | 11.3 | -2.8 | 6.7 | -1.7 | 0 | -0.6 | 9.4 | 4.8 | 4.3 | -0.6 | 4.4 | 3.3 | 3.9 | 1.7 | -1.7 | -3.3 | 3 | 2 | 4.4 | 3.3 | 0 | -3.9 | -2.8 | -5 | -4.3 | -6.1 | 7 | 6 | 14.4 | 8.9 | 19.4 | 17.2 | 3.9 | 3.3 | 2.1 | -0.3 | 8.3 | 5 | 1.7 | -0.6 | 7 | 5 | 13.9 | 3.3 | 14.4 | 13.6 | 5 | 3.3 | 10 | 1.7 | 5.6 | -2.8 | 11.7 | 5.6 | 0.6 | -1.1 | 5.6 | 0 | -10.6 | -13.3 | -4.4 | -5.6 | 1.5 | 1.3 | -1.1 | -6.7 | -3.3 | -9.4
3 | -2 | 2.8 | 0.6 | 21.7 | 18.9 | 12.8 | 11.7 | -5.5 | -8.4 | 9.3 | -0.3 | 3 | 0 | 7.6 | 7.5 | 13.9 | 9.4 | 6.1 | 6.1 | 10.2 | 8.7 | 11.1 | 8.9 | 5 | -8.5 | -1.1 | -3.9 | 8 | 2 | 15 | 13.2 | 21.1 | 18.9 | 8.3 | 6.7 | 15.6 | 14.4 | 12.2 | 8.3 | 22.8 | 16.7 | 7.8 | 7.2 | -8.3 | -11.7 | -2.8 | -4.4 | 0 | -1.7 | -0.6 | -2.8 | 5.9 | 2.9 | 14.4 | 11.7 | 15 | 12.2 | 5 | -5 | -7 | -10 | -3.7 | -6.9 | 2.1 | -2.6 | 7.2 | 6.7 | 10.6 | 10 | -1.1 | -4.1 | -3.9 | -7.8 | 1.1 | -2.8 | 8.3 | 7.2 | 8.9 | 8.9 | 0.6 | -2.2 | 21.7 | 20 | -1.7 | -4.2 | -6.7 | -10 | 15 | 13.9 | 16.8 | 15.4 | 10.6 | 4.4 | -1.1 | -2.2 | 0.6 | -3.9 | 11.1 | 5 | -2.8 | -6.1 | 11.5 | -2.7 | 7.2 | -2.2 | 0 | -0.6 | 9.4 | 4.6 | 3.5 | -1.6 | 4.4 | 3.9 | 3.9 | 1.1 | -2.2 | -3.9 | 3 | 2 | 4.4 | 3.3 | 1.7 | -4.4 | -1.7 | -5.6 | -4.6 | -6.2 | 6 | 5 | 14.4 | 9.4 | 20 | 16.7 | 2.8 | 2.2 | 1.3 | -0.7 | 8.3 | 5.6 | 1.7 | 0 | 7.2 | 5 | 14.4 | 3.9 | 14.4 | 13.9 | 3.3 | 2.2 | 9.4 | 0.6 | 5 | -2.2 | 11.1 | 6.7 | 0.6 | -1.1 | 5.6 | 0 | -10.6 | -13.3 | -5.6 | -6.7 | 2.4 | 2 | -1.1 | -6.7 | -2.8 | -8.3
1 | -2 | 3.9 | 1.7 | 20.8 | 18.2 | 12.8 | 12.2 | -5 | -7.9 | 9.6 | -0.5 | 3 | 0 | 7.2 | 7.2 | 13.9 | 8.9 | 5.6 | 5 | 11.1 | 9.4 | 12.2 | 8.3 | 6.6 | -8.3 | -1.7 | -3.9 | 9 | 2 | 15 | 13.3 | 21.1 | 18.9 | 8.3 | 6.7 | 15 | 13.3 | 12.8 | 8.3 | 22.8 | 16.7 | 8.3 | 7.2 | -9.4 | -12.8 | -1.7 | -3.9 | -0.6 | -2.2 | -0.6 | -2.8 | 6.1 | 3.3 | 15 | 11.7 | 15 | 12.2 | 4.4 | -6.1 | -8 | -11 | -3.9 | -7.2 | 1.7 | -3.3 | 5.6 | 5.6 | 10.6 | 10 | -1.1 | -4.4 | -3.9 | -7.2 | 1.5 | -2.2 | 8.5 | 7.5 | 8.9 | 8.9 | 0.6 | -2.2 | 20.8 | 19.5 | -2.2 | -4.1 | -6.7 | -10 | 15 | 12.8 | 14.4 | 12.8 | 10.6 | 4.4 | -0.5 | -1.9 | -0.6 | -4.4 | 10.6 | 5 | 1.7 | -3.9 | 11.7 | -3.3 | 4.4 | -2.2 | 0 | -1.1 | 9.4 | 4.4 | 2.8 | -3.3 | 3.9 | 3.9 | 3.3 | 1.1 | -1.7 | -3.3 | 2 | 2 | 3.9 | 2.8 | 2.2 | -10.6 | -1.1 | -5.6 | -5 | -6.7 | 6 | 4 | 15.6 | 6.7 | 19.4 | 16.7 | 3.2 | 2.5 | 0.6 | -1.1 | 8.9 | 6.1 | 1.7 | 0 | 10.2 | 7.6 | 14.4 | 3.9 | 14.6 | 13.8 | 3.3 | 2.2 | 9.4 | -1.1 | 6.1 | -0.6 | 10.6 | 6.1 | 0.6 | -1.1 | 5.6 | 0 | -11.7 | -13.3 | -4.4 | -5.6 | 3.3 | 2.8 | -0.6 | -6.7 | -4.4 | -10.6
3 | -2 | 5 | 1.7 | 19.8 | 17.4 | 13.3 | 12.2 | -4.4 | -7.8 | 10 | -1.1 | 3 | 0 | 10.2 | 8.5 | 16.1 | 9.4 | 8.9 | 6.7 | 12 | 9.9 | 13.3 | 7.2 | 8.3 | -8.9 | 0.6 | -2.8 | 11 | 1 | 15.6 | 13.5 | 21.1 | 18.9 | 8.3 | 7.8 | 15.6 | 13.9 | 12.8 | 8.3 | 24.4 | 18.9 | 8.3 | 7.2 | -8.9 | -12.2 | 0 | -2.2 | 0 | -1.7 | -1.1 | -2.8 | 6.7 | 3.7 | 15.6 | 11.1 | 15.6 | 12.8 | 4.4 | -6.7 | -8 | -10 | -1.9 | -5.5 | 3.7 | -2.4 | 5.6 | 5 | 10.4 | 9.7 | -1.1 | -3.9 | -3.9 | -7.8 | 1.8 | -1.9 | 8.7 | 7.7 | 8.9 | 8.9 | 0 | -2.8 | 19.8 | 19 | -2.8 | -4.4 | -6.7 | -9.4 | 14.4 | 11.7 | 14 | 12.4 | 10.6 | 4.4 | 0 | -2 | -0.6 | -5 | 10.6 | 5 | 6.1 | -2.2 | 14.3 | -2.3 | 6.7 | -1.1 | 0 | -1.1 | 9.6 | 4.4 | 2.4 | -1.9 | 3.9 | 3.3 | 3.3 | 0.6 | 0 | -2.8 | 3 | 1 | 4.4 | 3.3 | 2.8 | -8.9 | 0.6 | -6.1 | -3.3 | -5.3 | 5 | 4 | 16.7 | 8.3 | 20.6 | 17.2 | 3.5 | 2.6 | 1.9 | -0.7 | 12.2 | 6.1 | 1.7 | 0 | 13.1 | 10.3 | 16.1 | 4.4 | 14.8 | 13.9 | 7.2 | 4.4 | 8.9 | -1.1 | 6.1 | 0 | 10.6 | 6.7 | 0.6 | -0.6 | 5.6 | 0 | -10 | -13.3 | -2.8 | -3.9 | 4.2 | 3.3 | 0.6 | -6.7 | -4.4 | -8.3
5 | -2 | 6.1 | 1.1 | 18.9 | 16.7 | 13.9 | 12.8 | -0.3 | -5.4 | 13.7 | 0 | 4 | 1 | 13.1 | 9.4 | 19.4 | 8.9 | 11.1 | 7.8 | 13 | 10.2 | 16.1 | 7.2 | 12 | -7 | 5 | -1.1 | 13 | 2 | 16.1 | 13.4 | 22.8 | 19.4 | 15.6 | 13.3 | 16.7 | 14.4 | 13.9 | 8.3 | 26.7 | 18.3 | 8.3 | 7.2 | -6.1 | -10 | 2.8 | -1.7 | 1.1 | -1.7 | 1.1 | -1.7 | 7.2 | 4 | 16.7 | 11.1 | 15 | 12.8 | 5 | -7.2 | -5 | -8 | 0.2 | -3.9 | 5.8 | -2.2 | 6.7 | 6.1 | 10.2 | 9.3 | -1.1 | -3.6 | -1.7 | -5 | 2.2 | -1.7 | 8.9 | 7.8 | 8.9 | 8.9 | 0 | -3.3 | 18.9 | 18.3 | -2.2 | -4 | -5 | -8.9 | 15.6 | 9.4 | 13.7 | 12.1 | 10 | 3.9 | 0.6 | -2.2 | 0.6 | -4.4 | 11.7 | 5 | 12.2 | -1.7 | 16.8 | -2 | 10 | -1.7 | 0 | -0.6 | 9.8 | 4.6 | 2.1 | -1.2 | 6.1 | 5 | 3.9 | 0.6 | 3.9 | -0.6 | 4 | 2 | 5.6 | 3.9 | 2.8 | -5 | 1.7 | -6.7 | -1.7 | -4.5 | 6 | 5 | 17.8 | 10 | 22.2 | 17.8 | 3.9 | 2.8 | 3.1 | -0.6 | 14.4 | 5 | 2.8 | 0 | 16.1 | 12.8 | 17.2 | 4.4 | 15 | 13.9 | 11.1 | 5.6 | 10 | -0.6 | 7.2 | 2.8 | 10 | 5.6 | 1.1 | -0.6 | 6.1 | 1.1 | -8.3 | -12.8 | 1.1 | -1.1 | 5.2 | 3.9 | 1.1 | -5.6 | 0 | -8.9
7 | -1 | 6.1 | 1.7 | 19.3 | 17.1 | 13.9 | 12.8 | 3.7 | -4.6 | 17.4 | 0.5 | 5 | 0 | 16.1 | 10 | 22.2 | 8.3 | 12.8 | 11.1 | 13.9 | 10.6 | 17.8 | 8.9 | 15.7 | -6.4 | 6.7 | -2.2 | 16 | 2 | 16.7 | 13.3 | 24.4 | 18.9 | 20.6 | 15.6 | 16.7 | 13.3 | 16.1 | 8.3 | 27.2 | 18.9 | 8.3 | 7.2 | -2.8 | -8.3 | 5.6 | -2.8 | 3.3 | -0.6 | 2.2 | -1.7 | 7.8 | 4.4 | 17.2 | 11.7 | 13.9 | 12.8 | 5.6 | -7.2 | -2 | -7 | 2.2 | -3.3 | 7.8 | -2.8 | 7.2 | 6.7 | 10 | 8.9 | -1.1 | -3.9 | 1.7 | -2.8 | 3.1 | -1.4 | 9.1 | 8.1 | 9.4 | 9.4 | 0 | -3.3 | 20.4 | 17.4 | -1.7 | -3.8 | -2.8 | -5 | 15.6 | 9.4 | 13.3 | 11.7 | 10 | 3.9 | 4.1 | -1.1 | 2.2 | -5 | 13.3 | 5 | 15 | -3.3 | 19.4 | -2.2 | 11.1 | -1.7 | 0.6 | -0.6 | 10 | 4.4 | 1.7 | -0.6 | 7.2 | 5 | 3.9 | 1.1 | 6.7 | -0.6 | 4 | 1 | 6.7 | 3.9 | 3.9 | -8.9 | 2.8 | -6.7 | 0 | -3.9 | 8 | 7 | 17.8 | 11.7 | 23.3 | 17.8 | 5.9 | 3.2 | 4.4 | -0.6 | 16.1 | 5.6 | 5.6 | 0 | 18.7 | 14 | 18.3 | 4.4 | 16.1 | 14.5 | 15.6 | 5.6 | 11.7 | -0.6 | 6.1 | 4.4 | 10.6 | 5 | 0.6 | -0.6 | 6.1 | 1.1 | -7.2 | -11.7 | 2.8 | 0 | 6.1 | 4.4 | 2.8 | -6.1 | 3.3 | -3.9
9 | -1 | 7.8 | 1.7 | 19.6 | 17.4 | 13.9 | 12.8 | 7.8 | -5.6 | 21.1 | 0.6 | 6 | 2 | 17.4 | 10.8 | 25 | 8.3 | 15.6 | 14.4 | 14.3 | 10.6 | 18.3 | 10 | 19.4 | -7.8 | 9.4 | -1.7 | 18 | 0 | 17.1 | 13.1 | 23.3 | 18.3 | 23.3 | 16.1 | 19.4 | 13.9 | 18.9 | 6.7 | 26.7 | 18.3 | 8.9 | 7.8 | -1.1 | -8.3 | 6.7 | -2.8 | 5.6 | 0.6 | 0 | -3.3 | 8.9 | 5.1 | 18.3 | 11.7 | 13.3 | 11.1 | 6.1 | -7.8 | 0 | -5 | 3.9 | -2.8 | 9.3 | -2.6 | 8.9 | 7.8 | 10 | 9 | -1.5 | -3.4 | 3.9 | -1.7 | 4.1 | -1.5 | 9.2 | 8.2 | 9.4 | 9.4 | 0 | -3.9 | 21.8 | 15.9 | -1.1 | -3.9 | 0.6 | -5 | 16.7 | 8.9 | 12.4 | 11.2 | 10.6 | 3.9 | 7.6 | -0.8 | 3.3 | -3.9 | 13.9 | 4.4 | 17.2 | -6.1 | 20.5 | -1.7 | 13.3 | -1.7 | 1.1 | -0.6 | 10.2 | 5 | 2.1 | -1.5 | 8.3 | 5.6 | 4.4 | 1.1 | 8.3 | -1.7 | 6 | 1 | 8.9 | 4.4 | 5.6 | -8.3 | 3.9 | -6.7 | 2.2 | -2.6 | 9 | 7 | 18.9 | 12.8 | 25.6 | 17.2 | 8 | 3.7 | 5.5 | -0.7 | 16.7 | 4.4 | 8.3 | 0 | 21.3 | 15 | 20 | 3.3 | 17.2 | 15 | 17.2 | 1.1 | 12.8 | -0.6 | 6.1 | 4.4 | 10 | 5.6 | 1.7 | 0 | 6.1 | 0 | -5.6 | -10.6 | 5.6 | 0 | 7.2 | 4.9 | 5 | -8.3 | 7.8 | -5
3 | -2 | 7.2 | 1.7 | 20 | 17.8 | 13.9 | 12.8 | 8.9 | -5.1 | 23 | 0.1 | 6 | 2 | 18.7 | 11.6 | 22.2 | 12.8 | 17.8 | 15.6 | 14.6 | 10.6 | 18.3 | 11.1 | 20.5 | -7.9 | 11.1 | -1.7 | 19 | 0 | 17.4 | 12.3 | 22.8 | 18.3 | 25 | 16.7 | 20 | 13.3 | 18.3 | 6.1 | 28.3 | 18.9 | 8.9 | 7.8 | 0 | -8.3 | 7.2 | -3.3 | 7.8 | 1.1 | -6.7 | -9.4 | 10 | 6 | 19.4 | 10.6 | 11.1 | 10 | 7.2 | -6.7 | 0 | -2 | 5.5 | -2.7 | 10.7 | -3.3 | 10 | 7.2 | 10 | 9 | -1.8 | -3.2 | 5.6 | -2.2 | 5 | -1.7 | 9.4 | 8.3 | 9.4 | 9.4 | 0 | -3.9 | 23.3 | 13.9 | 0.4 | -2.9 | 4.4 | -4.4 | 17.8 | 10 | 11.5 | 10.6 | 11.7 | 3.9 | 11.1 | -1.7 | 4.4 | -4.4 | 14.4 | 3.9 | 16.1 | -5.6 | 21.7 | -2 | 13.9 | -1.7 | 2.2 | 0 | 10.4 | 5.2 | 2.4 | -2.6 | 8.9 | 6.1 | 5 | 1.1 | 10.6 | -2.8 | 7 | 2 | 9.4 | 4.4 | 6.7 | -6.7 | 5 | -6.7 | 4.5 | -1.5 | 11 | 8 | 21.1 | 12.8 | 26.7 | 17.2 | 10 | 3.3 | 6.7 | -0.6 | 17.2 | 5 | 9.4 | 0 | 23.9 | 15.6 | 20.6 | 2.8 | 18.3 | 15.6 | 18.3 | 1.7 | 14.4 | -0.6 | 7.8 | 4.4 | 10 | 5 | 3.3 | 1.7 | 6.1 | 2.2 | -4.4 | -11.1 | 6.1 | 0 | 8.3 | 5.3 | 5 | -8.9 | 9.4 | -4.4
3 | -3 | 8.9 | 0.6 | 20.6 | 17.8 | 14.4 | 13.3 | 10 | -5.6 | 24.8 | -0.3 | 6 | 1 | 20 | 12.2 | 22.8 | 13.3 | 17.2 | 11.1 | 15 | 10.6 | 16.1 | 13.9 | 21.7 | -8.9 | 11.7 | -1.1 | 21 | 2 | 17.8 | 11.7 | 23.3 | 17.2 | 26.1 | 16.7 | 21.1 | 12.8 | 18.9 | 6.1 | 28.3 | 18.9 | 8.9 | 7.8 | 1.1 | -7.8 | 8.9 | -2.8 | 9.4 | 1.1 | -7.8 | -11.7 | 11.1 | 6.7 | 20 | 11.1 | 10 | 8.3 | 8.3 | -6.7 | 0 | -2 | 7.2 | -3.3 | 12.2 | -5 | 10.6 | 7.2 | 10 | 8.9 | -2.2 | -3.3 | 6.7 | -2.2 | 5.2 | -1.7 | 9.6 | 8.6 | 9.4 | 9.4 | -0.6 | -4.4 | 23.9 | 13.5 | 1.8 | -2.6 | 7.2 | -6.1 | 18.3 | 12.8 | 10.6 | 10 | 12.2 | 4.4 | 11.8 | -1.8 | 6.1 | -3.9 | 15.6 | 2.2 | 16.7 | -5 | 22.8 | -2.2 | 13.9 | -3.3 | 5 | 0.6 | 10.6 | 5.6 | 2.8 | -4.4 | 10 | 5.6 | 5.6 | 0.6 | 11.1 | -2.2 | 7 | 1 | 12.2 | 4.4 | 7.2 | -6.7 | 5 | -7.2 | 6.7 | -1.1 | 11 | 8 | 20.6 | 12.2 | 26.7 | 17.2 | 10.7 | 1.8 | 7.8 | -1.1 | 17.8 | 5 | -0.6 | -2.8 | 24.5 | 16 | 21.1 | 2.2 | 18.5 | 15 | 19.4 | 2.2 | 15.6 | -1.1 | 8.9 | 3.9 | 10 | 6.1 | 4.4 | 1.7 | 7.2 | 2.8 | -3.3 | -11.1 | 7.2 | 0 | 9.4 | 5.6 | 6.1 | -8.9 | 10.6 | -5
4 | -3 | 6.7 | 1.1 | 21.1 | 17.7 | 14.4 | 13.3 | 11.1 | -7.2 | 26.7 | -1.1 | 7 | 2 | 19.6 | 12.4 | 22.8 | 11.7 | 18.9 | 11.7 | 15 | 10.6 | 16.1 | 15 | 22.8 | -11.1 | 13.3 | -1.7 | 21 | 0 | 17.6 | 11 | 22.8 | 16.1 | 25.6 | 15.6 | 22.2 | 11.7 | 20 | 3.3 | 27.8 | 18.9 | 8.9 | 7.8 | 1.1 | -7.8 | 8.9 | -3.3 | 10.6 | 1.7 | -8.3 | -12.2 | 11.3 | 6.9 | 20 | 10.6 | 10 | 6.7 | 8.3 | -6.7 | 1 | -1 | 7 | -3.1 | 12 | -3.7 | 10.6 | 6.7 | 9.3 | 8.3 | -2.2 | -3.2 | 5.6 | -2.2 | 5.4 | -1.7 | 9.8 | 8.8 | 9.4 | 9.4 | -0.6 | -5.6 | 24.4 | 12.7 | 3.3 | -2.8 | 6.7 | -6.7 | 18.9 | 13.3 | 10.4 | 9.7 | 12.2 | 5 | 12.6 | -2.2 | 7.2 | -4.4 | 16.7 | 1.7 | 16.7 | -6.1 | 22.8 | -1.8 | 14.4 | -3.9 | 5 | 0 | 11.1 | 5.9 | 2.6 | -4.1 | 11.7 | 5.6 | 6.1 | 0 | 12.2 | -2.8 | 6 | 1 | 12.8 | 3.9 | 7.8 | -6.1 | 5.6 | -7.8 | 6.9 | -0.5 | 11 | 8 | 21.1 | 12.8 | 26.1 | 17.2 | 11.5 | 0 | 8.2 | -0.9 | 17.2 | 4.4 | -2.8 | -7.2 | 25 | 16.5 | 21.1 | 1.7 | 18.7 | 14.6 | 20.6 | 1.1 | 16.1 | 0 | 8.9 | 3.3 | 9.4 | 6.7 | 3.9 | 0.6 | 7.8 | 2.2 | -3.3 | -13.3 | 7.8 | 0 | 9.6 | 5.6 | 6.1 | -8.9 | 12.8 | -8.3
3 | -3 | 7.2 | -1.1 | 21.7 | 17.8 | 15 | 13.9 | 10.5 | -6 | 26.5 | -1.2 | 6 | 1 | 19.3 | 12.8 | 23.9 | 10 | 18.9 | 10 | 15 | 10.6 | 16.7 | 15 | 19.8 | -8.4 | 14.4 | -1.1 | 21 | 0 | 17.4 | 10.3 | 22.8 | 15 | 25.6 | 16.1 | 21.7 | 8.9 | 20 | 4.4 | 27.8 | 19.4 | 8.9 | 7.8 | 1.7 | -8.3 | 8.3 | -1.1 | 11.7 | 2.2 | -7.8 | -11.7 | 11.5 | 7.1 | 20 | 10.6 | 10.6 | 6.7 | 8.3 | -7.2 | 2 | -5 | 6.9 | -3.2 | 11.9 | -3.4 | 11.1 | 7.2 | 8.5 | 7.5 | -2.2 | -3.2 | 6.1 | -3.3 | 5.6 | -2.2 | 10 | 8.9 | 9.4 | 9.4 | -0.6 | -6.1 | 25 | 12.2 | 2.6 | -2.2 | 6.7 | -6.7 | 17.8 | 13.3 | 10.2 | 9.3 | 11.7 | 4.4 | 13.3 | -3.3 | 6.7 | -3.9 | 17.8 | -0.6 | 15.6 | -5 | 22.8 | -1.8 | 15 | -3.3 | 6.7 | 0.6 | 11.7 | 6.4 | 2.4 | -4.2 | 12.2 | 4.4 | 6.1 | 0 | 13.3 | -3.9 | 6 | 1 | 13.3 | 4.4 | 7.2 | -4.4 | 5 | -7.8 | 7 | -0.4 | 10 | 8 | 21.1 | 13.3 | 26.1 | 17.2 | 12.2 | -2.8 | 8.5 | -0.9 | 15.6 | 7.2 | -3.3 | -7.8 | 25.6 | 16.7 | 21.1 | 0 | 18.9 | 13.9 | 20.6 | 1.7 | 17.2 | 0.6 | 8.3 | 3.3 | 9.4 | 7.2 | 3.9 | 0.6 | 8.3 | 1.7 | -3.3 | -11.7 | 7.8 | -0.6 | 9.8 | 5.6 | 6.7 | -8.9 | 12.8 | -7.2
1 | -3 | 5.6 | -0.6 | 20.8 | 17.4 | 15 | 14.4 | 10 | -6 | 26.3 | -1.3 | 6 | 2 | 18.9 | 12.8 | 22.2 | 9.4 | 17.8 | 11.1 | 15 | 10.6 | 16.7 | 15 | 16.9 | -7.4 | 14.4 | -1.7 | 20 | 0 | 17.2 | 9.4 | 22.8 | 14.4 | 25 | 15.6 | 20.6 | 9.4 | 20 | 4.4 | 27.2 | 19.4 | 8.9 | 7.8 | 1.7 | -8.9 | 6.1 | -1.1 | 11.7 | 2.2 | -7.2 | -11.7 | 11.7 | 7.2 | 20 | 10.6 | 10 | 6.7 | 7.2 | -6.7 | 1 | -5 | 6.7 | -3.9 | 11.7 | -3.3 | 11.1 | 7.2 | 7.8 | 6.7 | -2.2 | -3.3 | 5.6 | -2.8 | 4.5 | -1.7 | 9.8 | 8.9 | 9.4 | 8.9 | -0.6 | -5.6 | 22 | 12.3 | 1.8 | -2.4 | 6.7 | -7.2 | 16.1 | 14.4 | 10 | 8.9 | 11.7 | 5 | 11.1 | -2.7 | 6.1 | -3.9 | 17.8 | -2.2 | 9.4 | -5 | 22.8 | -2.2 | 15 | -3.3 | 5.6 | 0 | 12.2 | 6.7 | 2.2 | -5 | 11.7 | 4.4 | 6.1 | -1.1 | 13.3 | -2.8 | 5 | 1 | 12.8 | 5.6 | 6.7 | -3.9 | 4.4 | -7.8 | 7.2 | 0 | 10 | 8 | 20.6 | 13.3 | 25 | 17.8 | 10.2 | -3.1 | 8.9 | -1.1 | 15.6 | 7.2 | -4.4 | -8.9 | 23.9 | 16.9 | 21.1 | -0.6 | 18.2 | 13.3 | 21.1 | 2.8 | 16.7 | 1.1 | 8.9 | 3.3 | 9.4 | 7.8 | 3.9 | 0.6 | 7.8 | 1.7 | -3.3 | -10.6 | 7.2 | -1.1 | 10 | 5.6 | 5.6 | -10.6 | 12.8 | -4.4
0 | -4 | 3.3 | 0 | 19.8 | 17 | 15 | 14.4 | 9.4 | -6.7 | 26.1 | -1.7 | 5 | 1 | 17.2 | 13 | 19.4 | 12.2 | 17.2 | 11.1 | 14.3 | 10.7 | 15 | 14.4 | 13.9 | -8.3 | 13.3 | -2.2 | 18 | 3 | 15.9 | 9.1 | 22.8 | 13.3 | 25 | 15 | 18.9 | 9.4 | 19.4 | 5 | 26.1 | 18.9 | 8.9 | 7.8 | 1.1 | -8.9 | 4.4 | -1.7 | 11.1 | 2.8 | -7.2 | -11.7 | 10.6 | 7 | 19.4 | 10.6 | 10 | 6.1 | 6.1 | -6.7 | -1 | -9 | 5.2 | -3.2 | 8.7 | -1.7 | 10.6 | 7.2 | 7.4 | 6.4 | -2.4 | -3.3 | 3.9 | -3.9 | 3.3 | -1.6 | 9.6 | 8.9 | 8.9 | 8.3 | -0.6 | -5.6 | 19.1 | 11.9 | 1.1 | -2.8 | 5.6 | -7.2 | 15.6 | 14.4 | 9.4 | 8.4 | 10.6 | 6.7 | 8.9 | -2.9 | 3.9 | -5 | 17.8 | -2.8 | 7.2 | -4.4 | 21.3 | -1.7 | 10 | -0.6 | 2.8 | -0.6 | 12.2 | 6.3 | 1.8 | -4 | 10.6 | 5 | 5.6 | -1.1 | 11.7 | -2.2 | 4 | 1 | 11.7 | 5.6 | 5.6 | -3.9 | 2.8 | -8.3 | 7 | 0.4 | 10 | 8 | 18.9 | 13.9 | 25 | 17.8 | 8.1 | -3.6 | 8.2 | -0.3 | 15.6 | 6.1 | -5.6 | -9.4 | 22.3 | 17 | 20 | 0 | 17.4 | 12.5 | 20 | 3.3 | 16.1 | -0.6 | 8.3 | 2.2 | 9.4 | 7.2 | 1.7 | -0.6 | 6.1 | 1.1 | -3.3 | -10.6 | 4.4 | -1.7 | 9.8 | 6.4 | 2.8 | -8.9 | 7.2 | -5
-3 | -6 | 3.9 | -0.6 | 18.9 | 16.7 | 15 | 13.9 | 5.9 | -5.3 | 23.7 | -0.5 | 5 | 1 | 15.6 | 13.1 | 18.3 | 12.2 | 15 | 11.1 | 13.5 | 10.5 | 15 | 13.9 | 13 | -7.3 | 7.2 | -2.8 | 16 | 5 | 14.6 | 8.8 | 21.7 | 13.9 | 25 | 16.1 | 17.2 | 8.9 | 17.2 | 6.1 | 25 | 18.9 | 8.9 | 7.8 | -1.1 | -7.2 | 3.3 | -1.7 | 10 | 1.7 | -8.3 | -12.2 | 9.4 | 6.5 | 19.4 | 10 | 9.4 | 5 | 5.6 | -6.1 | -3 | -8 | 3.7 | -3.4 | 5.8 | -1.6 | 9.4 | 7.2 | 7.1 | 6.1 | -2.6 | -3.2 | 0.6 | -4.4 | 2.2 | -1.7 | 9.4 | 8.9 | 8.9 | 8.3 | -0.6 | -5.6 | 16.1 | 11.1 | 0.7 | -2.7 | 5.6 | -7.2 | 13.3 | 12.2 | 8.9 | 7.9 | 9.4 | 7.2 | 6.7 | -3.9 | 3.3 | -4.4 | 16.7 | -3.9 | 4.4 | -5 | 19.8 | -1.7 | 9.4 | -0.6 | 1.7 | -1.1 | 12.2 | 6.1 | 1.5 | -3.7 | 10 | 5.6 | 5 | -0.6 | 10 | -3.3 | 3 | 0 | 9.4 | 5 | 5.6 | -3.9 | 1.1 | -7.8 | 6.9 | 0.8 | 10 | 8 | 18.3 | 14.4 | 23.9 | 18.3 | 6.1 | -5 | 7.4 | 0.1 | 15.6 | 6.1 | -6.1 | -9.4 | 20.6 | 16.7 | 16.7 | 0 | 16.7 | 11.7 | 14.4 | 6.7 | 13.9 | -2.2 | 6.7 | 1.7 | 9.4 | 7.8 | 1.1 | -0.6 | 5.6 | 1.7 | -3.3 | -10.6 | 2.2 | -2.2 | 9.6 | 7.1 | 1.7 | -6.7 | 6.1 | -3.3
-3 | -6 | 3.9 | -0.6 | 18.7 | 16.5 | 15 | 13.3 | 2.4 | -5.9 | 21.3 | -0.1 | 3 | 1 | 13.9 | 12.8 | 17.8 | 11.7 | 13.9 | 12.8 | 12.8 | 10.6 | 14.4 | 13.9 | 12 | -8 | 4.4 | -3.3 | 14 | 4 | 13.3 | 8.3 | 20.6 | 13.9 | 23.9 | 15 | 15.6 | 8.9 | 15 | 7.2 | 24.4 | 18.9 | 8.9 | 7.2 | -3.9 | -7.2 | 3.3 | -1.1 | 8.3 | 1.7 | -8.3 | -11.7 | 8.3 | 6.1 | 18.9 | 9.4 | 9.4 | 5 | 5 | -5.6 | -3 | -7 | 2.2 | -3.9 | 2.8 | -2.2 | 8.3 | 6.7 | 6.7 | 5.6 | -2.8 | -3.3 | 1.1 | -3.9 | 1.5 | -1.7 | 9.2 | 8.5 | 8.9 | 8.3 | -0.6 | -6.1 | 15.2 | 11.4 | 0.4 | -3.1 | 5 | -6.7 | 12.2 | 10.6 | 8.3 | 7.2 | 9.4 | 7.2 | 5 | -3.1 | 1.7 | -5.6 | 15.6 | -3.9 | 3.9 | -5.6 | 18.3 | -2.2 | 6.1 | -1.1 | 0.6 | -1.7 | 12.2 | 5.6 | 1.1 | -3.9 | 10 | 5.6 | 4.4 | -0.6 | 7.8 | 0.6 | 3 | 0 | 8.9 | 5.6 | 5.6 | -3.3 | 0.6 | -7.8 | 6.7 | 1.1 | 11 | 8 | 16.7 | 13.9 | 22.2 | 18.9 | 4.4 | -3.6 | 6.7 | 0.6 | 16.1 | 4.4 | -6.1 | -9.4 | 19.7 | 16.8 | 15 | 0 | 15.8 | 11.6 | 12.2 | 6.7 | 11.7 | -2.2 | 5.6 | 1.7 | 9.4 | 6.7 | 1.1 | -0.6 | 5 | 1.7 | -3.3 | -11.7 | 1.7 | -2.8 | 9.4 | 7.8 | 0.6 | -6.7 | 5 | -4.4
-5 | -7 | 3.3 | -0.6 | 18.5 | 16.3 | 14.4 | 12.8 | -1.1 | -7.8 | 18.9 | 0 | 2 | 1 | 13 | 12.2 | 19.4 | 10 | 14.4 | 11.1 | 12.6 | 10.4 | 13.9 | 13.3 | 11.1 | -9.4 | 3.9 | -3.3 | 13 | 6 | 12.8 | 7.9 | 20 | 13.9 | 22.2 | 14.4 | 13.9 | 8.9 | 13.9 | 7.2 | 23.9 | 20 | 8.3 | 6.7 | -3.9 | -7.2 | 1.7 | -1.1 | 7.8 | 1.7 | -8.9 | -11.7 | 8.1 | 5.8 | 19.4 | 7.8 | 9.4 | 5 | 4.4 | -5 | -4 | -7 | 1.3 | -3.5 | 2.1 | -1.8 | 8.3 | 6.1 | 6.7 | 5 | -3.9 | -4.5 | 0 | -4.4 | 0.7 | -1.8 | 9.1 | 8.2 | 8.9 | 7.8 | -0.6 | -6.1 | 14.2 | 11.6 | 0 | -3.9 | 3.9 | -5.6 | 11.1 | 8.9 | 8.5 | 7 | 8.9 | 7.2 | 3.4 | -3.2 | 1.7 | -5.6 | 12.8 | -3.9 | 1.7 | -6.1 | 17.2 | -1.7 | 2.2 | -2.2 | 0.6 | -0.6 | 12 | 5.9 | 0.9 | -3.7 | 9.4 | 5.6 | 3.3 | -0.6 | 7.2 | -1.1 | 3 | 0 | 8.3 | 5 | 5.6 | -2.8 | 0 | -7.8 | 6.5 | 1.4 | 10 | 9 | 17.2 | 13.9 | 22.8 | 18.3 | 2.8 | -2.9 | 5.6 | 0.9 | 15.6 | 4.4 | -6.7 | -9.4 | 18.7 | 16.3 | 14.4 | 0 | 14.8 | 11.4 | 10 | 6.1 | 10.6 | -2.2 | 3.3 | 0.6 | 10 | 7.2 | 0.6 | -1.1 | 4.4 | 1.7 | -3.3 | -11.1 | 1.7 | -2.8 | 9.2 | 7.7 | 0.6 | -6.7 | 3.9 | -5.6
-5 | -7 | 3.3 | 0 | 18.3 | 16.1 | 14.4 | 12.8 | -1.8 | -6.7 | 17.2 | 0.8 | 2 | 0 | 12 | 11.7 | 18.9 | 10 | 13.9 | 11.1 | 12.4 | 10.2 | 13.9 | 12.8 | 9.6 | -7.5 | 6.7 | -2.8 | 13 | 6 | 12.2 | 7.3 | 18.9 | 13.9 | 18.9 | 14.4 | 13.3 | 8.3 | 13.9 | 7.2 | 23.3 | 20 | 8.3 | 6.7 | -3.3 | -6.1 | 2.2 | -0.6 | 7.2 | 1.1 | -9.4 | -12.8 | 8 | 5.5 | 18.3 | 8.3 | 8.9 | 4.4 | 3.9 | -5 | -2 | -6 | 0.3 | -3.8 | 1.3 | -1.9 | 8.3 | 6.1 | 6.7 | 4.2 | -5 | -5.8 | -0.6 | -4.4 | 0 | -2.2 | 8.9 | 7.8 | 8.3 | 7.2 | -1.1 | -5.6 | 13.3 | 11.7 | -0.6 | -4.3 | 2.8 | -5.6 | 10 | 7.8 | 8.7 | 6.5 | 8.9 | 7.2 | 1.7 | -3.9 | 0.6 | -5.6 | 11.1 | -3.9 | -0.6 | -6.7 | 16.1 | -1.7 | 2.2 | -2.2 | 0.6 | -1.1 | 11.9 | 6 | 0.8 | -3.9 | 10 | 6.1 | 1.7 | -1.1 | 5.6 | -1.1 | 3 | 0 | 8.3 | 5.6 | 5.6 | -2.8 | 0.6 | -8.3 | 6.3 | 1.4 | 9 | 9 | 16.1 | 13.3 | 21.7 | 18.3 | 1.1 | -3.3 | 4.4 | 1.1 | 16.7 | 4.4 | -7.2 | -10 | 17.8 | 16.1 | 12.8 | 2.2 | 13.9 | 11.1 | 8.9 | 6.1 | 8.9 | -1.7 | 1.1 | -0.6 | 11.1 | 6.1 | 1.1 | -1.1 | 4.4 | 1.7 | -3.9 | -11.1 | 0 | -3.3 | 9.1 | 7.9 | 0.6 | -6.7 | 3.3 | -5
-6 | -7 | 2.8 | -0.6 | 16.6 | 14.6 | 14.4 | 12.8 | -2.6 | -6.8 | 15.6 | 1 | 2 | 1 | 11.1 | 11.1 | 18.3 | 10.6 | 13.3 | 12.2 | 12.2 | 10 | 13.3 | 12.1 | 8.2 | -7.4 | 4.4 | -2.8 | 12 | 6 | 11.7 | 6.7 | 17.8 | 12.8 | 17.8 | 13.9 | 11.7 | 8.3 | 12.8 | 6.1 | 23.3 | 20 | 7.8 | 6.1 | -3.3 | -6.1 | 1.7 | -1.1 | 6.1 | 1.1 | -10 | -13.3 | 7.8 | 5 | 17.8 | 7.8 | 8.9 | 3.3 | 3.3 | -4.4 | -2 | -5 | -0.6 | -4.4 | 0.6 | -2.2 | 8.3 | 6.1 | 6.7 | 3.3 | -6.1 | -7.2 | 0 | -3.9 | -0.6 | -2 | 8.7 | 7.8 | 8.3 | 7.2 | -2.8 | -5 | 12.9 | 11.5 | -1.1 | -5.2 | 1.7 | -5.6 | 10 | 7.8 | 8.9 | 6.1 | 8.3 | 7.2 | 1.5 | -3.1 | 0 | -5 | 10.6 | -3.9 | -1.7 | -6.7 | 15 | -2.2 | -1.1 | -3.9 | -0.6 | -1.7 | 11.7 | 6.1 | 0.6 | -5 | 10 | 5.6 | 1.1 | -1.1 | 5 | -0.6 | 2 | 0 | 7.8 | 5.6 | 5 | -2.2 | -1.1 | -8.3 | 6.1 | 1.7 | 9 | 8 | 16.1 | 13.9 | 20 | 18.3 | 0.2 | -3 | 3.3 | 1.1 | 15 | 7.2 | -7.8 | -10.6 | 17.1 | 13.3 | 13.9 | 1.1 | 13.5 | 10.5 | 8.3 | 5.6 | 7.8 | -1.1 | 0 | -1.7 | 12.2 | 6.1 | 0.6 | -1.1 | 4.4 | 1.7 | -3.9 | -10.6 | -0.6 | -2.2 | 8.9 | 7.8 | 0.6 | -8.3 | 1.1 | -4.4
-4 | -6 | 1.7 | -0.6 | 15 | 13.2 | 13.9 | 12.8 | -3.3 | -7.2 | 13.9 | 1.1 | 2 | 0 | 10.2 | 10.2 | 17.8 | 10.6 | 10 | 8.9 | 11.8 | 9.7 | 13.3 | 11.8 | 6.7 | -8.3 | 4.4 | -2.8 | 12 | 6 | 11.7 | 6.4 | 16.7 | 12.8 | 17.2 | 12.8 | 11.1 | 7.8 | 13.9 | 7.2 | 22.8 | 18.9 | 7.8 | 6.7 | -1.7 | -5.6 | 2.2 | -2.2 | 6.1 | 1.7 | -11.1 | -13.3 | 7.1 | 4.9 | 17.2 | 6.1 | 8.9 | 3.3 | 2.8 | -4.4 | -2 | -5 | -1.3 | -4.4 | 0.2 | -2.4 | 8.3 | 6.7 | 6.5 | 3.8 | -5.5 | -7.2 | 0 | -3.9 | -1.1 | -2.1 | 8.5 | 7.8 | 8.3 | 6.7 | -2.8 | -6.1 | 12.6 | 11.4 | -1.7 | -6.7 | 1.7 | -5.6 | 9.4 | 6.7 | 8.9 | 6 | 8.3 | 8.3 | 1.3 | -3 | -1.1 | -5.6 | 9.4 | -3.9 | -1.7 | -7.2 | 14.4 | -2.2 | -2.2 | -4.4 | -1.1 | -2.2 | 11.5 | 6.2 | 0.4 | -4.3 | 10.6 | 5.6 | 1.7 | -1.1 | 4.4 | -1.1 | 2 | 0 | 7.2 | 5.6 | 5.6 | -1.1 | -0.6 | -8.3 | 4.8 | 0.9 | 8 | 8 | 16.1 | 13.9 | 20.6 | 18.3 | -0.8 | -3.3 | 2.8 | 1 | 15.6 | 6.1 | -8.3 | -11.1 | 16.3 | 10 | 12.2 | 1.1 | 13.2 | 10 | 7.2 | 5 | 6.7 | -1.7 | 1.1 | -1.7 | 12.2 | 6.1 | 0.6 | -1.1 | 5 | 1.7 | -3.9 | -9.4 | 0.6 | -1.7 | 8.9 | 8 | 0 | -7.8 | 1.7 | -4.4
-2 | -5 | 1.7 | -1.1 | 13.3 | 11.7 | 13.9 | 12.2 | -3.7 | -7.1 | 13.2 | 1.2 | 2 | 0 | 9.2 | 9.2 | 17.2 | 11.1 | 9.4 | 8.3 | 11.5 | 9.8 | 12.2 | 11.3 | 6.9 | -7 | 3.3 | -3.3 | 12 | 7 | 11.7 | 6 | 16.1 | 11.7 | 16.1 | 12.2 | 10.6 | 8.3 | 12.2 | 6.7 | 22.8 | 19.4 | 7.8 | 6.1 | -1.1 | -5.6 | 2.2 | -2.2 | 5 | 1.7 | -11.7 | -13.9 | 6.3 | 4.8 | 16.7 | 6.7 | 8.9 | 3.3 | 2.2 | -3.9 | -2 | -6 | -2.1 | -4.8 | -0.2 | -3 | 9.4 | 6.7 | 6.3 | 4.1 | -5 | -7.4 | 0 | -3.9 | -1.7 | -2.2 | 8.3 | 7.8 | 7.2 | 5.6 | -3.3 | -5 | 12.2 | 11.1 | -0.6 | -6.1 | 1.1 | -5.6 | 8.9 | 5.6 | 8.9 | 5.8 | 8.3 | 7.2 | 1.1 | -3.3 | -1.7 | -5.6 | 9.4 | -3.9 | -1.7 | -7.8 | 13.9 | -2.2 | -0.6 | -3.9 | -1.7 | -2.8 | 11.3 | 6.3 | 0.2 | -4.4 | 10 | 5 | 1.7 | -1.1 | 3.9 | 0.6 | 2 | 0 | 7.2 | 5.6 | 5.6 | -0.6 | -4.4 | -8.3 | 3.5 | 0.2 | 9 | 9 | 15.6 | 13.9 | 20 | 18.9 | -1.7 | -3.9 | 2.2 | 0.7 | 15 | 7.2 | -8.9 | -11.7 | 15.6 | 6.1 | 11.1 | 1.7 | 12.8 | 9.4 | 6.7 | 5 | 4.4 | -1.1 | -0.6 | -2.2 | 12.2 | 6.1 | 0.6 | -1.1 | 5 | 2.2 | -3.9 | -8.9 | -0.6 | -1.7 | 8.9 | 8.2 | -1.7 | -8.3 | 0.6 | -5
-3 | -5 | 1.7 | -1.1 | 13.1 | 11.9 | 13.3 | 12.2 | -4 | -7.3 | 12.4 | 1.4 | 2 | 1 | 8.3 | 8.3 | 16.1 | 11.1 | 9.4 | 8.9 | 11.1 | 9.4 | 11.1 | 11 | 7 | -6.6 | 3.3 | -3.3 | 12 | 7 | 11.7 | 5.6 | 15.6 | 11.1 | 15 | 11.7 | 9.4 | 7.2 | 10 | 6.7 | 22.8 | 18.9 | 7.8 | 6.1 | -1.1 | -5 | 1.7 | -2.8 | 4.4 | 1.7 | -12.8 | -15 | 5.6 | 4.4 | 16.1 | 6.1 | 8.3 | 2.8 | 1.7 | -3.9 | -2 | -6 | -2.8 | -4.4 | -0.6 | -3.9 | 9.4 | 6.1 | 6.1 | 4.4 | -4.4 | -8.3 | 0 | -3.9 | -1.7 | -2.2 | 8.1 | 7.4 | 6.1 | 4.4 | -3.3 | -5.6 | 12.4 | 11.2 | 0.6 | -5.9 | 0 | -6.1 | 8.3 | 5 | 8.9 | 5.6 | 8.9 | 7.2 | 1.7 | -2.5 | -1.1 | -6.7 | 8.9 | -3.9 | -2.8 | -8.3 | 13.3 | -3.3 | 0.6 | -1.7 | -2.8 | -3.9 | 11.1 | 6.1 | 0 | -5 | 11.1 | 4.4 | 1.7 | -0.6 | 5 | -1.1 | 2 | -1 | 6.7 | 5 | 5 | -1.1 | -1.1 | -8.3 | 2.2 | -0.6 | 7 | 6 | 14.4 | 13.3 | 20 | 18.9 | -1.5 | -3.4 | 1.7 | 0.6 | 13.9 | 8.3 | -9.4 | -11.7 | 13.9 | 6.5 | 10.6 | 0.6 | 12.4 | 9.1 | 6.1 | 5 | 3.3 | -1.1 | -0.6 | -2.8 | 12.2 | 6.1 | 0 | -1.1 | 5 | 1.7 | -3.9 | -8.3 | 0 | -1.7 | 8.9 | 8.3 | -1.1 | -8.3 | 2.2 | -6.7
0 | -3 | 2.2 | -2.2 | 13 | 12.2 | 12.8 | 11.7 | -4.4 | -8.3 | 11.7 | 1.1 | 2 | 1 | 8.1 | 8.1 | 15 | 14.4 | 9.4 | 8.9 | 11.1 | 9.6 | 10 | 10 | 7.2 | -7.2 | 2.2 | -3.3 | 11 | 6 | 11.1 | 5.2 | 15.6 | 11.1 | 15.6 | 8.9 | 9.4 | 7.8 | 8.9 | 6.1 | 22.8 | 18.9 | 7.8 | 5.6 | -1.1 | -5 | 1.7 | -2.2 | 4.4 | 1.1 | -12.2 | -15 | 4.8 | 4.1 | 15.6 | 6.1 | 7.8 | 1.7 | 1.7 | -3.9 | -3 | -6 | -3 | -4.8 | -1 | -3.8 | 8.3 | 6.1 | 5.9 | 3.9 | -4.2 | -7.1 | -0.6 | -3.9 | -1.7 | -2.2 | 8 | 7.1 | 5.6 | 2.8 | -4.4 | -5 | 12.6 | 11.2 | 1.7 | -7.2 | -0.6 | -6.7 | 7.8 | 3.3 | 8.7 | 5.5 | 8.9 | 7.8 | 2.2 | -2.2 | -1.7 | -6.7 | 8.9 | -3.9 | -3.3 | -8.3 | 13.3 | -3.1 | 1.1 | -1.7 | -2.8 | -3.3 | 10.9 | 6.1 | 0.2 | -4.3 | 12.2 | 3.9 | 1.1 | -0.6 | 4.4 | -1.1 | 2 | -1 | 7.2 | 5.6 | 5.6 | -1.1 | -3.3 | -8.3 | 2.6 | 0 | 4 | 2 | 13.9 | 12.8 | 19.4 | 18.9 | -1.3 | -3.2 | 1.5 | 0.5 | 13.9 | 8.3 | -9.4 | -11.1 | 12.3 | 6.4 | 11.1 | 0.6 | 12.1 | 8.8 | 6.1 | 4.4 | 1.7 | -1.1 | 0 | -2.8 | 11.7 | 6.1 | 0 | -1.1 | 5 | 1.7 | -3.9 | -8.3 | 0 | -1.1 | 8.9 | 8.3 | -1.1 | -6.7 | -0.6 | -6.1
-2 | -3 | 1.7 | -2.2 | 12.8 | 12.2 | 12.8 | 11.1 | -3.3 | -7.6 | 11.1 | 0.8 | 3 | 2 | 8 | 8 | 15.6 | 14.4 | 10 | 7.8 | 11.1 | 9.6 | 10 | 10 | 6.5 | -6 | 1.1 | -4.4 | 11 | 7 | 10.6 | 5 | 15.6 | 11.1 | 17.8 | 6.7 | 9.4 | 7.2 | 10 | 5 | 22.2 | 19.4 | 6.7 | 4.4 | -0.6 | -5 | 1.7 | -1.7 | 3.9 | 1.1 | -11.7 | -13.9 | 4.1 | 3.8 | 15 | 7.8 | 6.1 | 1.1 | 1.7 | -3.9 | -1 | -4 | -3.1 | -4.8 | -1.3 | -3.8 | 8.9 | 6.7 | 5.8 | 3.5 | -4.1 | -6.4 | -1.1 | -3.9 | -1.7 | -2.2 | 7.8 | 6.7 | 4.4 | 1.7 | -4.4 | -5 | 12.8 | 11.1 | 1.9 | -6.6 | -0.6 | -6.7 | 6.7 | 2.2 | 8.5 | 5.3 | 8.9 | 8.3 | 2.8 | -2.2 | -1.7 | -7.2 | 7.2 | -3.9 | -2.8 | -7.8 | 13.3 | -3.1 | 1.1 | -1.1 | -3.3 | -3.9 | 10.8 | 5.8 | 0.4 | -3.9 | 11.1 | 3.9 | 1.7 | -0.6 | 2.8 | -1.1 | 1 | -1 | 7.2 | 5.6 | 5.6 | -0.6 | -1.1 | -7.8 | 2.9 | 0.6 | 3 | 2 | 13.3 | 12.2 | 18.9 | 18.3 | -1.1 | -3.3 | 1.3 | 0.6 | 13.3 | 10 | -9.4 | -11.1 | 10.6 | 6.1 | 9.4 | 0.6 | 11.7 | 8.3 | 5 | 3.9 | 0.6 | -2.2 | 1.1 | -3.3 | 12.2 | 5.6 | 0.6 | -1.1 | 5.6 | 2.2 | -3.9 | -8.3 | 0.6 | -0.6 | 8.9 | 8.3 | -1.1 | -6.7 | 0.6 | -6.7
-1 | -3 | 1.7 | -2.2 | 13.7 | 13.3 | 13.3 | 11.7 | -2.2 | -7.4 | 10.6 | 0 | 4 | 3 | 7.8 | 7.8 | 14.4 | 13.3 | 10 | 7.8 | 11.1 | 9.4 | 10 | 9.7 | 5.7 | -6.1 | 0.6 | -4.4 | 11 | 7 | 10 | 4.4 | 15.6 | 11.7 | 17.8 | 5 | 8.9 | 6.7 | 10 | 4.4 | 22.8 | 18.9 | 5.6 | 2.8 | -0.6 | -5.6 | 1.1 | -1.7 | 3.3 | 0.6 | -11.7 | -14.4 | 3.3 | 3.3 | 15 | 7.8 | 6.1 | 0.6 | 1.7 | -3.3 | -1 | -7 | -3.3 | -5.3 | -1.7 | -4.4 | 8.9 | 6.7 | 5.6 | 2.8 | -3.9 | -6.1 | -1.7 | -5 | -1.5 | -1.9 | 7.8 | 6.4 | 3.9 | 1.1 | -4.4 | -5 | 13.2 | 11.8 | 2 | -7 | -1.7 | -6.7 | 6.7 | 1.7 | 8.3 | 5 | 8.9 | 8.9 | 3.7 | -1.6 | -2.2 | -7.2 | 6.7 | -3.9 | -3.9 | -7.8 | 13.3 | -3.9 | 1.7 | -1.1 | -3.9 | -3.9 | 10.6 | 5.6 | 0.6 | -4.4 | 12.2 | 2.8 | 1.1 | -0.6 | 2.2 | -1.1 | 1 | -1 | 7.2 | 5.6 | 5.6 | -0.6 | -5 | -8.3 | 3.3 | 1.1 | 2 | 1 | 12.8 | 11.7 | 18.9 | 18.3 | -1.1 | -3 | 1.1 | 0.6 | 12.2 | 10 | -10 | -11.7 | 10.4 | 6 | 7.8 | 0.6 | 11.1 | 7.8 | 5 | 3.9 | 1.7 | -2.8 | -0.6 | -3.3 | 11.7 | 5.6 | 0.6 | -0.6 | 5 | 2.2 | -3.9 | -7.8 | 1.7 | 0 | 8.9 | 8.3 | -2.2 | -7.8 | 0 | -7.2
0 | -3 | 1.7 | -2.2 | 14.7 | 14.3 | 13.3 | 11.1 | -1.1 | -8.3 | 10 | -0.6 | 3 | 3 | 8 | 8 | 14.4 | 13.3 | 8.9 | 7.2 | 10.7 | 9.5 | 10 | 9.7 | 5 | -6.7 | 0 | -4.4 | 11 | 7 | 9.6 | 4.6 | 15 | 12.2 | 17.2 | 4.4 | 8.3 | 6.1 | 8.3 | 3.9 | 22.8 | 18.9 | 3.9 | 1.1 | 0 | -5 | 0.6 | -2.2 | 3.3 | 1.1 | -11.7 | -14.4 | 2.2 | 2.2 | 14.4 | 8.3 | 5.6 | 0.6 | 1.7 | -3.3 | -1 | -5 | -3.1 | -6.1 | -1.5 | -3.7 | 9.4 | 6.7 | 5.8 | 3 | -3.7 | -4.9 | -1.1 | -3.9 | -1.3 | -1.4 | 7.8 | 6 | 3.3 | 0 | -5 | -5.6 | 13.5 | 12.3 | 2.2 | -8.3 | -1.1 | -6.1 | 5.6 | 1.7 | 8.5 | 4.9 | 8.9 | 8.9 | 4.7 | -1.5 | -1.7 | -5.6 | 6.7 | -3.9 | -5 | -8.3 | 13.1 | -3.2 | 2.8 | -0.6 | -2.8 | -3.3 | 10.6 | 5.8 | 0.4 | -3.9 | 12.8 | 1.7 | 1.1 | -0.6 | 2.2 | 0 | 1 | 0 | 7.2 | 6.1 | 6.1 | 0 | -6.1 | -8.3 | 2.9 | 0.9 | 2 | 1 | 12.8 | 11.7 | 19.4 | 18.9 | -1.1 | -3 | 1.5 | 0.9 | 11.7 | 10.6 | -9.4 | -11.7 | 10.2 | 5.8 | 7.8 | 0.6 | 10.6 | 7.3 | 5 | 3.9 | 1.7 | -2.8 | -1.1 | -3.3 | 11.7 | 4.4 | 0 | -0.6 | 5.6 | 2.2 | -4.4 | -7.8 | 1.1 | 0 | 8.9 | 8.2 | -2.2 | -7.8 | -0.6 | -8.9
0 | -3 | 1.7 | -2.2 | 15.6 | 15 | 12.2 | 10 | 0 | -6.9 | 10 | -0.4 | 3 | 3 | 8.1 | 8.1 | 13.9 | 13.3 | 8.9 | 7.2 | 10.4 | 9.5 | 9.4 | 9.4 | 6.9 | -5.1 | 1.1 | -3.9 | 11 | 8 | 9.3 | 4.5 | 15 | 12.2 | 16.7 | 3.9 | 8.3 | 6.1 | 8.9 | 3.3 | 23.3 | 18.3 | 2.8 | 0.6 | 0 | -5 | 0.6 | -1.7 | 4.4 | 1.7 | -11.1 | -13.3 | 1.1 | 1.1 | 13.9 | 8.3 | 5 | 0.6 | 2.2 | -2.8 | -1 | -3 | -3 | -6.1 | -1.3 | -3.4 | 10 | 6.1 | 5.9 | 2.7 | -3.5 | -4.1 | -2.2 | -5 | -1.1 | -1.1 | 7.8 | 5.6 | 3.3 | 0 | -5 | -5 | 13.9 | 12.8 | 2.8 | -7.6 | -2.2 | -6.7 | 5.6 | 2.2 | 8.7 | 4.7 | 8.9 | 7.8 | 5.6 | -1.7 | -1.1 | -6.1 | 6.7 | -3.9 | -5.6 | -8.3 | 13 | -2.9 | 2.8 | -0.6 | -1.7 | -2.2 | 10.6 | 6 | 0.2 | -4.3 | 13.3 | 1.1 | 1.1 | -0.6 | 1.7 | -1.1 | 1 | -1 | 7.2 | 6.1 | 6.7 | -0.6 | -3.3 | -6.7 | 2.6 | 0.6 | 2 | 1 | 12.2 | 11.1 | 19.4 | 18.9 | -1.1 | -3.3 | 1.8 | 1.2 | 11.7 | 11.7 | -9.4 | -11.7 | 10 | 5.6 | 9.4 | 0 | 10 | 6.7 | 5 | 3.9 | 1.7 | -2.8 | -2.8 | -4.4 | 11.7 | 4.4 | -0.6 | -1.1 | 5.6 | 1.7 | -5 | -6.1 | 0.6 | -0.6 | 8.9 | 8 | -2.2 | -8.9 | -2.2 | -10
-1 | -3 | 2.8 | -2.2 | 16.5 | 15.7 | 11.7 | 9.4 | 1.1 | -6.4 | 10 | -0.4 | 4 | 3 | 8.3 | 8.3 | 13.3 | 12.8 | 8.9 | 8.3 | 10 | 9.4 | 8.3 | 8.3 | 8.7 | -4.9 | 0.6 | -4.4 | 11 | 8 | 8.9 | 4.4 | 15 | 11.7 | 15 | 4.4 | 7.8 | 5.6 | 10 | 3.9 | 22.8 | 19.4 | 2.2 | -1.1 | -0.6 | -4.4 | 0.6 | -1.7 | 5 | 1.7 | -10.6 | -12.8 | 0 | 0 | 13.9 | 8.3 | 5.6 | 0.6 | 2.8 | -2.8 | -1 | -5 | -2.8 | -6.1 | -1.1 | -3.3 | 9.4 | 6.7 | 6.1 | 2.8 | -3.3 | -3.3 | -2.2 | -5 | -0.5 | -0.5 | 7.4 | 5.2 | 2.8 | -0.6 | -5 | -5.6 | 14.8 | 13.9 | 3.3 | -7.7 | -2.2 | -7.2 | 5 | 1.7 | 8.9 | 4.4 | 8.9 | 7.8 | 6.5 | -1.2 | -1.7 | -5 | 6.7 | -3.9 | 0.6 | -6.7 | 12.8 | -3.3 | 2.2 | -0.6 | -1.7 | -2.2 | 10.6 | 6.1 | 0 | -5 | 13.3 | 0.6 | 2.2 | -0.6 | 1.1 | -1.7 | 0 | -1 | 7.2 | 6.1 | 6.7 | 0.6 | -3.9 | -7.8 | 2.2 | 0.6 | 2 | 0 | 11.7 | 10.6 | 18.9 | 18.3 | -0.5 | -2.6 | 2.2 | 1.7 | 11.7 | 11.7 | -8.9 | -11.7 | 11.5 | 4.7 | 7.8 | 0.6 | 10.7 | 7.1 | 4.4 | 3.3 | -0.6 | -3.3 | -1.1 | -3.3 | 11.7 | 4.4 | -0.6 | -1.1 | 5 | 2.2 | -5 | -5.6 | 1.1 | 0 | 8.9 | 7.8 | -2.2 | -9.4 | -2.2 | -10
-1 | -2 | 2.2 | -2.2 | 17.4 | 16.1 | 12.2 | 9.4 | 2.2 | -6.7 | 10 | -0.6 | 4 | 4 | 9.4 | 9.3 | 14.4 | 12.8 | 8.9 | 8.3 | 11.1 | 9.7 | 10.6 | 10.6 | 10.6 | -5 | 2.8 | -3.9 | 12 | 9 | 11.7 | 6.2 | 15.6 | 11.1 | 15 | 3.9 | 10 | 6.1 | 8.9 | 3.9 | 23.9 | 18.3 | 2.8 | -1.7 | 0 | -4.4 | 3.9 | 1.1 | 5.6 | 2.8 | -9.4 | -12.2 | 2.8 | 2.5 | 15.6 | 8.3 | 6.7 | 0.6 | 2.8 | -1.7 | -2 | -6 | -0.6 | -4.2 | 1.9 | -2 | 9.4 | 7.2 | 6.1 | 3.6 | -3.5 | -4.5 | -1.7 | -4.4 | 0 | 0 | 7.1 | 4.9 | 3.3 | 0 | -3.9 | -4.4 | 15.8 | 15.2 | 3.9 | -9.4 | -1.1 | -6.1 | 5.6 | 1.7 | 9.8 | 5.4 | 8.9 | 8.3 | 7.4 | -0.9 | -0.6 | -5 | 6.7 | -3.9 | 5 | -7.2 | 14.1 | -2.1 | 5 | 0 | -1.1 | -1.7 | 10.8 | 6 | 0 | -4.6 | 13.3 | 0.6 | 2.2 | -1.1 | 2.2 | -0.6 | 0 | 0 | 7.2 | 6.7 | 6.7 | 0.6 | -2.2 | -5.6 | 3.9 | 0.7 | 3 | 0 | 12.8 | 11.1 | 18.9 | 18.9 | 0 | -2.2 | 2.4 | 1.4 | 12.2 | 12.2 | -8.3 | -11.1 | 12.9 | 3.6 | 11.1 | 0 | 11.5 | 7.6 | 7.8 | 5.6 | 1.7 | -1.1 | 0 | -2.8 | 11.7 | 5 | -0.6 | -1.1 | 5 | 2.2 | -5 | -5.6 | 1.7 | 0.6 | 9.3 | 8.1 | -0.6 | -9.4 | -1.1 | -8.9
1 | -1 | 2.2 | -1.7 | 18.3 | 16.7 | 13.3 | 10 | 4.4 | -5.5 | 14.1 | 0.7 | 4 | 4 | 10.6 | 10.2 | 16.1 | 14.4 | 10.6 | 10.6 | 12.2 | 9.8 | 12.2 | 11.7 | 13 | -4.5 | 5.6 | -3.9 | 14 | 10 | 14.4 | 7.5 | 17.8 | 11.7 | 16.7 | 3.9 | 13.3 | 6.7 | 11.7 | 5.6 | 25 | 18.9 | 5 | -0.6 | 0 | -5 | 8.9 | 3.3 | 6.7 | 3.9 | -6.7 | -10 | 5.5 | 4.8 | 17.8 | 7.8 | 8.3 | 0 | 3.9 | -1.7 | -2 | -8 | 1.7 | -3 | 4.8 | -1.4 | 10 | 8.3 | 6.1 | 4.3 | -3.7 | -5.9 | -1.1 | -3.9 | 0.6 | 0.6 | 6.7 | 4.4 | 4.4 | 0.6 | -1.7 | -5 | 16.7 | 16.1 | 4.6 | -7.9 | 0.6 | -5 | 7.8 | 1.1 | 10.8 | 6.4 | 8.9 | 8.3 | 8.3 | -1.1 | 0.6 | -4.4 | 6.7 | -0.6 | 10 | -6.7 | 15.4 | -1.4 | 7.8 | 1.1 | -1.1 | -1.1 | 10.9 | 5.9 | 0 | -4.6 | 13.3 | 1.7 | 3.9 | -0.6 | 6.1 | 1.7 | 1 | 0 | 7.8 | 7.2 | 7.2 | 1.1 | 1.1 | -6.1 | 5.5 | 0.6 | 4 | 2 | 15.6 | 11.7 | 17.8 | 17.2 | 0.6 | -2.2 | 2.6 | 1 | 11.7 | 11.7 | -5 | -10 | 14.4 | 1.7 | 15.6 | 0 | 12.2 | 7.8 | 12.2 | 6.7 | 7.8 | -0.6 | 2.2 | -0.6 | 12.8 | 5.6 | 0.6 | 0.6 | 6.1 | 2.2 | -4.4 | -5.6 | 6.1 | 2.8 | 9.6 | 8.1 | 0 | -8.3 | 1.7 | -6.1
4 | -1 | 2.2 | -2.2 | 18.7 | 16.9 | 14.4 | 8.3 | 6.7 | -5.3 | 18.1 | 0.7 | 5 | 4 | 11.7 | 11.1 | 20 | 11.7 | 11.1 | 9.4 | 13.3 | 10 | 14.4 | 10.6 | 15.4 | -4.5 | 8.3 | -4.4 | 16 | 11 | 17.2 | 8.9 | 20.6 | 12.8 | 17.2 | 3.9 | 16.7 | 7.2 | 13.9 | 6.1 | 26.1 | 17.8 | 7.2 | 1.1 | 0.6 | -3.9 | 12.8 | 4.4 | 10.6 | 5.6 | -2.8 | -10 | 8.3 | 7.2 | 20.6 | 6.1 | 8.9 | -0.6 | 3.9 | -3.3 | -2 | -7 | 3.9 | -2.2 | 7.8 | -1.7 | 10 | 8.3 | 6.1 | 5 | -3.9 | -7.8 | 0 | -2.8 | 1.7 | 1.3 | 8 | 4 | 6.7 | 0.6 | 0 | -5.6 | 17.1 | 16.6 | 5.4 | -7.5 | 2.8 | -3.3 | 8.9 | 1.1 | 11.7 | 7.2 | 9.4 | 9.4 | 9.6 | -1.8 | 1.7 | -3.3 | 8.3 | -1.1 | 13.3 | -5 | 16.7 | -1.1 | 11.7 | 2.2 | 0 | 0 | 11.1 | 5.6 | 0 | -5.6 | 13.3 | 3.3 | 6.7 | -0.6 | 10.6 | 2.8 | 2 | 1 | 8.9 | 7.8 | 7.8 | 2.2 | 3.3 | -5 | 7.2 | 0.6 | 5 | 2 | 19.4 | 11.1 | 16.7 | 15.6 | 0.6 | -2 | 2.8 | 0.6 | 12.2 | 12.2 | -1.1 | -10.6 | 15.7 | 1 | 18.3 | -0.6 | 13.9 | 7.5 | 16.7 | 6.7 | 10.6 | 3.3 | 6.1 | 0 | 13.9 | 5.6 | 2.8 | 2.2 | 6.7 | 2.8 | -3.9 | -5 | 10 | 4.4 | 10 | 8.3 | 1.7 | -8.9 | 2.8 | -4.4
3 | -1 | 2.8 | -2.2 | 19 | 17 | 15 | 7.2 | 8.9 | -6.1 | 22.2 | 0 | 6 | 4 | 14.1 | 11.8 | 17.8 | 13.9 | 13.3 | 10.6 | 14.6 | 9.9 | 16.1 | 9.4 | 17.8 | -6.1 | 11.1 | -4.4 | 17 | 11 | 18.1 | 9.2 | 22.2 | 13.9 | 18.3 | 4.4 | 18.9 | 8.9 | 15.6 | 5.6 | 25 | 19.4 | 7.8 | 1.7 | 0.6 | -4.4 | 14.4 | 3.9 | 14.4 | 4.4 | 0 | -10.6 | 9.6 | 7.1 | 22.2 | 5 | 10 | 0 | 3.9 | -3.3 | -1 | -7 | 5.4 | -1.3 | 9.5 | -2.2 | 10 | 8.9 | 6.5 | 5.2 | -3.2 | -7.7 | 1.1 | -2.2 | 2.8 | 2.1 | 9.3 | 3.5 | 8.9 | 1.1 | 1.1 | -5.6 | 17.4 | 16.9 | 6.1 | -8.3 | 4.4 | -4.4 | 10 | 0 | 11.9 | 7.2 | 10 | 10 | 10.9 | -3.2 | 3.3 | -6.1 | 7.2 | -1.7 | 15 | -5.6 | 17.8 | -0.8 | 15.6 | 3.3 | 1.1 | 1.1 | 11.7 | 5.8 | 0.4 | -5 | 13.9 | 5 | 10 | -0.6 | 13.9 | 2.8 | 4 | 1 | 9.4 | 8.9 | 7.2 | 3.9 | 3.9 | -6.1 | 8.3 | 1.4 | 6 | 2 | 21.1 | 8.9 | 16.1 | 15 | 0.6 | -2.2 | 3.2 | 1.1 | 12.8 | 12.8 | 1.7 | -8.9 | 17 | -0.2 | 20 | -1.7 | 15.5 | 6.5 | 18.9 | 6.7 | 12.8 | -4.4 | 8.3 | 1.1 | 15 | 5.6 | 8.3 | 7.2 | 6.7 | 3.3 | -2.8 | -5 | 13.3 | 5 | 12 | 8.1 | 2.2 | -8.9 | 5 | -7.2
6 | -1 | 1.1 | -1.7 | 19.4 | 17.2 | 16.1 | 7.2 | 9.6 | -5.2 | 24.4 | 0 | 6 | 4 | 16.5 | 12.1 | 18.9 | 13.9 | 16.7 | 11.7 | 15.9 | 9.4 | 17.8 | 8.9 | 19.1 | -5.1 | 12.2 | -5 | 17 | 12 | 19.1 | 9.9 | 23.9 | 13.9 | 18.9 | 3.9 | 20 | 9.4 | 16.7 | 7.2 | 26.1 | 18.9 | 8.9 | 2.2 | 1.7 | -5 | 16.1 | 3.3 | 15 | 4.4 | 2.8 | -10.6 | 10.9 | 6.7 | 23.3 | 5.6 | 11.7 | 0 | 4.4 | -3.3 | -1 | -7 | 6.8 | -1.2 | 11.1 | -3.7 | 10 | 8.9 | 6.8 | 5 | -2.4 | -8.4 | 1.7 | -2.8 | 3.9 | 2.8 | 10.6 | 2.2 | 11.1 | 1.7 | 2.2 | -5 | 17.8 | 17.2 | 6.3 | -5.3 | 7.8 | -3.9 | 11.1 | 0.6 | 12 | 7.3 | 10 | 8.9 | 12.2 | -6.1 | 5.6 | -2.8 | 9.4 | -2.2 | 16.1 | -5 | 18.9 | -1.4 | 17.2 | 3.3 | 4.4 | 2.8 | 12.2 | 6.1 | 0.7 | -5.1 | 13.9 | 4.4 | 11.7 | 0.6 | 16.7 | 2.2 | 3 | 1 | 10.6 | 9.4 | 7.2 | 4.4 | 5.6 | -6.1 | 9.5 | 2.6 | 5 | 2 | 21.7 | 7.8 | 16.1 | 15 | 0.6 | -2.8 | 3.5 | 1.4 | 12.8 | 12.8 | 3.9 | -7.2 | 18.3 | -1.7 | 21.7 | 0.6 | 17.2 | 5 | 20.6 | 4.4 | 13.3 | -3.9 | 10.6 | -1.1 | 15.6 | 5.6 | 12.2 | 7.8 | 7.8 | 2.8 | -2.2 | -5 | 15 | 5 | 14.1 | 7.7 | 2.8 | -9.4 | 8.3 | -3.3
5 | -1 | 2.2 | -1.1 | 19.4 | 17.2 | 15.6 | 5.6 | 10.4 | -4.6 | 26.7 | 0.4 | 6 | 4 | 18.9 | 12.2 | 19.4 | 13.9 | 18.9 | 10.6 | 17.2 | 8.9 | 17.2 | 9.4 | 20.4 | -4.8 | 13.3 | -3.9 | 18 | 12 | 20 | 10 | 24.4 | 13.3 | 20 | 3.9 | 21.7 | 8.9 | 18.9 | 6.7 | 28.3 | 19.4 | 10 | 2.2 | 1.7 | -5 | 17.8 | 2.8 | 15.6 | 3.3 | 5 | -11.7 | 12.2 | 6.1 | 23.9 | 5 | 12.8 | -0.6 | 1.7 | 0 | -1 | -7 | 8.3 | -1.1 | 12.8 | -6.7 | 10 | 8.9 | 7.2 | 5 | -1.7 | -10 | 2.2 | -2.8 | 4.6 | 2.8 | 11 | 2.1 | 11.1 | 0.6 | 3.3 | -5 | 18 | 17.5 | 6.5 | -3.5 | 9.4 | -3.9 | 11.7 | -0.6 | 12.2 | 7.2 | 10.6 | 10.6 | 12.2 | -4.7 | 6.1 | -2.8 | 9.4 | -8.3 | 16.1 | -2.8 | 20 | -1.7 | 18.3 | 2.8 | 6.1 | 3.3 | 12.8 | 6.1 | 1.1 | -6.1 | 12.8 | 6.7 | 12.8 | 2.2 | 17.8 | 1.7 | 3 | 1 | 10.6 | 9.4 | 7.2 | 4.4 | 6.7 | -6.1 | 10.6 | 3.3 | 5 | 2 | 23.3 | 6.1 | 15.6 | 15 | 1.3 | -2 | 3.9 | 1.7 | 12.8 | 12.8 | 6.7 | -4.4 | 19.1 | -1.2 | 22.8 | 0.6 | 17.8 | 4.7 | 21.1 | 4.4 | 14.4 | -3.9 | 12.8 | -1.1 | 15 | 5.6 | 14.4 | 2.2 | 8.3 | 3.3 | -1.7 | -5 | 16.1 | 5.6 | 16.1 | 6.7 | 3.3 | -10.6 | 8.3 | -2.8
5 | -1 | 3.9 | -1.7 | 19.4 | 17.2 | 17.2 | 3.3 | 11.1 | -5 | 28.9 | -0.6 | 6 | 4 | 18.9 | 12.4 | 20 | 13.9 | 20.6 | 11.1 | 17 | 9.2 | 16.7 | 9.4 | 21.7 | -5.6 | 15 | -4.4 | 19 | 12 | 19.8 | 9.7 | 25 | 13.3 | 20.6 | 3.9 | 22.8 | 7.2 | 20 | 2.8 | 26.1 | 20 | 10 | 0 | 2.2 | -3.9 | 18.3 | 2.8 | 15 | 3.9 | 5.6 | -11.7 | 12.8 | 6 | 25 | 3.9 | 13.9 | -0.6 | 0.6 | 0.6 | 0 | -7 | 8.1 | -0.8 | 11.7 | -3.6 | 10 | 8.9 | 7.4 | 4.9 | -1.7 | -8.9 | 2.2 | -2.8 | 5.4 | 2.7 | 11.3 | 1.8 | 12.2 | -0.6 | 5 | -5 | 18.1 | 17.6 | 6.7 | -2.2 | 11.1 | -4.4 | 12.8 | -2.2 | 12.6 | 7.5 | 11.1 | 10 | 12.2 | -4.7 | 7.8 | -3.9 | 10 | -8.3 | 16.1 | -3.3 | 20.2 | -1.4 | 18.9 | 2.8 | 7.2 | 3.3 | 12.6 | 6.4 | 1.1 | -4.9 | 11.1 | 8.9 | 15.6 | 3.9 | 18.9 | 1.1 | 2 | -1 | 11.1 | 9.4 | 8.3 | 5 | 8.3 | -5.6 | 10.6 | 3.6 | 4 | 1 | 23.9 | 7.2 | 16.1 | 15 | 2.1 | -1.6 | 3.9 | 2.1 | 12.2 | 12.2 | 8.3 | -2.8 | 19.8 | -1.7 | 24.4 | 0 | 18.3 | 4.5 | 22.2 | 2.8 | 16.1 | -4.4 | 13.3 | 0 | 15 | 5 | 13.3 | -0.6 | 8.3 | 3.3 | -1.7 | -5.6 | 16.7 | 4.4 | 15.7 | 6.2 | 3.9 | -10 | 8.3 | -1.7
4 | -1 | 3.9 | -1.7 | 19.4 | 17.2 | 17.2 | 2.2 | 10.5 | -5.2 | 28.9 | 0.6 | 7 | 5 | 18.9 | 12.7 | 20.6 | 13.9 | 20.6 | 11.1 | 16.9 | 9.4 | 16.1 | 9.4 | 18.7 | -1.5 | 15.6 | -5 | 19 | 13 | 19.6 | 8.9 | 25 | 11.7 | 21.7 | 2.8 | 23.3 | 5.6 | 20 | 2.2 | 27.2 | 18.9 | 10 | 0 | 3.3 | -3.3 | 17.2 | 1.1 | 14.4 | 5 | 6.1 | -10 | 13.3 | 5.7 | 25 | 2.8 | 14.4 | -0.6 | 0.6 | 0.6 | 0 | -7 | 8 | -0.9 | 10.5 | -2.2 | 10 | 8.9 | 7.6 | 4.7 | -1.7 | -8.7 | 2.2 | -3.3 | 6.1 | 2.8 | 11.7 | 1.1 | 11.1 | -1.1 | 5.6 | -5 | 18.3 | 17.8 | 6.9 | -2 | 11.7 | -5.6 | 13.3 | -2.2 | 12.9 | 7.6 | 11.7 | 10.6 | 12.2 | -5 | 7.2 | -1.1 | 10 | -8.9 | 13.3 | -5 | 20.4 | -1.2 | 18.3 | 2.8 | 8.9 | 2.8 | 12.4 | 6.5 | 1.1 | -4.7 | 10.6 | 8.9 | 18.3 | 5.6 | 19.4 | 1.7 | 1 | -1 | 11.1 | 9.4 | 8.9 | 5 | 8.3 | -5 | 10.6 | 3.9 | 5 | 0 | 22.8 | 6.7 | 15.6 | 15 | 2.8 | -1.7 | 3.9 | 2.4 | 12.2 | 10 | 8.9 | -1.7 | 20.6 | -1.7 | 23.9 | 0.6 | 18.9 | 3.9 | 22.8 | 3.9 | 16.7 | -4.4 | 12.8 | 0 | 14.4 | 5 | 13.3 | -0.6 | 7.8 | 3.3 | -1.7 | -6.1 | 16.7 | 5 | 15.4 | 5.9 | 4.4 | -11.1 | 8.3 | -2.8
3 | -1 | 4.4 | -1.7 | 19.2 | 17 | 16.7 | 1.7 | 10 | -5.6 | 28.9 | 0.6 | 7 | 5 | 18.9 | 12.8 | 18.3 | 13.9 | 20.6 | 11.1 | 16.7 | 9.4 | 15 | 10 | 15.8 | -0.4 | 15.6 | -5.6 | 19 | 14 | 19.4 | 8.3 | 25 | 11.1 | 20.6 | 3.9 | 23.3 | 5 | 19.4 | 2.2 | 25.6 | 18.9 | 9.4 | -1.1 | 3.3 | -3.3 | 15 | 3.9 | 14.4 | 5 | 6.7 | -10.6 | 13.9 | 5.6 | 24.4 | 3.3 | 13.3 | -1.1 | 0 | 0 | -1 | -8 | 7.8 | -1.1 | 9.4 | -1.1 | 10 | 9.4 | 7.8 | 4.4 | -1.7 | -9.4 | 1.1 | -2.8 | 5.9 | 2.5 | 10.6 | 1.1 | 10.6 | -1.7 | 5.6 | -5 | 17.9 | 17.6 | 7 | -2.4 | 10.6 | -7.2 | 13.3 | -4.4 | 13.3 | 7.8 | 11.1 | 10.6 | 9.8 | -1.9 | 7.2 | -2.2 | 10 | -9.4 | 10.6 | -3.9 | 20.6 | -1.1 | 17.2 | 2.8 | 7.2 | 2.8 | 12.2 | 6.7 | 1.1 | -5 | 10 | 8.9 | 16.7 | 5 | 18.9 | 1.7 | 2 | -3 | 11.1 | 9.4 | 8.3 | 6.1 | 7.8 | -4.4 | 10.6 | 3.9 | 6 | 0 | 22.8 | 6.7 | 15.6 | 15 | 3 | -1.5 | 3.9 | 2.8 | 12.2 | 9.4 | 9.4 | 0 | 18.4 | 1.4 | 23.3 | 1.1 | 18.2 | 4 | 22.2 | 4.4 | 17.2 | -4.4 | 12.8 | -0.6 | 13.3 | 4.4 | 12.8 | -0.6 | 8.3 | 3.3 | -1.7 | -6.1 | 14.4 | 4.4 | 15 | 5.6 | 3.9 | -11.1 | 7.2 | -2.8
3 | -1 | 3.3 | -1.7 | 19.1 | 16.9 | 15 | 1.1 | 9.4 | -7.2 | 28.9 | 1.7 | 8 | 4 | 17.6 | 12.9 | 17.2 | 14.4 | 19.4 | 12.2 | 15.8 | 9.9 | 13.3 | 10 | 12.8 | 0 | 14.4 | -5.6 | 17 | 13 | 17 | 9.2 | 23.9 | 13.3 | 20 | 3.9 | 20 | 6.1 | 17.2 | 3.3 | 25 | 18.9 | 7.2 | -1.1 | 3.3 | -2.8 | 13.9 | 5 | 13.3 | 5.6 | 6.1 | -11.1 | 12.2 | 5.4 | 22.2 | 3.3 | 12.2 | -0.6 | 0.6 | 0.6 | -2 | -8 | 6.3 | -1 | 7.6 | 0.5 | 10 | 8.3 | 7.4 | 3.8 | -2.8 | -7.3 | 0 | -2.8 | 5.8 | 2.4 | 9.4 | 0.8 | 9.4 | -1.1 | 4.4 | -4.4 | 17.6 | 17.5 | 7.2 | -2.8 | 7.2 | -3.3 | 11.1 | -4.4 | 13.5 | 8.6 | 11.1 | 10.6 | 7.4 | -0.5 | 6.7 | -1.1 | 8.3 | -10.6 | 6.7 | -3.9 | 18.2 | -0.5 | 11.7 | 1.7 | 4.4 | 1.1 | 12 | 6.3 | 1.1 | -4.6 | 10 | 8.9 | 16.7 | 6.1 | 16.7 | 2.2 | 1 | -3 | 10.6 | 9.4 | 8.3 | 6.1 | 6.1 | -3.9 | 10.2 | 4.1 | 5 | 0 | 18.9 | 7.8 | 15.6 | 15 | 3.1 | -1.8 | 4.1 | 2.8 | 12.2 | 8.9 | 9.4 | 1.1 | 16.1 | 2.9 | 21.7 | 1.1 | 17.4 | 4 | 21.1 | 5.6 | 16.7 | -3.9 | 10 | -0.6 | 12.2 | 2.8 | 12.2 | -0.6 | 8.3 | 2.8 | -2.2 | -6.1 | 10.6 | 4.4 | 13.7 | 5.6 | 1.7 | -11.7 | 6.7 | -4.4
2 | -1 | 3.3 | -1.1 | 18.9 | 16.7 | 13.3 | 1.1 | 7.6 | -6.4 | 26.5 | 1.7 | 6 | 4 | 16.3 | 13.1 | 17.2 | 14.4 | 17.8 | 12.2 | 14.8 | 10 | 12.2 | 10 | 11.5 | 0.3 | 7.2 | -6.1 | 18 | 13 | 14.6 | 9.6 | 22.8 | 11.7 | 19.4 | 2.8 | 15.6 | 10 | 15 | 0.6 | 24.4 | 18.3 | 3.9 | -0.6 | 3.3 | -2.2 | 13.3 | 5 | 12.2 | 4.4 | 2.8 | -9.4 | 10.6 | 5 | 16.7 | 6.1 | 11.7 | 0 | 0.6 | 0.6 | -3 | -8 | 4.8 | -1.1 | 5.7 | 1.2 | 9.4 | 6.1 | 7.1 | 3.2 | -3.9 | -6.5 | 0 | -2.8 | 5.6 | 2.2 | 8.3 | 0.6 | 7.2 | -1.1 | 2.2 | -3.9 | 17.2 | 17.2 | 7 | -2.4 | 7.2 | -5.6 | 8.3 | -3.9 | 13.7 | 9.4 | 11.1 | 10 | 5 | 0 | 6.1 | -2.2 | 7.2 | -10.6 | 3.9 | -4.4 | 15.7 | -0.1 | 10.6 | 1.7 | 2.2 | 0 | 11.9 | 6 | 1.1 | -4.6 | 10 | 8.9 | 14.4 | 7.2 | 11.7 | 2.2 | 0 | -4 | 10.6 | 8.9 | 7.8 | 6.1 | 5.6 | -3.3 | 9.8 | 4 | 4 | 0 | 16.7 | 8.3 | 15.6 | 14.4 | 3.3 | -2.2 | 4.2 | 2.7 | 11.1 | 9.4 | 7.2 | 0.6 | 13.9 | 3.9 | 18.3 | 2.2 | 16.7 | 3.9 | 18.9 | 6.1 | 14.4 | -3.3 | 7.2 | -1.1 | 11.1 | 2.2 | 11.1 | -0.6 | 8.3 | 2.2 | -2.2 | -4.4 | 10 | 4.4 | 12.4 | 5.8 | -2.2 | -11.1 | 5 | -2.2
2 | -1 | 4.4 | 1.1 | 18.9 | 16.7 | 12.2 | 0.6 | 5.7 | -7 | 24.1 | 2.3 | 7 | 4 | 15 | 12.8 | 16.1 | 14.4 | 16.7 | 11.1 | 13.9 | 10 | 11.7 | 10 | 10.2 | 0.2 | 6.1 | -6.1 | 16 | 14 | 12.2 | 9.4 | 20.6 | 11.7 | 18.9 | 3.9 | 13.9 | 9.4 | 13.9 | 0 | 24.4 | 17.8 | 2.8 | -2.2 | 1.7 | -2.2 | 13.3 | 5 | 11.1 | 3.3 | 0.6 | -8.3 | 8.9 | 4.4 | 15 | 6.7 | 11.7 | -0.6 | 1.1 | 1.1 | -4 | -9 | 3.3 | -1.7 | 3.9 | 1.7 | 8.3 | 5.6 | 6.7 | 2.2 | -5 | -6.1 | -0.6 | -3.9 | 5.6 | 2.4 | 7.6 | 0.1 | 6.7 | -1.1 | 1.1 | -3.3 | 17.2 | 17.2 | 6.9 | -2.5 | 5 | -6.1 | 7.8 | -2.8 | 13.9 | 10 | 11.1 | 10 | 3.9 | -0.6 | 6.1 | -1.7 | 6.1 | -10.6 | 2.8 | -5.6 | 13.3 | -0.6 | 4.4 | 0 | 0 | -1.1 | 11.7 | 5.6 | 1.1 | -5.6 | 10 | 8.9 | 13.9 | 7.2 | 10.6 | 1.7 | -1 | -4 | 10 | 8.9 | 7.2 | 6.1 | 5 | -2.8 | 9.4 | 3.9 | 5 | 0 | 16.1 | 8.3 | 15.6 | 14.4 | 2.9 | -2 | 4.4 | 2.8 | 10 | 8.3 | 5 | 0 | 12 | 4.5 | 18.3 | 6.1 | 15.8 | 4.8 | 17.2 | 6.1 | 12.2 | -1.7 | 3.9 | -1.1 | 9.4 | 1.7 | 10 | -0.6 | 8.3 | 1.7 | -2.8 | -5.6 | 11.1 | 4.4 | 11.1 | 5.6 | -1.7 | -12.2 | 3.9 | -2.8
1 | 0 | 5.6 | 0 | 18.9 | 16.7 | 8.9 | 2.2 | 3.9 | -8.3 | 21.7 | 1.7 | 8 | 5 | 14.6 | 12.7 | 16.1 | 15 | 15.6 | 12.2 | 13.3 | 10.3 | 11.7 | 10 | 8.9 | 0 | 6.1 | -5.6 | 16 | 13 | 11.3 | 8.7 | 20 | 12.2 | 17.8 | 4.4 | 13.3 | 9.4 | 12.8 | 0 | 24.4 | 18.3 | 2.8 | -2.2 | 2.2 | -2.2 | 12.8 | 5 | 11.1 | 4.4 | -0.6 | -8.9 | 8.5 | 4.9 | 13.9 | 5.6 | 11.1 | 0 | 1.7 | 1.1 | -5 | -8 | 2.9 | -1.6 | 4.6 | 2.8 | 7.8 | 5 | 6.3 | 2.8 | -4.1 | -6.1 | -0.6 | -3.9 | 5.6 | 2.6 | 6.8 | -0.6 | 6.7 | -0.6 | 1.1 | -3.3 | 17.2 | 17.2 | 6.7 | -2.8 | 3.9 | -7.8 | 6.7 | -1.7 | 14.6 | 12 | 11.1 | 10 | 2.8 | -1.2 | 5.6 | -1.1 | 4.4 | -10.6 | 1.1 | -6.1 | 12.9 | -0.3 | 3.9 | 0 | 0 | -1.7 | 11.3 | 5.2 | 0.9 | -4.7 | 10 | 8.9 | 13.3 | 7.2 | 10.6 | 0.6 | -1 | -5 | 9.4 | 8.9 | 6.7 | 5.6 | 3.9 | -2.2 | 8.3 | 3.6 | 5 | 0 | 15.6 | 8.3 | 15.6 | 14.4 | 2.6 | -1.9 | 4 | 2.2 | 10 | 8.3 | 3.9 | 0 | 10.2 | 4.6 | 17.2 | 5 | 14.8 | 5.1 | 15.6 | 5.6 | 10 | -1.1 | 2.2 | -1.7 | 8.9 | 1.7 | 10 | -0.6 | 7.8 | 1.7 | -4.4 | -6.7 | 11.1 | 5 | 9.6 | 5.6 | -1.7 | -12.2 | 3.9 | -3.9
1 | 0 | 4.4 | 0.6 | 18.9 | 16.7 | 8.3 | 2.2 | 3.7 | -7.1 | 19.8 | 2.2 | 8 | 4 | 14.3 | 12.5 | 16.1 | 15 | 14.4 | 11.7 | 12.8 | 10.6 | 10.6 | 9.4 | 9.3 | -1 | 6.1 | -5 | 15 | 13 | 10.3 | 7.9 | 20 | 13.3 | 16.7 | 2.8 | 12.2 | 9.4 | 11.1 | 0 | 24.4 | 18.3 | 3.3 | -1.7 | 1.7 | -1.7 | 12.2 | 5.6 | 10.6 | 4.4 | -1.7 | -8.3 | 8.2 | 5.3 | 12.8 | 6.1 | 11.1 | 0.6 | 1.1 | 0.2 | -5 | -8 | 2.6 | -1.7 | 5.4 | 4.1 | 7.8 | 5 | 6 | 3.2 | -3.1 | -6.2 | -0.6 | -3.9 | 5.6 | 2.8 | 6.1 | -1.1 | 6.1 | -2.8 | 0.6 | -3.3 | 17.2 | 17.2 | 6.7 | -2.2 | 0.6 | -10 | 5 | -1.7 | 15.4 | 14 | 11.1 | 9.4 | 1.7 | -2.2 | 4.4 | 2.2 | 1.1 | -10.6 | 1.1 | -6.1 | 12.6 | 0 | 4.4 | 0 | -1.1 | -2.2 | 11 | 4.9 | 0.8 | -4.8 | 10 | 8.9 | 13.3 | 7.2 | 8.3 | 0.6 | 0 | -3 | 9.4 | 9.4 | 6.7 | 6.1 | 3.9 | -1.1 | 7.2 | 3.3 | 5 | 0 | 13.3 | 8.9 | 15 | 14.4 | 2.2 | -2.2 | 3.7 | 1.7 | 10 | 7.8 | 4.4 | 1.1 | 8.3 | 4.4 | 15.6 | 5.6 | 13.9 | 5.6 | 13.9 | 5.6 | 7.2 | -0.6 | 1.7 | -1.7 | 7.8 | 1.7 | 10.6 | -0.6 | 7.2 | 2.2 | -4.4 | -7.2 | 10.6 | 5.6 | 8.2 | 5.3 | -3.3 | -11.1 | 2.8 | -2.8
0 | 0 | 2.8 | -1.7 | 18.9 | 16.7 | 11.1 | 1.7 | 3.5 | -7.3 | 18 | 1.9 | 8 | 5 | 13.9 | 12.2 | 16.1 | 14.4 | 12.8 | 11.1 | 12.2 | 10.6 | 8.9 | 8.8 | 9.6 | -2.4 | 5 | -5.6 | 14 | 12 | 9.4 | 7.2 | 19.4 | 13.3 | 16.7 | 2.8 | 12.2 | 8.9 | 11.1 | 0.6 | 24.4 | 18.9 | 1.7 | -1.7 | 2.2 | -2.8 | 10 | 7.2 | 10.6 | 4.4 | -2.2 | -7.8 | 7.8 | 5.6 | 12.8 | 5.6 | 10.6 | 0.6 | 1.1 | 0 | -6 | -8 | 2.2 | -2.2 | 6.1 | 5 | 7.8 | 5 | 5.6 | 3.3 | -2.2 | -7.2 | -1.1 | -4.4 | 5.4 | 3.3 | 4.8 | -1.3 | 4.4 | -2.8 | -0.6 | -3.3 | 17.2 | 17.2 | 6.7 | -2.2 | 1.1 | -9.4 | 3.3 | -1.1 | 16.1 | 15.6 | 10.6 | 9.4 | 1.1 | -2.2 | 3.9 | 2.8 | 2.2 | -10.6 | -0.6 | -7.2 | 12.2 | 0 | 3.3 | -0.6 | -0.6 | -2.2 | 10.6 | 4.4 | 0.6 | -5.6 | 8.9 | 7.8 | 12.8 | 7.2 | 7.2 | 1.1 | -1 | -4 | 8.9 | 8.9 | 6.7 | 6.1 | 2.2 | -1.7 | 6.1 | 2.8 | 5 | 0 | 14.4 | 7.2 | 15.6 | 14.4 | 1.8 | -1.9 | 3.3 | 1.1 | 10 | 7.8 | 3.3 | 1.1 | 7.9 | 4.5 | 13.9 | 5.6 | 13 | 5.2 | 11.1 | 6.7 | 6.1 | 0.6 | 0.6 | -2.2 | 7.2 | 1.1 | 10.6 | -0.6 | 6.7 | 2.2 | -5 | -7.8 | 10 | 5.6 | 6.7 | 5 | -3.9 | -10.6 | 3.3 | -3.9
0 | 0 | 3.3 | -1.1 | 18.9 | 16.7 | 11.1 | 2.2 | 3.3 | -8.3 | 16.1 | 1.7 | 8 | 4 | 13.9 | 12.5 | 15.6 | 13.3 | 12.2 | 10 | 11.3 | 9.9 | 7.8 | 7.8 | 10 | -4.4 | 3.3 | -5.6 | 14 | 12 | 8.9 | 6.7 | 17.8 | 13.3 | 16.7 | 2.8 | 10.6 | 8.3 | 10 | 0 | 24.4 | 18.9 | 2.8 | -1.7 | 1.7 | -2.2 | 8.9 | 7.8 | 10.6 | 8.9 | -2.2 | -7.8 | 7.6 | 5.4 | 11.7 | 6.7 | 10 | 1.1 | 1.7 | 0.6 | -6 | -8 | 2 | -2.5 | 6.3 | 5.3 | 7.8 | 5 | 5.6 | 3.8 | -2 | -6.2 | -1.7 | -6.1 | 5.2 | 3.5 | 3.5 | -1.4 | 3.3 | -2.2 | 0 | -2.8 | 17.2 | 17.2 | 6.7 | -2.2 | 0 | -10 | 2.2 | -1.7 | 17 | 15.9 | 10.6 | 9.4 | 0.6 | -2.5 | 3.9 | 2.8 | 1.7 | -10.6 | -1.1 | -7.2 | 11.5 | 0 | 0 | -2.2 | 5 | -2.2 | 10.4 | 4.6 | 0.6 | -4.4 | 8.3 | 7.8 | 12.2 | 6.7 | 6.1 | 0.6 | -1 | -3 | 8.9 | 8.3 | 7.2 | 6.1 | 0.6 | -2.2 | 5.7 | 2.7 | 5 | 0 | 12.8 | 7.2 | 15 | 13.9 | 1.5 | -1.8 | 3.5 | 0.9 | 9.4 | 7.8 | 3.3 | 1.1 | 7.6 | 4.6 | 14.4 | 5 | 12 | 5 | 10 | 7.2 | 5 | 0.6 | 1.7 | -2.2 | 6.7 | 0.6 | 9.4 | -0.6 | 6.1 | 1.7 | -5 | -7.2 | 10.6 | 6.1 | 5.9 | 4.9 | -2.8 | -8.9 | 2.8 | -3.3
0 | 0 | 3.9 | -0.6 | 18.9 | 16.7 | 10 | 1.7 | 1.8 | -6.9 | 15.4 | 1.9 | 8 | 4 | 13.9 | 12.7 | 15.6 | 13.3 | 11.1 | 11.1 | 10.3 | 9.1 | 7.2 | 7.2 | 10 | -4.2 | 5 | -5 | 13 | 12 | 8.3 | 6.1 | 17.8 | 13.3 | 15.6 | 4.4 | 10 | 8.3 | 11.1 | -0.6 | 24.4 | 17.8 | 3.3 | -1.7 | 1.7 | -2.2 | 8.9 | 7.8 | 10 | 4.4 | -3.9 | -7.2 | 7.4 | 5.2 | 12.2 | 5 | 8.9 | 2.2 | 1.7 | 0.6 | -5 | -8 | 1.9 | -2.8 | 6.5 | 5.5 | 7.8 | 3.9 | 5.6 | 4.3 | -1.9 | -5.9 | -1.7 | -6.1 | 5 | 3.9 | 2.2 | -2.2 | 3.3 | -2.2 | -1.1 | -2.8 | 17.2 | 17.2 | 6.7 | -1.5 | -2.2 | -10.6 | 0.6 | -1.7 | 18 | 16 | 10.6 | 8.9 | 0 | -3.3 | 3.9 | 2.8 | 0 | -10.6 | -1.1 | -7.2 | 10.7 | 0.1 | -0.6 | -2.8 | 6.7 | -2.8 | 10.2 | 4.6 | 0.6 | -4.1 | 8.3 | 7.8 | 10 | 6.1 | 8.3 | 3.9 | -1 | -3 | 8.9 | 8.9 | 7.2 | 6.7 | 1.7 | -1.1 | 5.4 | 2.9 | 5 | 0 | 10.6 | 6.7 | 14.4 | 12.8 | 1.1 | -2.2 | 3.7 | 0.4 | 7.8 | 6.1 | 2.8 | 1.1 | 7.2 | 4.4 | 14.4 | 5 | 11.1 | 4.4 | 8.9 | 6.7 | 3.3 | 0 | 0 | -2.8 | 5.6 | 0.6 | 10.6 | -0.6 | 6.1 | 1.7 | -5.6 | -7.8 | 10 | 6.1 | 5.2 | 4.6 | -2.8 | -9.4 | 2.2 | -4.4
0 | 0 | 4.4 | -1.7 | 18.5 | 16.5 | 9.4 | 1.7 | 0.4 | -6.7 | 14.6 | 2.2 | 8 | 5 | 13.9 | 12.8 | 15 | 13.3 | 11.7 | 10.6 | 9.4 | 8.3 | 7.8 | 7.8 | 10 | -4.5 | 3.9 | -5.6 | 13 | 12 | 7.8 | 5.6 | 17.2 | 13.3 | 14.4 | 4.4 | 8.9 | 7.2 | 9.4 | -0.6 | 24.4 | 17.2 | 3.9 | -1.1 | 1.7 | -2.2 | 8.9 | 7.8 | 10 | 5 | -4.4 | -6.7 | 7.2 | 5 | 11.7 | 5.6 | 8.3 | 2.2 | 1.7 | 0.6 | -5 | -7 | 1.7 | -3.1 | 6.7 | 5.6 | 7.8 | 4.4 | 5.6 | 4.4 | -1.7 | -6.1 | -2.2 | -6.7 | 5.2 | 4.3 | 2 | -2.1 | 3.3 | -2.8 | -1.1 | -2.8 | 17.4 | 17.4 | 6.7 | -1.3 | -1.1 | -10 | -0.6 | -2.2 | 18.9 | 16.1 | 10.6 | 10 | 0 | -2.7 | 3.9 | 2.8 | 1.1 | -10.6 | -1.1 | -7.2 | 10 | 0 | 0 | -2.2 | 5 | -2.8 | 10 | 4.4 | 0.6 | -4.4 | 8.3 | 7.8 | 9.4 | 4.4 | 7.2 | 1.7 | -2 | -3 | 9.4 | 8.9 | 5.6 | 2.8 | -1.1 | -2.8 | 5 | 2.8 | 4 | 0 | 10.6 | 6.1 | 13.3 | 12.8 | 0.2 | -2.2 | 3.9 | 0 | 7.2 | 5.6 | 2.2 | 0.6 | 6.8 | 4.1 | 11.7 | 5 | 10.5 | 4 | 8.3 | 6.7 | 2.2 | 0 | 0.6 | -3.9 | 5 | 0 | 9.4 | -0.6 | 6.7 | 1.1 | -6.1 | -7.8 | 8.9 | 6.1 | 4.4 | 4.4 | -3.3 | -10.6 | 1.1 | -3.9
0 | 0 | 3.9 | -0.6 | 18.2 | 16.4 | 8.3 | 1.1 | -1.1 | -7.8 | 13.9 | 2.2 | 7 | 5 | 13.5 | 12.1 | 15 | 13.3 | 11.7 | 10.6 | 9.6 | 8.2 | 7.2 | 7.2 | 10 | -5.6 | 2.8 | -3.9 | 13 | 11 | 7.6 | 5.6 | 16.7 | 13.3 | 12.8 | 4.4 | 8.9 | 7.8 | 8.3 | -0.6 | 23.9 | 18.3 | 3.9 | -1.1 | 1.7 | -2.8 | 8.9 | 7.2 | 10.6 | 4.4 | -5 | -7.2 | 7.2 | 5.2 | 11.7 | 5.6 | 7.2 | 1.1 | 1.7 | 0.6 | -5 | -8 | 2.2 | -3.4 | 6.9 | 6 | 7.2 | 3.9 | 5.6 | 4.6 | -1.5 | -4.9 | -2.8 | -7.2 | 5.4 | 4.7 | 1.9 | -2.1 | 3.9 | -3.3 | -1.1 | -3.3 | 17.6 | 17.6 | 6.7 | -1.1 | -2.2 | -10.6 | -1.1 | -2.8 | 17.8 | 13.7 | 10.6 | 10 | 0 | -2.5 | 3.9 | 2.8 | -0.6 | -10.6 | 0 | -6.1 | 9.4 | -0.2 | -2.8 | -3.9 | 4.4 | -2.2 | 9.6 | 4.4 | 0.6 | -3.7 | 7.8 | 7.2 | 7.2 | 4.4 | 7.2 | 1.1 | -2 | -4 | 8.9 | 8.9 | 5.6 | 2.8 | 0.6 | 0 | 4.6 | 2.8 | 4 | -1 | 10.6 | 7.2 | 12.8 | 12.2 | -0.8 | -2.6 | 3.9 | 0 | 7.2 | 5 | 2.2 | 0 | 6.5 | 3.8 | 11.1 | 5 | 10 | 3.3 | 7.2 | 6.1 | 1.7 | -0.6 | 0.6 | -3.3 | 3.9 | 0 | 8.9 | -0.6 | 5.6 | 1.1 | -7.8 | -8.9 | 8.3 | 6.1 | 4 | 4 | -3.9 | -11.1 | 1.1 | -5
0 | 0 | 3.9 | -0.6 | 17.8 | 16.1 | 7.8 | 0.6 | -1.7 | -7.1 | 13.2 | 1.8 | 8 | 5 | 13.2 | 11.3 | 13.9 | 12.8 | 11.7 | 10.6 | 9.8 | 7.9 | 7.2 | 7.2 | 10.2 | -5.5 | 2.2 | -5.6 | 12 | 11 | 7.4 | 5.6 | 16.7 | 12.8 | 11.7 | 4.4 | 8.3 | 6.7 | 8.3 | -0.6 | 23.3 | 19.4 | 3.9 | -1.7 | 1.1 | -1.7 | 8.9 | 7.2 | 10.6 | 5.6 | -5.6 | -7.2 | 7.2 | 5.4 | 10 | 5 | 6.7 | 1.1 | 1.7 | 0.6 | -6 | -8 | 2.8 | -3.8 | 7 | 6.3 | 7.2 | 3.9 | 5.6 | 4.6 | -1.3 | -4.1 | -2.8 | -7.2 | 5.6 | 5 | 1.7 | -2.8 | 3.3 | -3.3 | -1.7 | -3.3 | 17.8 | 17.8 | 6.3 | -1.2 | -1.7 | -10 | -1.1 | -2.2 | 16.7 | 11 | 10.6 | 10 | 0 | -2.8 | 3.9 | 2.8 | -1.7 | -10.6 | -0.6 | -6.1 | 8.9 | -0.6 | -2.2 | -3.9 | 6.7 | -1.7 | 9.3 | 4.1 | 0.6 | -3.7 | 7.8 | 7.2 | 6.1 | 3.9 | 6.7 | 1.7 | -2 | -4 | 8.9 | 8.3 | 6.7 | 5 | 3.3 | 0.6 | 4.3 | 2.8 | 4 | 0 | 10.6 | 7.2 | 11.7 | 11.1 | -1.7 | -3.3 | 3.9 | 0 | 6.7 | 4.4 | 2.8 | -0.6 | 6.1 | 3.3 | 10.6 | 5 | 9.4 | 2.8 | 6.7 | 5.6 | 1.7 | -1.1 | 0.6 | -3.9 | 3.3 | -0.6 | 8.9 | -0.6 | 5 | 1.1 | -7.2 | -8.9 | 8.3 | 6.7 | 3.7 | 3.7 | -4.4 | -10.6 | 0 | -5.6
0 | 0 | 2.2 | -1.1 | 17.8 | 16.2 | 8.9 | 1.1 | -2.2 | -7.4 | 12.4 | 1.1 | 8 | 4 | 12.8 | 10.6 | 14.4 | 13.3 | 11.7 | 10 | 10 | 7.8 | 6.7 | 6.7 | 10.4 | -6.1 | 1.1 | -6.1 | 12 | 11 | 7.2 | 5.6 | 16.1 | 12.8 | 10.6 | 4.4 | 8.9 | 7.8 | 7.8 | -1.1 | 23.3 | 18.9 | 3.3 | -1.7 | 1.1 | -2.2 | 8.9 | 6.7 | 9.4 | 6.1 | -6.1 | -7.2 | 7.2 | 5.6 | 10.6 | 5.6 | 5 | 0.6 | 1.7 | 0.6 | -5 | -7 | 3.3 | -4.1 | 7.2 | 6.7 | 7.2 | 3.9 | 5.6 | 4.4 | -1.1 | -3.9 | -3.3 | -7.2 | 5.8 | 5.2 | 1.9 | -2.3 | 3.3 | -3.3 | -2.8 | -3.3 | 17.4 | 17.4 | 6 | -1.4 | -2.2 | -11.1 | -1.1 | -1.7 | 15.6 | 8.3 | 10 | 8.9 | 0.4 | -2.6 | 3.9 | 3.9 | -1.7 | -10.6 | -1.7 | -4.4 | 8.3 | -1.1 | -2.8 | -5 | 7.8 | 1.7 | 8.9 | 3.9 | 0.6 | -4.4 | 7.2 | 6.7 | 5.6 | 3.9 | 6.7 | 1.7 | -2 | -4 | 8.9 | 8.9 | 5 | 2.2 | 2.8 | 1.1 | 3.9 | 2.8 | 4 | -1 | 10 | 5.6 | 11.1 | 10.6 | -1.7 | -3.2 | 3.9 | 0 | 6.1 | 3.3 | 2.2 | -1.1 | 5.7 | 3.2 | 7.2 | 3.3 | 9 | 2.6 | 7.2 | 6.7 | 1.1 | -1.1 | 0.6 | -4.4 | 5 | -0.6 | 7.8 | -0.6 | 3.9 | 1.1 | -7.2 | -9.4 | 8.9 | 7.8 | 3.3 | 3.3 | -2.8 | -10.6 | 1.1 | -6.1
0 | 0 | 1.7 | -1.7 | 17.8 | 16.2 | 8.3 | 1.1 | -2.8 | -8.3 | 11.7 | 0.6 | 8 | 3 | 12.2 | 10.3 | 15 | 13.9 | 11.1 | 8.9 | 9.8 | 7.9 | 6.1 | 6.1 | 10.6 | -7.8 | 0.6 | -6.1 | 12 | 12 | 6.8 | 5.3 | 15.6 | 12.8 | 9.4 | 3.9 | 8.3 | 7.2 | 7.2 | -2.8 | 23.3 | 19.4 | 2.8 | -2.2 | 1.1 | -2.2 | 9.4 | 6.7 | 9.4 | 6.1 | -4.4 | -6.1 | 7.6 | 6.1 | 10.6 | 4.4 | 3.9 | 0 | 1.7 | 0.6 | -5 | -7 | 3.7 | -4.4 | 7.4 | 6.8 | 6.7 | 3.3 | 5.2 | 4.3 | -1.1 | -4.1 | -3.3 | -8.3 | 5.9 | 5.3 | 2 | -2.4 | 2.8 | -3.3 | -2.8 | -3.3 | 17.1 | 17.1 | 5.6 | -2.2 | -3.9 | -11.7 | -1.1 | -2.2 | 13.5 | 7.1 | 10 | 10 | 0.7 | -3 | 4.4 | 3.9 | -1.7 | -10.6 | -1.7 | -6.1 | 8.3 | -0.6 | -4.4 | -6.1 | 7.8 | 4.4 | 8.5 | 4 | 0.4 | -3.7 | 7.2 | 6.7 | 3.9 | 2.8 | 5.6 | 1.7 | -3 | -4 | 8.9 | 8.9 | 5.6 | 5 | 1.7 | 0 | 3.7 | 2.5 | 4 | -1 | 8.3 | 5.6 | 10.6 | 10 | -1.7 | -3.5 | 3.9 | -0.1 | 5.6 | 2.8 | 1.7 | -1.7 | 5.4 | 3.1 | 6.7 | 3.3 | 8.7 | 2.5 | 6.7 | 5.6 | 1.1 | -1.1 | 1.7 | -4.4 | 3.3 | -0.6 | 7.8 | -0.6 | 3.9 | 1.1 | -7.2 | -9.4 | 8.9 | 8.3 | 3.9 | 3.8 | 1.7 | -11.1 | 1.7 | -5.6
0 | 0 | 2.8 | -0.6 | 17.8 | 16.1 | 5.6 | 1.1 | -2.2 | -7.1 | 12.4 | 0.8 | 8 | 3 | 11.7 | 10.3 | 14.4 | 13.3 | 10 | 8.9 | 9.6 | 8.2 | 6.7 | 6.7 | 11 | -6.5 | 0 | -5 | 12 | 12 | 6.5 | 5.3 | 16.1 | 12.2 | 8.9 | 2.2 | 8.3 | 7.2 | 6.1 | -3.9 | 23.3 | 18.3 | 3.3 | -1.7 | 0 | -2.2 | 9.4 | 6.7 | 10 | 7.2 | -2.2 | -5 | 7.9 | 6.7 | 11.1 | 4.4 | 5 | 0 | 1.7 | 0 | -5 | -7 | 4 | -4.7 | 7.6 | 7 | 6.1 | 3.3 | 4.8 | 4.1 | -1.1 | -4.8 | -3.3 | -8.3 | 6.1 | 5.6 | 2.2 | -2.8 | 2.2 | -3.3 | -3.3 | -3.9 | 16.7 | 16.7 | 4.7 | -2.1 | -5 | -11.7 | -1.1 | -2.2 | 11.5 | 5.8 | 10 | 9.4 | 1.1 | -3.9 | 5 | 3.9 | -1.1 | -10 | -1.1 | -6.1 | 8.3 | -0.6 | -3.3 | -5.6 | 7.8 | 4.4 | 8.2 | 4 | 0.2 | -3.9 | 6.7 | 6.1 | 2.8 | 1.7 | 3.3 | 1.7 | -4 | -5 | 8.9 | 8.9 | 5 | 1.7 | 1.7 | 0.6 | 3.5 | 2.3 | 4 | -1 | 7.2 | 5.6 | 10.6 | 10 | -1.7 | -3.9 | 3.9 | -0.3 | 5.6 | 2.8 | 1.7 | -2.2 | 5 | 2.8 | 8.3 | 3.3 | 8.3 | 2.2 | 6.1 | 5 | 0 | -1.7 | -0.6 | -5 | 2.2 | -1.7 | 7.8 | -0.6 | 3.9 | 2.2 | -7.2 | -9.4 | 8.3 | 8.3 | 4.4 | 4 | 2.8 | -10.6 | -0.6 | -5
0 | 0 | 1.7 | -0.6 | 17.6 | 15.8 | 5 | 0.6 | -1.7 | -6.6 | 13.2 | 0.6 | 8 | 3 | 11.1 | 10 | 15 | 13.3 | 8.9 | 8.9 | 9.4 | 8.3 | 6.1 | 6.1 | 11.3 | -6.7 | 0.6 | -5.6 | 12 | 12 | 6.1 | 5 | 15.6 | 12.2 | 8.9 | 0.6 | 8.3 | 7.2 | 5 | -3.9 | 23.3 | 18.9 | 1.7 | -2.2 | -0.6 | -2.2 | 9.4 | 7.2 | 10.6 | 7.2 | -3.3 | -6.1 | 8.3 | 7.2 | 12.2 | 4.4 | 5.6 | 1.1 | 1.7 | 0 | -5 | -8 | 4.4 | -5 | 7.8 | 7.2 | 6.1 | 3.3 | 4.4 | 3.9 | -1.1 | -6.1 | -3.9 | -8.3 | 6.1 | 5.7 | 2.4 | -2.2 | 1.1 | -3.3 | -2.8 | -3.3 | 16.5 | 16.4 | 3.7 | -2.4 | -5.6 | -11.7 | -1.7 | -2.8 | 9.4 | 4.4 | 10 | 9.4 | 1.1 | -3.3 | 5.6 | 3.9 | -2.2 | -7.8 | 2.2 | -3.9 | 8.3 | -0.6 | -3.3 | -4.4 | 7.2 | 5.6 | 7.8 | 3.9 | 0 | -4.4 | 6.7 | 6.1 | 3.3 | 1.1 | 5.6 | 2.2 | -4 | -5 | 8.3 | 8.3 | 6.7 | 0 | 0.6 | 0 | 3.3 | 2.2 | 4 | -1 | 9.4 | 4.4 | 10.6 | 10 | -1.1 | -3.3 | 3.9 | -0.6 | 5.6 | 2.8 | -1.7 | -3.3 | 8.9 | 5.8 | 10 | 4.4 | 8.9 | 2.2 | 6.1 | 5 | 0 | -2.2 | 1.1 | -5 | 2.8 | -1.1 | 7.8 | -0.6 | 3.9 | 1.7 | -6.7 | -9.4 | 8.3 | 8.3 | 5 | 4.4 | 3.3 | -10 | -1.7 | -6.1
0 | 0 | 1.7 | -1.1 | 17.4 | 15.4 | 6.7 | 1.7 | -1.1 | -6.7 | 13.9 | 0.6 | 8 | 3 | 12.8 | 10.4 | 16.1 | 13.9 | 9.4 | 9.4 | 10.5 | 9.1 | 11.1 | 8.3 | 11.7 | -7.2 | 1.7 | -5 | 13 | 12 | 10 | 6.9 | 16.7 | 12.2 | 10.6 | -0.6 | 11.1 | 8.9 | 5 | -4.4 | 24.4 | 19.4 | 1.1 | -2.8 | -0.6 | -2.2 | 10 | 7.2 | 10 | 7.2 | -5 | -7.8 | 9.1 | 7.9 | 13.9 | 4.4 | 8.9 | 1.1 | 2.8 | 0 | -5 | -8 | 5.2 | -4.3 | 8.3 | 7.9 | 6.1 | 2.2 | 5.3 | 4.1 | -0.7 | -5.3 | -3.9 | -8.3 | 6.1 | 6 | 2.6 | -2 | 1.7 | -3.3 | -2.2 | -2.2 | 16.3 | 16 | 2.8 | -3.3 | -4.4 | -10.6 | -1.1 | -2.2 | 8.7 | 3.7 | 10.6 | 10 | 1.1 | -3.3 | 5.6 | 5 | -0.6 | -8.9 | 6.7 | -2.8 | 10.9 | -0.2 | 0 | -2.2 | 7.2 | 4.4 | 8.3 | 4.3 | 0.2 | -3.8 | 6.7 | 5.6 | 2.2 | 0.6 | 5 | 1.7 | -3 | -5 | 8.3 | 8.3 | 6.7 | -0.6 | 3.3 | 2.2 | 4.6 | 3.1 | 4 | -1 | 10 | 6.1 | 11.1 | 9.4 | -0.6 | -3.1 | 3.5 | -0.9 | 5.6 | 2.8 | -3.3 | -6.1 | 12.8 | 8.5 | 12.2 | 4.4 | 9.4 | 2 | 8.9 | 7.8 | 1.7 | -0.6 | 2.2 | -4.4 | 3.3 | 0 | 7.8 | -0.6 | 3.3 | 1.1 | -6.1 | -9.4 | 8.9 | 8.3 | 7.2 | 5.5 | 4.4 | -10 | -0.6 | -5.6
0 | 0 | 1.1 | -0.6 | 17.2 | 15 | 10.6 | 0.6 | 3.2 | -4.6 | 18.5 | 1.1 | 8 | 3 | 14.4 | 10.6 | 18.3 | 13.3 | 12.8 | 11.7 | 11.7 | 9.8 | 14.4 | 8.3 | 14.1 | -6 | 6.1 | -4.4 | 16 | 14 | 13.9 | 8.1 | 18.9 | 12.2 | 13.3 | -2.2 | 15.6 | 10.6 | 6.7 | -5 | 25.6 | 18.9 | 2.8 | -2.2 | -0.6 | -1.7 | 11.1 | 7.8 | 10 | 7.8 | -6.7 | -10 | 9.8 | 8.3 | 16.1 | 4.4 | 11.1 | 2.2 | 3.9 | 0 | -4 | -8 | 5.9 | -4.5 | 8.9 | 8.8 | 6.1 | 1.7 | 6.3 | 4.3 | -0.4 | -5 | -3.9 | -9.4 | 6.1 | 6.1 | 2.8 | -2.2 | 3.3 | -3.3 | 0 | -1.1 | 16.1 | 15.6 | 4.5 | -2.5 | -1.1 | -8.9 | 1.1 | -0.6 | 7.9 | 3 | 11.1 | 9.4 | 1.1 | -3.9 | 5.6 | 5.6 | 2.8 | -8.9 | 11.1 | -2.8 | 13.5 | -0.2 | 3.3 | 0.6 | 5.6 | 2.8 | 8.9 | 4.7 | 0.4 | -3.6 | 5.6 | 5 | 6.1 | 1.1 | 9.4 | 2.8 | -1 | -4 | 8.9 | 8.9 | 7.8 | -1.1 | 6.7 | 3.9 | 5.9 | 4.1 | 4 | 0 | 14.4 | 3.9 | 10.6 | 9.4 | 0 | -3.3 | 3.2 | -1.5 | 7.2 | 2.8 | -2.8 | -6.1 | 16.7 | 11.1 | 15.6 | 2.2 | 10 | 1.7 | 13.9 | 10 | 6.7 | 1.7 | 7.2 | -2.8 | 5 | -0.6 | 11.1 | -0.6 | 5.6 | 1.7 | -5 | -8.9 | 9.4 | 8.3 | 9.5 | 6.4 | 6.7 | -9.4 | 3.3 | -5
0 | 0 | 1.1 | -1.1 | 17.4 | 15.1 | 11.7 | 0 | 7.4 | -3.9 | 23.2 | 0.3 | 9 | 4 | 16.1 | 10.6 | 18.3 | 12.2 | 15 | 11.7 | 12.8 | 10.6 | 17.2 | 7.2 | 16.5 | -5.8 | 9.4 | -4.4 | 19 | 14 | 17.8 | 8.9 | 21.7 | 12.8 | 16.1 | -4.4 | 18.9 | 6.7 | 8.9 | -5 | 27.8 | 19.4 | 3.3 | -2.8 | 4.4 | -0.6 | 11.7 | 8.9 | 11.1 | 8.3 | -7.2 | -12.8 | 10.6 | 8.9 | 17.8 | 4.4 | 12.2 | 2.2 | 5.6 | 0 | -2 | -8 | 6.7 | -5.6 | 9.4 | 9.4 | 7.2 | -0.6 | 7.2 | 4.4 | 0 | -5.6 | -3.9 | -9.4 | 5.2 | 5.1 | 3.9 | -1.8 | 5.6 | -2.2 | 2.2 | -0.6 | 16.3 | 15.7 | 6.1 | -2.7 | 1.1 | -8.3 | 4.4 | 0 | 7.2 | 2.2 | 11.7 | 9.4 | 1.7 | -3.5 | 6.1 | 5 | 4.4 | -8.3 | 15 | -3.3 | 16.1 | -1.1 | 5.6 | 1.7 | 6.7 | 2.2 | 9.4 | 5 | 0.6 | -3.9 | 6.7 | 5.6 | 7.8 | 1.1 | 12.8 | 5 | 0 | -2 | 9.4 | 8.9 | 9.4 | -0.6 | 9.4 | 5.6 | 7.2 | 5 | 3 | 0 | 16.7 | 2.2 | 11.1 | 10 | 0.4 | -2.8 | 2.8 | -2.2 | 7.8 | 2.8 | -3.9 | -5 | 18.7 | 10.8 | 18.3 | 3.3 | 11.7 | 1.6 | 18.3 | 10.6 | 12.8 | 1.1 | 10 | -2.2 | 6.7 | -0.6 | 13.3 | -0.6 | 7.2 | 3.3 | -3.9 | -8.3 | 10.6 | 9.4 | 11.7 | 7.2 | 8.9 | -9.4 | 5 | -5.6
0 | 0 | 0.6 | -1.7 | 17.6 | 14.9 | 12.2 | 0 | 11.7 | -5 | 27.8 | -2.8 | 10 | 3 | 17 | 10.2 | 18.3 | 12.8 | 14.4 | 11.7 | 13.9 | 10.2 | 18.9 | 7.2 | 18.9 | -6.7 | 10.6 | -5 | 21 | 13 | 19.3 | 7.7 | 23.3 | 11.7 | 17.2 | -6.7 | 20.6 | 7.8 | 11.1 | -6.1 | 28.3 | 19.4 | 3.3 | -3.9 | 5 | -1.7 | 11.7 | 8.9 | 12.2 | 8.3 | -7.2 | -13.9 | 11.1 | 9.2 | 18.9 | 3.3 | 13.3 | 1.7 | 6.7 | 0 | -1 | -8 | 7.6 | -4.3 | 9.4 | 9.3 | 7.8 | -1.7 | 7.8 | 4.2 | 0.6 | -4.3 | -3.9 | -10 | 4.2 | 3.8 | 5 | -1.7 | 6.7 | -2.8 | 3.9 | -1.1 | 16.5 | 15.6 | 7.8 | -3.3 | 4.4 | -8.3 | 5.6 | -1.1 | 7.2 | 2.3 | 12.2 | 8.9 | 2.2 | -3.6 | 6.1 | 4.4 | 6.7 | -8.9 | 15.6 | -3.3 | 17.6 | -1 | 8.3 | 2.2 | 7.8 | 2.8 | 9.6 | 5.6 | 1 | -2.9 | 6.1 | 4.4 | 8.9 | -0.6 | 14.4 | 6.1 | 1 | -4 | 12.2 | 8.3 | 10 | 0 | 12.2 | 6.7 | 9.2 | 5.4 | 4 | 0 | 18.3 | 1.7 | 10.6 | 10 | 0.7 | -2.8 | 3 | -1.7 | 7.2 | 2.2 | -4.4 | -6.1 | 20.8 | 10.3 | 20 | 4.4 | 13.3 | 0.6 | 20.6 | 8.3 | 15 | -1.1 | 13.3 | -5 | 7.8 | -0.6 | 13.9 | -0.6 | 9.4 | 3.3 | -2.2 | -8.3 | 10.6 | 9.4 | 13.2 | 7.2 | 11.7 | -8.9 | 6.1 | -4.4
0 | 0 | 1.1 | -1.7 | 17.8 | 15 | 13.3 | -0.6 | 13.2 | -4.8 | 29.5 | -2.5 | 10 | 4 | 18 | 9.4 | 18.3 | 12.8 | 15.6 | 15 | 15 | 9.8 | 19.4 | 8.3 | 20 | -7.4 | 12.8 | -5.6 | 22 | 12 | 20.7 | 6.3 | 24.4 | 11.7 | 18.9 | -7.2 | 21.7 | 7.2 | 12.8 | -6.7 | 28.3 | 18.9 | 2.8 | -3.3 | 6.7 | -1.1 | 12.8 | 9.4 | 13.3 | 8.9 | -7.2 | -13.9 | 11.7 | 9.6 | 20 | 4.4 | 14.4 | 2.2 | 6.7 | 0 | 0 | -7 | 8.5 | -4.1 | 9.4 | 9 | 8.3 | -1.7 | 8.3 | 3.8 | 1.1 | -3.8 | -3.3 | -9.4 | 3.3 | 2.8 | 6.1 | -2.2 | 7.8 | -2.2 | 6.1 | -1.1 | 16.7 | 15.6 | 8.7 | -3.1 | 6.1 | -10 | 7.2 | -1.1 | 7.2 | 2.3 | 12.8 | 9.4 | 2.8 | -4.4 | 5.6 | 2.8 | 9.4 | -6.7 | 17.2 | -3.3 | 19.1 | -1.2 | 11.1 | 3.3 | 8.3 | 3.3 | 9.8 | 6.2 | 1.3 | -2.3 | 6.7 | 4.4 | 10.6 | -1.1 | 15.6 | 6.1 | 2 | -3 | 13.3 | 6.7 | 11.1 | 0 | 14.4 | 7.8 | 11.3 | 5.6 | 3 | 0 | 19.4 | 1.1 | 11.1 | 10 | 1.1 | -3.3 | 3.1 | -1.4 | 6.7 | 2.2 | -5.6 | -6.7 | 22.8 | 8.9 | 22.8 | 0.6 | 15 | -0.6 | 22.2 | 6.7 | 16.1 | -1.1 | 15 | -5 | 8.3 | -0.6 | 14.4 | -0.6 | 11.1 | 2.2 | -1.1 | -8.3 | 11.1 | 10 | 14.6 | 7 | 11.7 | -8.9 | 7.8 | -3.9
0 | 0 | 1.1 | -1.7 | 18.7 | 15 | 13.9 | -1.1 | 14.6 | -5.1 | 31.1 | -3.6 | 10 | 3 | 18.9 | 8.3 | 18.9 | 12.8 | 16.7 | 15 | 16.1 | 8.9 | 18.3 | 7.8 | 21.1 | -10.4 | 13.9 | -5.6 | 23 | 12 | 22.2 | 3.9 | 24.4 | 10.6 | 20 | -6.7 | 22.8 | 6.1 | 13.9 | -5.6 | 28.3 | 18.9 | 2.8 | -3.9 | 7.8 | -1.1 | 13.3 | 10 | 13.9 | 9.4 | -6.7 | -14.4 | 12.2 | 10 | 21.7 | 6.1 | 14.4 | 2.8 | 7.8 | -1.1 | 0 | -6 | 9.4 | -4.4 | 9.4 | 8.9 | 8.3 | -0.6 | 8.9 | 3.3 | 1.7 | -3.9 | -2.8 | -8.9 | 3.3 | 2.6 | 6.7 | -1.9 | 8.3 | -1.1 | 8.3 | -1.7 | 16.5 | 15.2 | 9.7 | -3.8 | 6.1 | -10 | 7.8 | -0.6 | 7.2 | 2.2 | 12.8 | 10.6 | 3.2 | -3.8 | 6.1 | 2.8 | 9.4 | -6.1 | 17.8 | -10 | 20.6 | -1.7 | 14.4 | 4.4 | 8.9 | 6.1 | 10 | 6.7 | 1.7 | -2.2 | 6.1 | 4.4 | 11.1 | -1.7 | 17.2 | 5 | 3 | -3 | 12.2 | 7.8 | 11.1 | 0 | 16.7 | 7.2 | 13.3 | 5.6 | 3 | 0 | 20 | 1.7 | 11.7 | 10 | 1.7 | -2.8 | 3.3 | -1.1 | 7.2 | 0.6 | -5.6 | -7.8 | 22.8 | 9.3 | 22.8 | -0.6 | 15.6 | -0.5 | 22.8 | 6.7 | 16.7 | -1.7 | 16.7 | -3.3 | 8.9 | -0.6 | 13.3 | -0.6 | 11.7 | 2.8 | 0 | -8.3 | 11.1 | 10 | 16.1 | 6.7 | 13.3 | -7.8 | 8.9 | -4.4
1 | 0 | 1.1 | -1.7 | 19.7 | 15 | 14.4 | -1.1 | 16.1 | -6.7 | 32.8 | -3.9 | 10 | 3 | 18.7 | 8.1 | 18.9 | 13.9 | 17.8 | 11.7 | 16.3 | 9.3 | 17.8 | 10.6 | 22.2 | -15.6 | 15 | -6.1 | 23 | 12 | 21.8 | 4.4 | 25 | 11.1 | 21.1 | -6.7 | 22.2 | 10 | 14.4 | -5 | 29.4 | 18.9 | 3.3 | -3.9 | 8.3 | -0.6 | 14.4 | 9.4 | 15 | 10.6 | -6.7 | -14.4 | 12.9 | 10.3 | 21.1 | 4.4 | 14.4 | 3.3 | 7.8 | -0.6 | 0 | -6 | 9.8 | -3.7 | 9.2 | 8.6 | 8.9 | -1.7 | 8.3 | 4 | 2.1 | -2.8 | -2.8 | -8.9 | 3.3 | 2.3 | 7.2 | -2 | 8.9 | -2.8 | 8.9 | -0.6 | 16.3 | 14.9 | 10.6 | -5 | 6.7 | -9.4 | 8.3 | -0.6 | 7.4 | 2.1 | 12.8 | 10 | 3.5 | -3.5 | 7.2 | 3.9 | 10 | -6.1 | 15.6 | -6.7 | 20.8 | -1.5 | 16.1 | 4.4 | 8.9 | 5.6 | 10.4 | 7.7 | 2.6 | -1.9 | 8.3 | 0.6 | 12.8 | -2.2 | 17.2 | 4.4 | 3 | -5 | 12.2 | 6.1 | 10.6 | -0.6 | 16.7 | 7.2 | 12.9 | 5.6 | 3 | 0 | 19.4 | 0.6 | 11.7 | 10 | 2.2 | -2.7 | 3.7 | -1.5 | 6.1 | 2.2 | -6.7 | -9.4 | 22.8 | 9.6 | 23.9 | -0.6 | 16.1 | -0.5 | 23.9 | 5.6 | 17.8 | -2.2 | 18.9 | -5 | 9.4 | -0.6 | 14.4 | -0.6 | 11.7 | 2.8 | 0.6 | -8.3 | 12.2 | 10.6 | 16.1 | 7.1 | 11.7 | -7.8 | 12.2 | -5
1 | 0 | 1.1 | -1.7 | 20.6 | 15 | 14.4 | -3.3 | 14.6 | -5.1 | 32.4 | -2.7 | 11 | 3 | 18.5 | 7.9 | 18.3 | 13.9 | 18.3 | 12.2 | 16.5 | 9.5 | 16.7 | 11.1 | 19.8 | -9.3 | 15.6 | -6.1 | 23 | 13 | 21.5 | 5 | 25 | 10.6 | 21.7 | -6.7 | 22.8 | 8.3 | 13.9 | -6.7 | 28.3 | 18.9 | 3.3 | -3.3 | 8.3 | -1.1 | 15 | 9.4 | 15 | 10.6 | -7.8 | -15 | 13.7 | 10.7 | 22.2 | 5.6 | 15.6 | -0.6 | 7.2 | 0.6 | 0 | -7 | 10.2 | -3.4 | 9.1 | 8.5 | 8.3 | -1.7 | 7.8 | 4.6 | 2.4 | -2.4 | -2.8 | -8.9 | 3.3 | 2.2 | 7.8 | -2.8 | 8.9 | -3.3 | 7.8 | -0.6 | 16.1 | 14.4 | 9.7 | -3.5 | 6.7 | -8.9 | 8.3 | -1.1 | 7.6 | 2.1 | 12.8 | 9.4 | 3.9 | -3.9 | 8.9 | 4.4 | 10.6 | -6.1 | 14.4 | -4.4 | 20.9 | -1.4 | 17.8 | 2.8 | 8.3 | 7.8 | 10.7 | 8.7 | 3.5 | -2.2 | 7.2 | 0.6 | 13.3 | -1.7 | 17.8 | 3.9 | 3 | -5 | 13.3 | 3.9 | 10 | -1.1 | 16.1 | 6.7 | 12.6 | 5.5 | 3 | 0 | 20 | 1.7 | 11.7 | 10 | 2.8 | -3.3 | 4 | -1.9 | 6.7 | -0.6 | -6.7 | -10.6 | 22.8 | 10 | 23.9 | -2.8 | 16.7 | -1.1 | 23.3 | 6.1 | 17.2 | -2.8 | 14.4 | -0.6 | 10 | 0 | 13.9 | -0.6 | 11.7 | 3.9 | 0 | -8.3 | 12.8 | 10.6 | 16.1 | 7.4 | 10.6 | -7.8 | 12.8 | -6.7
1 | 0 | 0.6 | -2.2 | 19.3 | 15 | 13.9 | -3.3 | 13.2 | -4.8 | 32.1 | -2.9 | 11 | 2 | 18.3 | 7.2 | 17.2 | 13.9 | 18.3 | 12.2 | 16.7 | 9.4 | 16.7 | 10.6 | 17.4 | -7 | 15.6 | -5 | 23 | 13 | 21.1 | 5.6 | 24.4 | 11.1 | 21.7 | -6.7 | 22.8 | 7.8 | 14.4 | -7.2 | 27.2 | 18.9 | 2.8 | -3.9 | 8.3 | -1.1 | 14.4 | 8.9 | 15 | 11.1 | -7.2 | -16.7 | 14.4 | 11.1 | 21.7 | 5 | 15.6 | -0.6 | 6.1 | 0.6 | -1 | -5 | 10.6 | -3.9 | 8.9 | 8.3 | 7.2 | -1.1 | 7.2 | 5 | 2.8 | -2.2 | -3.3 | -8.3 | 2.8 | 0.8 | 6.9 | -2.5 | 8.9 | -3.3 | 7.2 | -2.2 | 15.5 | 14.2 | 8.7 | -2.8 | 7.2 | -7.2 | 9.4 | -0.6 | 7.8 | 1.7 | 13.3 | 9.4 | 3.2 | -3.4 | 9.4 | 2.2 | 10.6 | -6.1 | 13.3 | -4.4 | 21.1 | -1.7 | 17.2 | 2.2 | 8.9 | 7.8 | 11.1 | 9.4 | 4.4 | -2.8 | 7.2 | -0.6 | 12.8 | -1.7 | 17.8 | 3.9 | 2 | -2 | 12.2 | 3.9 | 8.9 | -1.7 | 15 | 7.2 | 12.2 | 5.6 | 2 | 0 | 19.4 | 0.6 | 11.7 | 10 | 1.1 | -3.1 | 4.4 | -2.8 | 6.7 | -1.1 | -6.7 | -10 | 21.3 | 10.5 | 22.8 | -2.8 | 16.1 | -0.9 | 23.9 | 6.7 | 16.7 | -2.2 | 15 | 0 | 10 | 0.6 | 13.3 | -0.6 | 11.1 | 3.9 | -0.6 | -7.8 | 12.2 | 10.6 | 16.1 | 7.8 | 10 | -8.3 | 11.7 | -2.8
0 | 0 | 0 | -1.7 | 18 | 14.7 | 12.2 | -3.3 | 11.7 | -5 | 31.7 | -2.2 | 11 | 2 | 16.8 | 7.2 | 16.1 | 12.8 | 16.1 | 12.2 | 16.1 | 9.8 | 14.4 | 10.6 | 15 | -6.7 | 13.3 | -4.4 | 21 | 13 | 18.5 | 7.9 | 23.9 | 10.6 | 20.6 | -6.1 | 21.1 | 9.4 | 13.3 | -8.3 | 26.1 | 18.3 | 2.8 | -3.3 | 7.8 | -0.6 | 14.4 | 8.9 | 14.4 | 11.7 | -7.8 | -18.3 | 14 | 10.6 | 19.4 | 6.1 | 11.7 | 2.2 | 5 | 0.6 | -1 | -6 | 9.1 | -1.4 | 8.7 | 8.1 | 7.2 | 0 | 7 | 4.8 | 2.8 | -1.2 | -3.9 | -8.9 | 2.2 | -0.3 | 5.9 | -3.1 | 7.2 | -2.8 | 6.7 | -1.1 | 15 | 14.2 | 7.8 | -2.8 | 5 | -7.8 | 8.3 | -1.1 | 8.2 | 1.6 | 12.2 | 10 | 2.4 | -3.3 | 8.9 | 2.8 | 10 | -6.1 | 11.1 | -3.3 | 18.5 | -0.3 | 12.8 | 1.1 | 8.9 | 7.8 | 11.1 | 9.2 | 2.9 | -2.7 | 6.1 | 1.1 | 11.7 | 0 | 15.6 | 3.9 | 1 | -2 | 10 | 3.3 | 8.3 | -2.2 | 13.9 | 8.3 | 11.5 | 5.6 | 2 | 1 | 16.1 | 2.8 | 11.7 | 9.4 | -0.5 | -3.8 | 3.7 | -2.8 | 6.1 | -0.6 | -6.7 | -11.1 | 19.8 | 11.1 | 21.7 | -1.7 | 15.6 | -1.3 | 22.2 | 7.2 | 16.7 | -1.7 | 11.7 | 2.8 | 9.4 | 0 | 11.7 | -0.6 | 10 | 2.8 | -1.1 | -7.2 | 12.8 | 10.6 | 15.4 | 8 | 10 | -8.3 | 8.9 | -7.2
0 | 0 | -1.1 | -2.8 | 16.7 | 14.4 | 10.6 | -2.8 | 8.4 | -3.6 | 28.4 | -2.3 | 10 | 2 | 15.4 | 6.7 | 15.6 | 12.8 | 15.6 | 12.2 | 15.6 | 10 | 12.8 | 11 | 12.8 | -5.5 | 9.4 | -5 | 21 | 14 | 15.9 | 9.1 | 22.8 | 10.6 | 18.9 | -4.4 | 16.7 | 8.9 | 10.6 | -8.3 | 25 | 18.3 | 2.2 | -3.9 | 3.3 | -1.1 | 13.3 | 9.4 | 13.9 | 11.7 | -7.8 | -18.3 | 13.7 | 10.3 | 15.6 | 7.8 | 9.4 | 1.7 | 5 | 1.1 | -1 | -6 | 7.6 | -0.3 | 8.5 | 7.9 | 6.1 | -0.6 | 6.9 | 4.7 | 2.8 | -0.6 | -3.9 | -8.9 | 1.7 | -1.7 | 5 | -3.9 | 6.1 | -2.8 | 6.7 | -1.7 | 14.4 | 13.9 | 6.7 | -1.7 | 5 | -7.2 | 7.2 | -0.6 | 8.5 | 0.9 | 11.1 | 8.9 | 1.7 | -3.9 | 6.7 | 2.8 | 8.9 | -6.1 | 8.3 | -2.8 | 15.9 | -0.3 | 11.7 | 1.1 | 8.9 | 7.8 | 11.1 | 8.7 | 1.5 | -3 | 5.6 | 1.1 | 8.9 | 0.6 | 11.7 | 3.9 | 1 | -2 | 7.2 | 2.8 | 7.8 | -2.2 | 13.9 | 9.4 | 10.7 | 5.7 | 1 | 0 | 15.6 | 3.9 | 11.1 | 9.4 | -2.2 | -5 | 2.9 | -3 | 6.1 | 0 | -7.2 | -11.7 | 18.3 | 11.1 | 19.4 | 0.6 | 15 | -1.7 | 17.2 | 9.4 | 15 | -0.6 | 6.7 | 1.1 | 8.9 | 0.6 | 11.7 | -0.6 | 8.9 | 3.3 | -1.7 | -7.2 | 12.2 | 10.6 | 14.6 | 7.9 | 10 | -7.2 | 6.1 | -3.3
0 | 0 | -0.6 | -1.7 | 15.9 | 13.6 | 8.3 | -1.7 | 5 | -3.6 | 25 | -3 | 10 | 2 | 13.9 | 6.1 | 16.1 | 12.8 | 15.6 | 12.2 | 15 | 10 | 12.2 | 11.1 | 10.5 | -5.6 | 6.1 | -6.1 | 19 | 16 | 13.3 | 9.4 | 20.6 | 11.1 | 16.1 | -1.7 | 14.4 | 9.4 | 7.2 | -6.1 | 25 | 18.3 | 1.7 | -4.4 | 1.7 | -1.7 | 13.3 | 11.7 | 13.9 | 11.1 | -9.4 | -18.3 | 13.3 | 10 | 13.9 | 8.3 | 7.2 | 1.7 | 5 | 1.7 | -1 | -6 | 6.1 | 0.6 | 8.3 | 7.8 | 5.6 | 0 | 6.7 | 4.4 | 2.8 | 0 | -4.4 | -10 | 0.9 | -2.8 | 3.9 | -3.2 | 4.4 | -2.2 | 6.7 | -1.1 | 13.7 | 13.4 | 5.5 | -1.6 | 4.4 | -7.2 | 6.1 | 0 | 8.9 | 0.6 | 11.1 | 10 | 1.5 | -3.1 | 6.1 | 2.8 | 7.2 | -6.1 | 6.7 | -2.8 | 13.3 | -0.6 | 9.4 | 1.7 | 8.9 | 8.3 | 11.1 | 8.3 | 0 | -3.9 | 5.6 | 1.7 | 8.9 | 0.6 | 9.4 | 4.4 | 0 | -2 | 5.6 | 2.8 | 7.8 | -2.2 | 12.8 | 9.4 | 10 | 5.6 | 1 | 0 | 10.6 | 6.7 | 11.1 | 9.4 | -2.9 | -4.8 | 2.2 | -3.9 | 6.1 | -0.6 | -6.7 | -12.2 | 17.2 | 11.5 | 17.8 | 0.6 | 13.3 | 1 | 15 | 10 | 14.4 | 0.6 | 6.1 | 0.6 | 7.2 | 1.1 | 12.2 | -0.6 | 8.3 | 2.8 | -1.7 | -7.2 | 12.2 | 10.6 | 13.9 | 7.8 | 10 | -7.2 | 8.3 | -8.3
0 | 0 | -0.6 | -1.7 | 15.2 | 12.5 | 6.7 | -1.1 | 1.7 | -5 | 21.7 | -4.4 | 9 | 3 | 12.2 | 6.1 | 16.1 | 11.1 | 14.4 | 11.7 | 14.4 | 10.1 | 13.3 | 11.1 | 8.3 | -6.7 | 5 | -6.1 | 18 | 14 | 12.6 | 9.1 | 20 | 11.7 | 14.4 | -2.8 | 13.3 | 11.1 | 6.1 | -6.7 | 25 | 18.3 | 1.1 | -5 | 4.4 | -2.2 | 12.8 | 11.1 | 13.9 | 11.7 | -10 | -17.8 | 13.5 | 10.2 | 13.9 | 8.3 | 5.6 | 2.2 | 4.4 | 1.7 | -1 | -6 | 5.9 | 0.8 | 8.5 | 7.8 | 5 | 1.1 | 6.3 | 4.5 | 2.2 | 0 | -3.9 | -9.4 | 0.2 | -4.1 | 2.8 | -3.3 | 4.4 | -2.8 | 6.1 | -1.1 | 12.9 | 12.8 | 4.4 | -1.7 | 2.8 | -7.2 | 6.1 | 0 | 8.7 | 0.6 | 11.1 | 9.4 | 1.3 | -3 | 5 | 2.8 | 4.4 | -4.4 | 7.2 | -2.8 | 12.6 | -0.3 | 7.8 | 1.7 | 8.9 | 8.3 | 10.5 | 7.8 | 0.2 | -2.5 | 4.4 | 2.2 | 8.3 | 0 | 9.4 | 3.9 | -1 | -3 | 4.4 | 3.3 | 7.2 | -1.7 | 12.8 | 10 | 10.2 | 5.6 | 1 | -1 | 10 | 6.7 | 10.6 | 9.4 | -3.7 | -5.1 | 2 | -4 | 6.1 | -0.6 | -7.2 | -12.2 | 16.1 | 11.7 | 17.2 | 0.6 | 11.7 | 2.4 | 14.4 | 8.9 | 12.2 | 3.3 | 4.4 | 0 | 6.1 | 1.1 | 10.6 | -0.6 | 7.8 | 2.8 | -2.2 | -8.3 | 11.1 | 10.6 | 13.7 | 7.9 | 9.4 | -7.2 | 5.6 | -7.8
0 | 0 | -0.6 | -2.8 | 14.4 | 11.7 | 6.1 | -0.6 | 0.8 | -4.4 | 20.4 | -3.5 | 9 | 2 | 10.6 | 5.6 | 16.1 | 3.3 | 14.4 | 12.2 | 13.9 | 10 | 13.3 | 11.2 | 8.1 | -5.4 | 3.3 | -6.1 | 17 | 14 | 11.8 | 8.3 | 18.9 | 12.2 | 14.4 | -2.8 | 13.3 | 11.7 | 5 | -6.1 | 24.4 | 18.9 | -0.6 | -4.4 | 5 | -3.3 | 12.8 | 11.7 | 13.9 | 11.1 | -11.1 | -17.2 | 13.7 | 10.3 | 12.8 | 8.9 | 6.1 | 3.3 | 5 | 2.2 | -1 | -6 | 5.8 | 0.9 | 8.7 | 7.8 | 4.4 | 1.1 | 6 | 4.7 | 1.7 | 0.1 | -3.9 | -9.4 | -0.6 | -6.1 | 1.7 | -3.9 | 3.3 | -2.8 | 5.6 | 0 | 12.2 | 12.2 | 4 | -1.2 | 4.4 | -7.8 | 6.7 | 0 | 8.5 | 0.5 | 11.1 | 10 | 1.1 | -3.3 | 4.4 | 1.7 | 3.9 | -3.9 | 6.7 | -3.3 | 11.8 | -0.3 | 6.1 | 1.1 | 10 | 8.9 | 10 | 7.3 | 0.4 | -1.7 | 4.4 | 2.8 | 7.8 | 0 | 7.8 | 3.3 | -2 | -5 | 3.9 | 2.2 | 6.7 | -1.7 | 11.7 | 10.6 | 10.4 | 5.6 | 1 | -1 | 9.4 | 6.7 | 10 | 8.9 | -4.4 | -5.6 | 1.9 | -4.3 | 5.6 | -0.6 | -7.2 | -12.2 | 15 | 11.7 | 16.1 | 0.6 | 10 | 3.3 | 12.8 | 8.9 | 12.2 | 3.3 | 4.4 | 0 | 5.6 | 0.6 | 10.6 | -0.6 | 7.2 | 2.8 | -2.2 | -6.7 | 10.6 | 10.6 | 13.5 | 7.7 | 8.9 | -6.7 | 5.6 | -7.8
0 | 0 | -0.6 | -2.8 | 12.9 | 10.5 | 5.6 | -1.1 | -0.2 | -4.6 | 19.1 | -2.7 | 11 | 2 | 8.9 | 5 | 15.6 | 2.2 | 13.9 | 12.2 | 13.3 | 10 | 13.3 | 11.2 | 8 | -4.8 | 5.6 | -5.6 | 16 | 14 | 11.1 | 7.8 | 18.3 | 12.2 | 14.4 | -2.8 | 12.2 | 10.6 | 4.4 | -6.1 | 24.4 | 18.9 | -1.1 | -4.4 | 3.9 | -1.1 | 12.8 | 11.7 | 13.3 | 11.1 | -12.2 | -16.7 | 13.9 | 10.6 | 11.7 | 8.3 | 7.2 | 5 | 4.4 | 2.2 | -1 | -6 | 5.6 | 1.1 | 8.9 | 7.8 | 2.8 | 0.6 | 5.6 | 4.4 | 1.1 | 0 | -3.9 | -9.4 | -1.3 | -6.2 | 1.1 | -3.3 | 2.8 | -3.3 | 6.1 | 0 | 12.2 | 12.2 | 3.7 | -1.1 | 6.7 | -5 | 6.7 | 0 | 8.3 | 0.6 | 10.6 | 9.4 | 1.1 | -2.2 | 4.4 | 0.6 | 3.3 | -3.9 | 5 | -3.3 | 11.1 | -0.6 | 4.4 | 0.6 | 11.1 | 9.4 | 9.4 | 6.7 | 0.6 | -1.1 | 3.9 | 2.2 | 7.2 | -0.6 | 7.2 | 3.3 | -3 | -4 | 3.3 | 2.2 | 6.7 | -1.7 | 11.7 | 10.6 | 10.6 | 5.6 | 1 | -2 | 7.8 | 6.7 | 10 | 8.9 | -3.7 | -4.8 | 1.7 | -5.6 | 5 | -0.6 | -7.2 | -12.8 | 15.2 | 12.2 | 15.6 | 0.6 | 9.3 | 3.5 | 12.8 | 8.3 | 11.7 | 4.4 | 4.4 | -0.6 | 5 | 1.1 | 11.1 | 8.3 | 6.1 | 2.2 | -2.8 | -7.2 | 10.6 | 10.6 | 13.3 | 7.8 | 9.4 | -6.7 | 2.8 | -7.2
0 | 0 | -1.1 | -2.8 | 11.5 | 9.4 | 4.4 | 0 | -1.1 | -5.6 | 17.8 | -3.3 | 9 | 5 | 7.6 | 4.7 | 15.6 | 1.1 | 13.9 | 12.2 | 12.4 | 9.4 | 13.3 | 11.4 | 7.8 | -5 | 5 | -5.6 | 16 | 14 | 10.4 | 7.5 | 18.3 | 12.2 | 13.9 | -3.3 | 12.2 | 10.6 | 2.8 | -5 | 24.4 | 18.9 | -0.6 | -3.9 | 3.3 | -0.6 | 12.8 | 11.7 | 13.3 | 11.7 | -12.2 | -16.7 | 13.5 | 10.9 | 11.7 | 7.8 | 6.7 | 5 | 3.3 | 1.7 | -2 | -6 | 5.6 | 1.5 | 8.7 | 7.8 | 2.2 | 0 | 5.2 | 4 | 1.1 | -0.2 | -4.4 | -9.4 | -2.1 | -7 | 0.6 | -3.4 | 1.7 | -3.9 | 5.6 | 0.6 | 12.2 | 12.2 | 3.3 | -1.1 | 6.1 | -4.4 | 6.1 | 0 | 7.9 | 0.4 | 10.6 | 9.4 | 1.1 | -1.6 | 4.4 | 1.7 | 1.1 | -3.3 | 3.3 | -2.8 | 10.5 | -0.8 | 5 | 0.6 | 11.1 | 8.9 | 9.4 | 5.6 | 0.8 | -0.8 | 3.9 | 1.1 | 6.1 | -0.6 | 6.1 | 3.3 | -2 | -3 | 2.8 | 1.7 | 6.7 | -1.7 | 11.7 | 10 | 11 | 5.8 | 1 | -2 | 10.6 | 7.2 | 10 | 8.3 | -2.9 | -4.1 | 0.6 | -4.6 | 3.9 | -0.6 | -7.8 | -13.3 | 15.4 | 12.6 | 15.6 | 0.6 | 8.5 | 3.6 | 10.6 | 8.3 | 10.6 | 6.1 | 3.9 | -1.1 | 5 | 1.1 | 11.1 | 8.3 | 6.1 | 1.1 | -2.8 | -7.8 | 10.6 | 10 | 13.5 | 8 | 10 | -7.2 | 2.8 | -7.2
0 | -1 | -0.6 | -3.3 | 10 | 8.3 | 5 | 0 | 0.2 | -5.5 | 16.7 | -2.1 | 8 | 6 | 6.3 | 4.5 | 15.6 | 1.1 | 14.4 | 12.2 | 11.5 | 8.9 | 13.3 | 11.5 | 9.5 | -3.9 | 3.3 | -6.1 | 16 | 14 | 9.6 | 7.1 | 18.3 | 12.2 | 10 | -1.7 | 11.1 | 10 | 2.2 | -5 | 24.4 | 18.9 | -0.6 | -3.9 | 2.2 | -2.8 | 12.8 | 11.1 | 13.3 | 12.2 | -13.3 | -17.2 | 13.2 | 11.5 | 11.1 | 8.3 | 4.4 | 4.4 | 3.3 | 1.7 | -2 | -5 | 5.6 | 2 | 8.5 | 7.8 | 1.7 | -0.6 | 4.8 | 3.3 | 1.1 | -0.3 | -4.4 | -9.4 | -2.8 | -8.3 | 0 | -3.9 | 1.7 | -2.8 | 5 | 1.7 | 12.2 | 12.2 | 2.8 | -1 | 5 | -4.4 | 6.1 | 0 | 7.6 | 0.1 | 10.6 | 9.4 | 1.1 | -1.1 | 4.4 | 0.6 | 1.7 | -4.4 | 3.9 | -2.8 | 10 | -0.9 | 2.2 | -0.6 | 11.1 | 8.9 | 9.4 | 4.6 | 0.9 | -1 | 3.3 | 1.1 | 6.7 | -0.6 | 6.1 | 3.3 | -2 | -4 | 1.1 | 0 | 5 | 1.1 | 11.7 | 10.6 | 11.3 | 6.1 | 1 | -3 | 8.3 | 1.1 | 9.4 | 8.9 | -2.2 | -3.9 | -0.6 | -4.5 | 3.9 | 0 | -9.4 | -13.3 | 15.6 | 12.8 | 13.9 | 0.6 | 7.8 | 3.3 | 10 | 7.8 | 10 | 7.8 | 4.4 | -0.6 | 3.9 | 0.6 | 10 | 7.8 | 5 | 1.7 | -2.8 | -7.2 | 10.6 | 10 | 13.7 | 8.2 | 10 | -6.7 | 2.8 | -7.8
0 | -1 | -1.1 | -3.9 | 9.4 | 7.7 | 3.9 | 0.6 | 1.5 | -6.7 | 15.5 | -2.2 | 9 | 6 | 5 | 3.9 | 15 | 1.1 | 14.4 | 12.2 | 10.6 | 8.3 | 13.3 | 11.6 | 11.1 | -4 | 3.3 | -5.6 | 15 | 14 | 8.9 | 6.7 | 18.3 | 12.2 | 3.9 | -1.7 | 11.1 | 9.4 | 2.8 | -5.6 | 23.9 | 18.3 | -0.6 | -3.9 | 1.7 | -3.9 | 12.2 | 11.1 | 12.8 | 12.8 | -13.3 | -17.2 | 12.8 | 11.7 | 10 | 7.2 | 5.6 | 5 | 3.9 | 1.7 | -2 | -4 | 5.6 | 2.4 | 8.3 | 7.8 | 1.7 | -0.6 | 4.4 | 2.8 | 1.1 | -0.6 | -5 | -10.6 | -3.5 | -7.8 | -0.2 | -3.3 | 1.7 | -2.2 | 4.4 | 3.9 | 12.2 | 12.2 | 2.2 | -1.2 | 5 | -5 | 6.1 | 0 | 7.2 | 0 | 10.6 | 9.4 | 0.9 | -0.9 | 3.9 | -0.6 | -0.6 | -6.7 | 2.8 | -2.2 | 9.4 | -1.7 | 1.7 | -0.6 | 11.1 | 9.4 | 9.4 | 3.3 | 1.1 | -1.1 | 3.3 | 1.1 | 6.7 | 0 | 5.6 | 3.9 | -4 | -5 | 0.6 | -0.6 | 5.6 | -1.1 | 12.2 | 10.6 | 11.7 | 6.1 | 0 | -3 | 7.8 | -1.7 | 10 | 8.9 | -2 | -3.1 | -1.7 | -5 | 2.8 | -0.6 | -10.6 | -13.3 | 16.1 | 13.2 | 10.6 | 2.2 | 8 | 3.5 | 9.4 | 7.8 | 10.6 | 7.8 | 6.7 | -2.2 | 3.9 | 1.1 | 10.6 | 7.2 | 6.7 | 1.7 | -2.8 | -6.7 | 10 | 9.4 | 13.9 | 8.3 | 9.4 | -6.7 | 1.7 | -8.3
0 | -1 | -0.6 | -4.4 | 8.9 | 7.2 | 3.3 | 0 | 2.8 | -9.4 | 14.4 | -2.2 | 8 | 5 | 4.4 | 3.5 | 15 | 1.1 | 13.9 | 11.7 | 9.7 | 7.8 | 12.8 | 11.8 | 12.8 | -4.4 | 2.8 | -6.1 | 14 | 14 | 9.1 | 6.9 | 17.8 | 12.8 | 3.3 | -1.1 | 10.6 | 8.9 | 3.3 | -6.1 | 23.3 | 18.3 | 0 | -3.9 | 1.7 | -4.4 | 12.2 | 11.1 | 12.8 | 12.8 | -13.3 | -18.3 | 11.1 | 10.2 | 9.4 | 7.2 | 6.7 | 6.1 | 2.8 | 1.1 | -2 | -5 | 5.8 | 2.8 | 8.7 | 8.1 | 1.7 | -0.6 | 4 | 2.4 | 1.1 | -0.2 | -5 | -10.6 | -4.3 | -8.3 | -0.4 | -3.1 | 2.2 | -2.2 | 4.4 | 4.4 | 12.2 | 12.2 | 1.7 | -1.7 | 3.9 | -5.6 | 6.1 | 0 | 6.7 | 0.4 | 10.6 | 10 | 0.8 | -0.6 | 4.4 | -1.1 | -1.1 | -5.6 | 1.1 | -3.9 | 9.2 | -1.3 | 2.2 | -0.6 | 9.4 | 8.9 | 8.7 | 1.4 | 1.5 | -0.8 | 3.3 | 1.1 | 7.2 | 0 | 5 | 3.3 | -3 | -5 | 1.1 | 0 | 5.6 | -1.1 | 12.2 | 11.1 | 11.1 | 7.3 | 1 | -3 | 7.2 | -2.8 | 9.4 | 8.3 | -1.9 | -2.6 | -2.2 | -5 | 2.8 | -1.1 | -10.6 | -13.3 | 16.7 | 13.6 | 7.8 | 1.1 | 8.1 | 3.4 | 8.3 | 6.7 | 10.6 | 7.2 | 7.2 | -3.3 | 3.9 | 1.7 | 11.7 | 8.9 | 7.2 | 1.7 | -2.8 | -7.8 | 9.4 | 8.9 | 14.5 | 8.7 | 8.9 | -6.7 | 0 | -8.3
0 | -1 | -0.6 | -4.4 | 8.3 | 6.7 | 2.8 | 0 | 2.4 | -8.2 | 14 | -1.8 | 8 | 6 | 3.9 | 3.2 | 14.4 | 1.7 | 13.3 | 12.2 | 8.7 | 7.3 | 12.8 | 12 | 11.9 | -3.8 | 2.2 | -6.1 | 14 | 14 | 9.2 | 7 | 16.7 | 13.3 | 3.3 | 0 | 10 | 8.9 | 2.2 | -5.6 | 22.8 | 17.8 | -0.6 | -3.3 | 2.2 | -5.6 | 11.7 | 11.1 | 12.2 | 12.2 | -13.3 | -18.3 | 9.5 | 8.8 | 8.9 | 6.1 | 5.6 | 5.6 | 1.7 | 1.1 | -2 | -5 | 5.9 | 3.3 | 9 | 8.4 | 1.7 | 0 | 3.7 | 2.1 | 1.1 | 0.2 | -5.6 | -11.7 | -5 | -8.9 | -0.6 | -3.3 | 4.4 | -2.2 | 4.4 | 4.4 | 12.2 | 12.2 | 1.1 | -1.9 | 2.2 | -6.1 | 6.1 | 0.6 | 6.1 | 0.4 | 10.6 | 10 | 0.6 | -0.6 | 3.9 | -1.7 | -0.6 | -6.7 | 0.6 | -3.3 | 9.1 | -0.9 | 1.1 | -1.1 | 6.7 | 5.6 | 7.9 | -0.5 | 1.8 | -0.7 | 3.3 | 1.1 | 6.7 | 0.6 | 5 | 3.3 | -3 | -4 | 0.6 | 0 | 5.6 | -1.1 | 12.2 | 11.1 | 10.6 | 8.2 | 1 | -3 | 5 | -2.8 | 9.4 | 8.3 | -1.7 | -2.2 | -2.8 | -5.4 | 2.2 | -1.7 | -11.1 | -14.4 | 17.2 | 13.9 | 6.7 | 2.2 | 8.3 | 3.3 | 7.8 | 6.7 | 10.6 | 7.2 | 7.2 | -3.9 | 5.6 | 2.2 | 11.1 | 8.9 | 6.7 | 2.8 | -2.8 | -7.8 | 8.3 | 6.7 | 15 | 9.2 | 3.3 | -1.7 | 0 | -8.3
-1 | -2 | -0.6 | -5 | 8.5 | 6.8 | 2.8 | 0 | 2.1 | -8.2 | 13.7 | -2 | 7 | 6 | 3.3 | 2.8 | 14.4 | 1.7 | 13.9 | 12.2 | 7.8 | 6.7 | 12.8 | 12 | 10.9 | -3.8 | 1.1 | -4.4 | 15 | 14 | 9.4 | 7.2 | 16.7 | 13.3 | 5.6 | 1.7 | 10 | 9.4 | 3.3 | -4.4 | 23.9 | 18.3 | -0.6 | -3.3 | 2.2 | -6.1 | 11.7 | 11.7 | 11.7 | 11.7 | -13.3 | -18.3 | 7.8 | 7.2 | 8.3 | 6.1 | 5 | 4.4 | 0.6 | -0.6 | -2 | -5 | 6.1 | 3.7 | 9.4 | 8.9 | 2.2 | 0.6 | 3.3 | 1.7 | 1.1 | 0.6 | -5.6 | -11.1 | -4.8 | -8.3 | -0.2 | -2.7 | 5.6 | -1.7 | 3.9 | 2.8 | 10.9 | 10.9 | 0.6 | -2.3 | 1.1 | -7.8 | 4.4 | 1.7 | 5.6 | 0.6 | 10.6 | 10 | 0.2 | -0.4 | 3.3 | -1.7 | 0 | -7.8 | 2.8 | -2.8 | 8.9 | -1.1 | 1.1 | -1.1 | 6.1 | 4.4 | 7.2 | -2.8 | 2.2 | -0.6 | 3.3 | 0.6 | 7.8 | 2.2 | 5 | 3.3 | -2 | -3 | -0.6 | -1.1 | 4.4 | 0.6 | 11.7 | 11.1 | 10 | 8.9 | 1 | -4 | 5.6 | -3.9 | 9.4 | 8.9 | -1.9 | -2.3 | -3.3 | -6.1 | 2.2 | -1.7 | -11.1 | -13.9 | 17.6 | 14.3 | 5.6 | 2.2 | 7.9 | 3.6 | 7.8 | 6.7 | 10.6 | 7.8 | 8.3 | -3.9 | 5.6 | 2.8 | 10.6 | 8.3 | 5.6 | 1.1 | -2.8 | -7.8 | 7.2 | 6.1 | 15.6 | 9.4 | 0 | -1.7 | 0 | -8.9
-1 | -2 | -1.1 | -5.6 | 8.7 | 7 | 5 | 0.6 | 1.7 | -9.4 | 13.3 | -2.2 | 8 | 6 | 3.5 | 2.9 | 13.9 | 1.7 | 13.9 | 11.7 | 7.8 | 6.6 | 13.3 | 12.3 | 10 | -4.4 | -1.1 | -5 | 14 | 14 | 8.3 | 6.5 | 16.7 | 13.3 | 10 | 1.1 | 9.4 | 8.3 | 3.3 | -5 | 23.9 | 18.3 | 0 | -3.3 | 0.6 | -6.1 | 11.7 | 11.7 | 11.1 | 11.1 | -14.4 | -18.3 | 7.4 | 5.9 | 8.3 | 5.6 | 6.1 | 5.6 | 1.1 | -0.6 | -3 | -5 | 6.5 | 4.1 | 9.6 | 9 | 2.2 | 0 | 2.9 | 1.1 | 1.1 | 0.7 | -6.1 | -10.6 | -4.6 | -8.1 | 0.2 | -2.5 | 5.6 | -1.7 | 2.8 | 2.8 | 9.6 | 9.6 | 0 | -3.3 | 2.2 | -8.9 | 4.4 | 2.8 | 5.8 | 0.9 | 10.6 | 10 | -0.2 | -0.6 | 3.9 | -2.2 | -1.7 | -8.3 | 3.3 | -1.7 | 8.9 | -0.8 | 0.6 | -1.7 | 4.4 | 2.8 | 6.7 | -2.6 | 1.8 | -0.5 | 3.3 | 0 | 9.4 | 3.3 | 4.4 | 3.3 | -1 | -3 | -0.6 | -0.6 | 3.9 | -0.6 | 11.7 | 10.6 | 9.8 | 8.8 | 0 | -5 | 3.9 | -3.9 | 9.4 | 9.4 | -2 | -2.1 | -3.5 | -5.8 | 2.2 | -1.7 | -11.7 | -14.4 | 17.9 | 14.6 | 5.6 | 2.8 | 7.6 | 3.8 | 7.2 | 6.1 | 10 | 6.7 | 8.3 | -4.4 | 5 | 2.2 | 10 | 8.9 | 6.1 | 1.1 | -2.8 | -6.7 | 6.1 | 4.4 | 14.7 | 10.6 | -0.6 | -2.2 | 1.1 | -8.9
-1 | -2 | -1.7 | -5.6 | 8.9 | 7.2 | 5 | 0.6 | 3.5 | -8.4 | 13.9 | -1.8 | 8 | 6 | 3.7 | 3.1 | 13.3 | 1.1 | 13.3 | 11.7 | 7.8 | 6.3 | 12.8 | 12.5 | 10.7 | -3.7 | 1.1 | -5.6 | 14 | 14 | 7.2 | 5.9 | 16.1 | 13.3 | 11.1 | 0.6 | 10 | 8.9 | 3.3 | -3.9 | 23.9 | 18.3 | 0 | -2.2 | 0.6 | -6.1 | 11.7 | 11.7 | 10.6 | 10.6 | -13.9 | -18.9 | 7.1 | 4.8 | 7.8 | 5 | 5.6 | 5 | 2.8 | 0 | -5 | -6 | 6.8 | 4.6 | 9.8 | 9.2 | 1.1 | -0.6 | 2.6 | 0.5 | 1.1 | 0.9 | -6.7 | -10.6 | -4.4 | -8.3 | 0.6 | -2.8 | 5.6 | -0.6 | 3.3 | 2.8 | 8.3 | 8.3 | -0.2 | -3 | 0 | -9.4 | 5 | 4.4 | 5.9 | 1 | 10.6 | 10 | -0.6 | -0.6 | 4.4 | -2.8 | -1.7 | -3.9 | 2.2 | -2.2 | 8.9 | -0.8 | 1.1 | -1.1 | 4.4 | 2.2 | 6.1 | -3.1 | 1.5 | -0.4 | 2.8 | 0 | 9.4 | 4.4 | 5 | 3.9 | -1 | -2 | 0 | 0 | 4.4 | -1.1 | 11.7 | 10.6 | 9.6 | 8.6 | 0 | -5 | 3.3 | -3.9 | 9.4 | 8.9 | -2.2 | -2.2 | -3.7 | -5.7 | 1.1 | -2.2 | -11.7 | -15.6 | 18.3 | 15 | 4.4 | 2.2 | 7.2 | 3.9 | 7.8 | 7.2 | 10 | 7.2 | 7.8 | -4.4 | 5.6 | 1.1 | 10 | 8.9 | 4.4 | 0.6 | -2.2 | -6.7 | 5.6 | 4.4 | 13.7 | 11.1 | -2.8 | -3.9 | -1.1 | -7.8
-1 | -2 | -2.2 | -5.6 | 11.1 | 9.1 | 5 | 0.6 | 5.4 | -8.9 | 14.4 | -1.8 | 9 | 5 | 3.9 | 3.3 | 13.9 | 1.1 | 12.8 | 11.7 | 7.8 | 6.1 | 13.3 | 12.8 | 11.5 | -3 | -0.6 | -6.1 | 14 | 14 | 6.1 | 5 | 16.1 | 13.3 | 11.1 | 2.2 | 10 | 8.9 | 1.7 | -3.9 | 23.3 | 18.3 | -0.6 | -2.2 | 0 | -6.1 | 11.7 | 11.7 | 10.6 | 10 | -15 | -18.3 | 6.7 | 3.3 | 7.8 | 4.4 | 6.1 | 5.6 | 2.8 | -0.6 | -4 | -6 | 7.2 | 5 | 10 | 9.4 | 1.1 | -0.6 | 2.2 | 0 | 1.1 | 1.1 | -6.1 | -10.6 | -4.2 | -7.5 | 1.7 | -2 | 6.1 | 0.6 | 2.8 | 1.1 | 9.8 | 8.8 | -0.4 | -3.4 | -1.7 | -10 | 6.1 | 5.6 | 6.1 | 1.1 | 10.6 | 10 | -0.2 | -0.6 | 3.3 | -1.7 | -1.1 | -5 | 5.6 | -1.7 | 8.9 | -1.1 | -0.6 | -1.7 | 4.4 | 2.2 | 5.6 | -3.9 | 1.1 | -0.6 | 2.2 | -0.6 | 10 | 5.6 | 4.4 | 3.3 | -1 | -1 | 0 | 0 | 5 | -1.1 | 11.7 | 10.6 | 9.4 | 8.3 | 0 | -5 | 2.2 | -3.3 | 9.4 | 8.9 | -2.4 | -2.9 | -3.9 | -6.1 | 1.7 | -1.1 | -11.7 | -15 | 19.6 | 15.3 | 3.3 | 1.1 | 9.1 | 4.9 | 7.8 | 6.7 | 10 | 8.3 | 7.2 | -5 | 5 | 1.1 | 7.2 | 6.7 | 3.3 | -0.6 | -2.2 | -6.1 | 5.6 | 3.9 | 12.8 | 11.7 | -3.9 | -5 | -0.6 | -7.2
-1 | -2 | -2.8 | -5.6 | 13.4 | 11 | 7.2 | 1.1 | 7.2 | -11.1 | 15 | -2.2 | 10 | 4 | 7.4 | 4.9 | 14.4 | 1.7 | 12.2 | 11.7 | 10 | 7.1 | 14.4 | 12.8 | 12.2 | -3.3 | 1.1 | -5.6 | 16 | 14 | 10 | 7.1 | 17.2 | 13.3 | 12.2 | 2.8 | 11.7 | 10.6 | 2.2 | -3.3 | 24.4 | 18.3 | -0.6 | -2.8 | 0 | -5.6 | 12.2 | 11.7 | 10.6 | 10.6 | -13.3 | -17.2 | 7.2 | 3.6 | 11.1 | 5 | 8.3 | 7.2 | 2.8 | 0 | -4 | -6 | 7.8 | 5.5 | 11.1 | 10 | 1.1 | -0.6 | 2.4 | 0.8 | 1.1 | 0.7 | -5.6 | -10.6 | -4.1 | -7.1 | 2.8 | -1.7 | 6.1 | 1.1 | 2.8 | 1.1 | 11.3 | 9.2 | -0.6 | -3.9 | 1.7 | -9.4 | 6.7 | 5.6 | 6.8 | 0.7 | 11.1 | 11.1 | 0.2 | -0.4 | 5 | -2.2 | 1.7 | -5.6 | 10 | -1.7 | 11.7 | -0.7 | 3.3 | 0.6 | 5 | 2.2 | 6.7 | -2.6 | 2.8 | -0.3 | 2.2 | -1.1 | 10.6 | 6.1 | 5.6 | 4.4 | 0 | -1 | 0.6 | 0.6 | 5.6 | -0.6 | 12.2 | 11.1 | 8.9 | 6.2 | 0 | -5 | 5.6 | -3.9 | 10 | 8.9 | -2.6 | -3.6 | -1.5 | -4.6 | 4.4 | 0 | -11.1 | -15.6 | 20.9 | 15.5 | 5.6 | 2.2 | 10.9 | 5.5 | 10.6 | 8.3 | 11.1 | 8.9 | 6.7 | -3.9 | 5 | 1.1 | 6.1 | 5.6 | 5.6 | 0 | -2.2 | -6.1 | 5 | 3.3 | 11.9 | 10 | -4.4 | -5.6 | 0 | -7.8
-1 | -2 | -1.7 | -5.6 | 15.6 | 12.8 | 10 | 1.7 | 10.9 | -9.4 | 19.6 | -0.8 | 11 | 4 | 10.9 | 6.1 | 16.7 | 1.7 | 12.8 | 12.2 | 12.2 | 7.7 | 14.4 | 13.3 | 12.2 | -2.8 | 5.6 | -4.4 | 19 | 16 | 13.9 | 9 | 19.4 | 13.3 | 13.9 | 4.4 | 16.1 | 12.8 | 5.6 | -3.9 | 26.1 | 18.9 | -0.6 | -2.2 | 1.1 | -5.6 | 12.2 | 11.7 | 11.7 | 11.1 | -11.1 | -16.7 | 7.8 | 4 | 12.8 | -1.7 | 12.8 | 7.8 | 3.3 | -1.1 | -3 | -5 | 8.3 | 5.8 | 12.2 | 10.6 | 1.1 | -0.6 | 2.6 | 1.4 | 1.1 | 0.4 | -5 | -9.4 | -3.9 | -7.2 | 3.9 | -1.7 | 6.7 | 2.8 | 2.8 | 1.1 | 12.8 | 9.4 | -0.4 | -2.6 | 3.9 | -9.4 | 7.2 | 6.1 | 7.6 | 0.3 | 11.1 | 10.6 | 0.6 | -0.6 | 6.1 | -2.2 | 4.4 | -5 | 13.9 | 0 | 14.4 | -1.1 | 8.3 | 2.2 | 5.6 | 1.1 | 7.8 | -2 | 4.4 | -0.2 | 2.8 | -0.6 | 12.2 | 6.7 | 9.4 | 7.2 | 0 | 0 | 1.7 | 1.1 | 5.6 | 0 | 13.9 | 11.7 | 8.3 | 3.8 | 1 | -5 | 8.9 | -2.8 | 10 | 8.9 | -2.8 | -4.4 | 0.9 | -3.5 | 7.8 | 0.6 | -10 | -16.1 | 22.2 | 15.6 | 11.7 | 4.4 | 12.8 | 6.1 | 14.4 | 11.1 | 13.3 | 7.8 | 10.6 | -3.9 | 7.2 | 1.7 | 6.1 | 5 | 8.3 | 1.1 | -1.7 | -7.2 | 4.4 | 3.3 | 10.9 | 8 | -4.4 | -6.7 | -0.6 | -7.2
-1 | -2 | -1.7 | -5 | 16.5 | 13.1 | 13.3 | 2.8 | 14.6 | -9.1 | 24.3 | -0.7 | 10 | 4 | 14.4 | 6.7 | 18.9 | 2.2 | 13.3 | 12.2 | 14.4 | 8.3 | 15 | 13.9 | 12.2 | -3.2 | 8.9 | -5 | 23 | 17 | 17.8 | 10 | 22.2 | 13.9 | 16.7 | 7.2 | 19.4 | 12.8 | 6.1 | -3.3 | 27.8 | 18.3 | -1.1 | -2.8 | 3.3 | -3.3 | 11.7 | 10.6 | 12.8 | 12.2 | -8.3 | -16.7 | 8.3 | 4.4 | 14.4 | -1.1 | 15 | 5.6 | 3.9 | -1.1 | -2 | -5 | 8.9 | 6.1 | 13.3 | 11.1 | 1.1 | -0.6 | 2.8 | 2.2 | 1.1 | 0 | -4.4 | -10 | -2.4 | -6.3 | 4.6 | 0 | 7.8 | 2.2 | 2.8 | 0 | 15.2 | 10 | -0.2 | -1.9 | 5 | -8.9 | 8.9 | 7.2 | 8.3 | -0.6 | 12.2 | 11.1 | 1.9 | 0.4 | 8.3 | -1.1 | 7.2 | -5 | 15 | -1.1 | 17.2 | -2.8 | 11.7 | 2.8 | 6.1 | 0.6 | 8.9 | -1.7 | 6.1 | -0.6 | 2.8 | -2.2 | 14.4 | 7.2 | 11.7 | 8.9 | 1 | -1 | 1.7 | 1.1 | 6.7 | 0.6 | 14.4 | 11.7 | 7.8 | 1.1 | 1 | -5 | 12.8 | -2.8 | 10.6 | 8.9 | -2.6 | -4.7 | 3.3 | -3.3 | 10 | 0 | -8.3 | -15.6 | 23.7 | 15.5 | 13.9 | -1.1 | 15.4 | 7.2 | 19.4 | 11.1 | 16.1 | 9.4 | 12.2 | -2.2 | 7.2 | 1.1 | 6.1 | 5 | 10 | 1.7 | -1.1 | -5 | 4.4 | 3.3 | 10 | 6.1 | -4.4 | -8.3 | 0 | -7.8
-2 | -3 | -1.7 | -5.6 | 17.4 | 13.6 | 16.7 | 3.3 | 18.3 | -11.7 | 28.9 | -2.2 | 11 | 4 | 15.9 | 6.4 | 20 | 3.3 | 13.9 | 12.8 | 15.7 | 8.2 | 16.1 | 14.4 | 12.2 | -3.9 | 11.1 | -5.6 | 24 | 18 | 19.1 | 9.3 | 23.9 | 14.4 | 18.3 | 9.4 | 21.7 | 11.1 | 8.3 | -5 | 27.8 | 18.3 | -0.6 | -2.8 | 4.4 | -2.8 | 10 | 9.4 | 13.9 | 13.3 | -6.1 | -17.2 | 9.4 | 4.2 | 15.6 | -3.3 | 14.4 | 5 | 4.4 | -2.8 | 0 | -3 | 9.5 | 6.6 | 12.8 | 9.1 | 1.7 | -0.6 | 3.2 | 2.5 | 1.3 | -0.4 | -3.9 | -10 | -0.9 | -5.6 | 5.4 | 1.9 | 7.8 | 1.7 | 2.8 | 0 | 17.6 | 10.5 | 0 | -1.1 | 6.7 | -8.3 | 14.4 | 8.9 | 9.1 | -0.4 | 14.4 | 12.8 | 3.1 | 1.3 | 11.1 | 0.6 | 10 | -5 | 15 | -2.2 | 18.1 | -1.5 | 13.9 | 1.1 | 6.1 | 0.6 | 9.5 | -1.6 | 8 | -0.2 | 3.9 | -1.1 | 16.7 | 7.8 | 14.4 | 9.4 | 2 | 0 | 2.8 | 1.7 | 6.7 | 0.6 | 15 | 11.7 | 8.2 | 1.3 | 1 | -5 | 13.9 | -5.6 | 11.1 | 8.9 | -2.4 | -5.2 | 4.8 | -2.4 | 12.2 | 1.1 | -6.1 | -16.7 | 25.2 | 15.6 | 16.1 | 3.9 | 18 | 8 | 22.2 | 10 | 17.2 | 9.4 | 12.8 | -1.7 | 6.7 | 2.8 | 6.1 | 5 | 10.6 | 3.3 | -0.6 | -4.4 | 4.4 | 3.3 | 11.1 | 5.7 | -4.4 | -8.3 | 0.6 | -7.2
-1 | -2 | -0.6 | -5.6 | 18.3 | 13.9 | 18.9 | 4.4 | 18.5 | -10.2 | 29.6 | -2.5 | 10 | 6 | 17.4 | 5.7 | 21.1 | 2.2 | 14.4 | 13.3 | 17 | 8.2 | 15 | 14.4 | 12.9 | -3.8 | 12.8 | -6.1 | 25 | 17 | 20.4 | 8.4 | 25 | 13.9 | 21.1 | 11.1 | 22.2 | 8.9 | 8.9 | -4.4 | 28.3 | 18.9 | -0.6 | -2.8 | 7.8 | -1.7 | 8.3 | 7.8 | 14.4 | 13.9 | -5 | -18.9 | 10.6 | 4.3 | 16.7 | -3.9 | 15 | 6.1 | 5 | -6.7 | 1 | -3 | 10 | 6.9 | 12.2 | 6.5 | 1.7 | -1.7 | 3.5 | 2.6 | 1.5 | -0.9 | -3.9 | -9.4 | 0.6 | -6.1 | 6.1 | 3.3 | 7.8 | 0.6 | 4.4 | -0.6 | 20 | 10.6 | 1.1 | -0.7 | 7.8 | -7.8 | 15 | 8.3 | 9.8 | -0.3 | 14.4 | 12.2 | 4.4 | 2.2 | 12.8 | 1.7 | 14.4 | -8.3 | 15 | -2.8 | 19.1 | -1.2 | 17.2 | 0.6 | 9.4 | -0.6 | 10 | -2.3 | 9.8 | -0.1 | 3.3 | -2.2 | 18.9 | 8.3 | 16.7 | 10 | 3 | 0 | 3.3 | 2.2 | 8.3 | 1.7 | 15.6 | 12.2 | 8.5 | 1.6 | 2 | -4 | 14.4 | -6.7 | 11.7 | 9.4 | -2.2 | -6.1 | 6.3 | -2.3 | 12.2 | 0 | -4.4 | -16.7 | 26.7 | 15 | 16.1 | 2.8 | 20.6 | 8.3 | 22.8 | 8.9 | 17.2 | 10 | 16.1 | -2.8 | 6.7 | 3.3 | 6.1 | 3.9 | 11.7 | 3.3 | 0 | -5.6 | 3.3 | 2.2 | 12.2 | 4.9 | -3.9 | -8.9 | 1.1 | -6.7
-1 | -2 | 0 | -5.6 | 18.3 | 13.4 | 20 | 5.6 | 18.7 | -11 | 30.4 | -1.9 | 10 | 6 | 18.9 | 4.4 | 22.2 | 1.7 | 14.4 | 13.3 | 18.3 | 7.8 | 15 | 14.4 | 13.7 | -4.8 | 15 | -6.1 | 23 | 18 | 21.7 | 6.7 | 25 | 13.3 | 23.3 | 12.2 | 22.8 | 7.8 | 9.4 | -4.4 | 28.9 | 18.3 | -1.1 | -5 | 8.9 | -1.1 | 8.3 | 7.2 | 16.1 | 15 | -3.3 | -18.9 | 11.7 | 3.9 | 18.3 | -2.8 | 15.6 | 6.7 | 3.3 | -7.2 | 2 | -3 | 10.6 | 7.2 | 11.7 | 3.9 | 1.7 | -2.2 | 3.9 | 2.8 | 1.7 | -1.7 | -3.9 | -10 | 0 | -5.7 | 5.4 | 2.7 | 4.4 | -1.1 | 6.1 | -1.1 | 20.2 | 9.8 | 2.2 | -0.6 | 8.3 | -7.8 | 16.7 | 8.3 | 10.6 | -0.6 | 15.6 | 12.8 | 5.5 | 2 | 15.6 | 2.2 | 16.1 | -8.9 | 13.3 | -3.9 | 20 | -0.6 | 17.8 | 0 | 7.8 | -2.2 | 10.6 | -3.3 | 11.7 | -0.6 | 2.8 | -2.2 | 20 | 8.3 | 18.3 | 10 | 4 | 0 | 3.9 | 3.3 | 7.8 | 2.2 | 16.1 | 12.2 | 8.9 | 1.7 | 3 | -3 | 15.6 | -6.1 | 12.8 | 9.4 | -2.4 | -5.9 | 7.8 | -2.2 | 13.9 | 0.6 | -3.3 | -16.1 | 26.5 | 15.3 | 17.2 | 3.3 | 21.5 | 8.8 | 23.9 | 8.3 | 17.8 | 10 | 15 | 1.1 | 7.8 | 2.2 | 6.7 | 2.8 | 10.6 | 3.3 | 0.6 | -4.4 | 3.3 | 2.2 | 13.3 | 3.9 | -3.3 | -9.4 | 4.4 | -7.2
-1 | -2 | 0.6 | -6.7 | 18.3 | 13.2 | 21.1 | 6.1 | 18.9 | -12.2 | 31.1 | -2.2 | 9 | 7 | 19.1 | 3.7 | 21.1 | 6.1 | 15 | 13.9 | 18.1 | 7.8 | 15 | 14.4 | 14.4 | -6.7 | 15 | -5 | 22 | 19 | 22.1 | 6.8 | 25 | 13.3 | 23.9 | 12.2 | 22.8 | 9.4 | 7.2 | -5 | 29.4 | 18.9 | -0.6 | -4.4 | 10 | -0.6 | 7.2 | 6.7 | 16.1 | 15 | -2.2 | -18.3 | 11.3 | 3.3 | 18.3 | -6.1 | 16.7 | 7.2 | 3.3 | -10.6 | 3 | -3 | 11 | 7.5 | 10.6 | 2.2 | 2.2 | -2.8 | 3.5 | 2.6 | 1.9 | -2 | -3.9 | -10 | -0.5 | -6.2 | 4.6 | 1.8 | 2.8 | -1.1 | 7.2 | -0.6 | 20.4 | 9.1 | 3.3 | -0.6 | 7.8 | -8.3 | 16.7 | 7.2 | 10.6 | -1 | 15.6 | 12.2 | 6.7 | 1.4 | 16.1 | 1.1 | 16.7 | -9.4 | 15 | -3.3 | 20.2 | -0.9 | 18.3 | -1.7 | 8.3 | -1.7 | 10.6 | -3.4 | 11.7 | -0.7 | 2.8 | -2.8 | 20.6 | 8.9 | 18.9 | 10 | 3 | 0 | 5.6 | 3.9 | 6.7 | 2.8 | 15.6 | 12.8 | 9.1 | 1.3 | 3 | -5 | 16.1 | -5 | 13.3 | 9.4 | -2.6 | -6.3 | 8.3 | -2.1 | 13.9 | 0.6 | -2.2 | -15.6 | 26.3 | 15.4 | 17.2 | 2.8 | 22.4 | 8.9 | 24.4 | 6.1 | 19.4 | 9.4 | 17.8 | -0.6 | 8.3 | 0.6 | 6.7 | 0 | 10.6 | 5.6 | 0.6 | -3.3 | 4.4 | 3.3 | 13.9 | 3.4 | -2.8 | -9.4 | 5.6 | -7.8
-1 | -2 | 0 | -6.7 | 18.3 | 12.8 | 21.1 | 6.7 | 18 | -11.5 | 31.1 | -0.5 | 8 | 7 | 19.2 | 3 | 19.4 | 7.8 | 16.1 | 13.9 | 18 | 7.8 | 15 | 14.4 | 12.9 | -5.9 | 15.6 | -4.4 | 23 | 19 | 22.4 | 6.2 | 25 | 13.3 | 23.9 | 12.8 | 22.8 | 11.1 | 5.6 | -5 | 28.9 | 18.3 | -0.6 | -5.6 | 10.6 | 0 | 7.2 | 6.1 | 16.7 | 15 | -1.7 | -19.4 | 11 | 2.8 | 18.9 | -7.2 | 16.7 | 7.8 | 2.8 | -11.1 | 3 | -3 | 11.3 | 7.6 | 9.4 | 0.3 | 2.2 | -3.3 | 3.2 | 2.5 | 2 | -2.7 | -4.4 | -9.4 | -1.1 | -7.2 | 3.9 | 1.1 | -1.7 | -1.7 | 7.8 | -2.2 | 20.6 | 8.3 | 3.5 | -0.4 | 7.8 | -8.3 | 16.7 | 5.6 | 10.6 | -1.8 | 17.2 | 12.2 | 7.8 | 0.6 | 15 | 3.3 | 16.7 | -8.3 | 13.9 | -2.2 | 20.4 | -1.2 | 16.1 | 0 | 7.2 | -0.6 | 10.6 | -3.7 | 11.7 | -1 | 2.2 | -2.2 | 21.1 | 8.3 | 18.9 | 10 | 4 | 0 | 6.7 | 3.9 | 5.6 | 3.9 | 15.6 | 12.2 | 9.2 | 0.6 | 3 | -4 | 14.4 | -5.6 | 14.4 | 8.9 | -2.8 | -7.2 | 8.9 | -2.1 | 14.4 | 0.6 | -2.2 | -15.6 | 26.1 | 15.6 | 17.2 | 2.8 | 23.3 | 8.9 | 24.4 | 7.8 | 18.9 | 8.9 | 17.2 | -1.1 | 8.3 | 0 | 7.2 | -0.6 | 9.4 | 6.7 | 0.6 | -3.3 | 4.4 | 3.3 | 14.4 | 2.6 | -3.9 | -10 | 7.8 | -5.6
-1 | -2 | -0.6 | -7.2 | 17.4 | 12.3 | 20 | 6.1 | 17 | -11.2 | 31.1 | 0.5 | 9 | 7 | 19.4 | 1.7 | 18.3 | 8.9 | 17.2 | 11.7 | 17.8 | 7.8 | 15.6 | 13.9 | 11.5 | -6.1 | 15 | -4.4 | 23 | 18 | 22.8 | 6.1 | 24.4 | 13.3 | 23.9 | 12.8 | 23.3 | 10 | 4.4 | -6.7 | 27.8 | 18.3 | -1.1 | -6.1 | 8.3 | 0.6 | 7.2 | 6.1 | 16.1 | 15.6 | -2.2 | -18.3 | 10.6 | 2.2 | 18.3 | -5.6 | 16.7 | 8.9 | 1.7 | -12.2 | 4 | -3 | 11.7 | 7.8 | 8.3 | -1.7 | 2.2 | -3.3 | 2.8 | 2.2 | 2.2 | -3.9 | -4.4 | -9.4 | -2 | -8 | 2.6 | 0 | 1.1 | -1.7 | 7.2 | -2.2 | 17.8 | 8.1 | 3.7 | -0.4 | 6.1 | -8.9 | 16.7 | 3.9 | 10.6 | -2.8 | 17.8 | 12.2 | 6.3 | 0.6 | 14.4 | 3.3 | 17.2 | -8.9 | 8.3 | -3.3 | 20.6 | -1.7 | 15 | 0 | 7.2 | -0.6 | 10.6 | -5 | 11.7 | -1.7 | 2.8 | -2.2 | 20.6 | 7.2 | 18.3 | 9.4 | 4 | -1 | 6.7 | 3.3 | 5.6 | 3.9 | 15.6 | 12.8 | 9.4 | 0 | 2 | -4 | 15 | -4.4 | 14.4 | 8.9 | -3.3 | -6.7 | 9.4 | -2.8 | 14.4 | 0 | -2.2 | -15 | 25.4 | 15.7 | 17.2 | 2.8 | 22.2 | 9.4 | 24.4 | 6.7 | 20 | 9.4 | 16.1 | -1.1 | 8.9 | -1.1 | 7.2 | 0 | 8.9 | 7.2 | 0.6 | -3.3 | 4.4 | 3.3 | 15 | 1.7 | -5.6 | -10 | 10 | -8.3
-1 | -2 | -0.6 | -7.2 | 16.5 | 12.1 | 18.9 | 6.1 | 16.1 | -13.3 | 31.1 | 2.8 | 9 | 7 | 17 | 4 | 16.7 | 8.9 | 15.6 | 11.7 | 16.7 | 8.2 | 15 | 13.3 | 10 | -7.2 | 13.3 | -3.9 | 21 | 19 | 19.8 | 8.8 | 24.4 | 12.8 | 22.8 | 13.3 | 21.7 | 9.4 | 3.9 | -6.1 | 26.7 | 18.9 | -2.2 | -6.1 | 7.8 | 0.6 | 7.2 | 6.1 | 15.6 | 15 | -2.8 | -18.3 | 9.5 | 2.1 | 16.1 | -2.8 | 14.4 | 8.9 | 0 | -13.3 | 1 | -3 | 9.5 | 5.5 | 7 | -1 | 1.7 | -4.4 | 2.2 | 1.5 | 1.3 | -3.8 | -5 | -9.4 | -3 | -9.3 | 1.3 | -1 | 0.6 | -3.3 | 6.1 | -2.8 | 15 | 7.6 | 3.9 | -0.6 | 5.6 | -9.4 | 15 | 2.8 | 10.2 | -2.2 | 16.1 | 12.2 | 4.8 | 0.4 | 12.2 | 4.4 | 15.6 | -8.9 | 9.4 | -1.1 | 18.2 | -0.5 | 13.9 | -0.6 | 6.7 | -1.7 | 10 | -3.9 | 10.8 | -1.1 | 2.8 | -2.8 | 20 | 8.3 | 16.7 | 8.9 | 2 | -1 | 6.1 | 3.9 | 5.6 | 3.9 | 13.9 | 12.2 | 8.5 | 0.2 | 1 | -5 | 12.8 | -3.9 | 12.8 | 8.9 | -3.9 | -6.8 | 7.9 | -1.7 | 13.9 | 0 | -2.8 | -14.4 | 24.6 | 16.1 | 15.6 | 3.3 | 21.1 | 10 | 22.8 | 6.7 | 18.9 | 8.9 | 10.6 | 1.1 | 8.3 | -1.1 | 6.7 | 0.6 | 9.4 | 7.8 | 0 | -3.9 | 4.4 | 2.8 | 14.1 | 2 | -6.1 | -10 | 11.7 | -7.2
-1 | -2 | -1.1 | -6.1 | 15.6 | 11.7 | 18.3 | 6.7 | 12 | -9.1 | 27 | 2.8 | 9 | 8 | 14.6 | 5.2 | 17.2 | 5 | 14.4 | 11.7 | 15.5 | 8.3 | 14.4 | 13.3 | 8 | -6.8 | 7.2 | -5 | 22 | 18 | 16.9 | 9.9 | 23.3 | 12.8 | 22.8 | 13.9 | 17.2 | 10.6 | 3.3 | -6.1 | 25 | 18.3 | -2.8 | -6.7 | 6.7 | 0 | 7.2 | 5.6 | 15.6 | 15 | -4.4 | -17.8 | 8.3 | 1.9 | 12.2 | 0 | 11.7 | 9.4 | -0.6 | -17.8 | -1 | -5 | 7.2 | 2.9 | 5.7 | -0.9 | 2.2 | -3.9 | 1.7 | 0.7 | 0.3 | -4.5 | -5.6 | -10 | -3.9 | -11.7 | 0 | -2.2 | 0.6 | -3.9 | 4.4 | -1.7 | 12.2 | 6.7 | 2.8 | -0.9 | 2.2 | -9.4 | 11.7 | 3.9 | 9.8 | -2.2 | 13.3 | 12.8 | 3.3 | 0 | 11.1 | 2.8 | 13.9 | -14.4 | 9.4 | 0 | 15.7 | -0.1 | 11.1 | -0.6 | 6.7 | -2.8 | 9.5 | -3.6 | 9.8 | -0.9 | 2.8 | -2.8 | 18.3 | 7.2 | 12.8 | 8.3 | 1 | -1 | 4.4 | 3.3 | 5.6 | 4.4 | 13.9 | 12.2 | 7.6 | 0.1 | 1 | -5 | 9.4 | 1.1 | 10 | 8.9 | -4.4 | -7.2 | 6.5 | -1 | 13.9 | 0 | -2.8 | -13.9 | 23.9 | 16.1 | 13.9 | 3.3 | 20 | 10 | 21.1 | 5 | 18.3 | 9.4 | 8.3 | 1.1 | 8.3 | -0.6 | 6.1 | 0.6 | 8.9 | 7.8 | -0.6 | -3.3 | 4.4 | 3.3 | 13.1 | 1.7 | -6.7 | -10 | 6.7 | -6.1
-1 | -2 | -1.1 | -5.6 | 15 | 10.8 | 18.9 | 7.8 | 8 | -8.4 | 23 | 3 | 9 | 8 | 12.2 | 5.6 | 17.2 | -0.6 | 13.3 | 11.7 | 14.4 | 8.3 | 13.9 | 12.9 | 5.9 | -7.5 | 6.1 | -5 | 21 | 18 | 13.9 | 10 | 21.7 | 13.3 | 21.1 | 13.9 | 15 | 10.6 | 2.8 | -6.1 | 25 | 18.3 | -2.8 | -7.2 | 2.8 | 0 | 7.8 | 4.4 | 15.6 | 15 | -5 | -16.7 | 7.2 | 1.7 | 11.7 | 0 | 11.7 | 10 | -1.7 | -16.1 | -1 | -4 | 5 | 0.6 | 4.4 | -1.1 | 0.6 | -1.7 | 1.1 | 0 | -0.6 | -5.6 | -5.6 | -9.4 | -5 | -10.8 | -0.4 | -2.9 | 0 | -5 | 3.9 | -1.7 | 11.1 | 7.1 | 1.7 | -1.4 | 2.2 | -9.4 | 11.1 | 3.9 | 9.4 | -2.2 | 12.8 | 12.2 | 1.6 | -0.6 | 10 | 1.7 | 12.8 | -13.3 | 9.4 | -0.6 | 13.3 | 0 | 11.7 | 0.6 | 5.6 | -2.8 | 8.9 | -3.9 | 8.9 | -1.1 | 1.7 | -0.6 | 17.2 | 7.2 | 12.2 | 8.3 | 0 | -2 | 3.9 | 2.8 | 5.6 | 4.4 | 12.2 | 11.1 | 6.7 | 0 | 1 | -5 | 8.9 | 1.7 | 8.9 | 7.8 | -3.9 | -6.1 | 5 | -1.1 | 13.9 | 0 | -2.8 | -13.3 | 23.5 | 16.3 | 13.3 | 3.3 | 18.5 | 8.8 | 16.1 | 8.3 | 16.7 | 10 | 7.2 | -1.1 | 7.8 | -0.6 | 6.1 | 1.1 | 9.4 | 7.8 | 0 | -3.9 | 4.4 | 3.3 | 12.2 | 1.7 | -6.1 | -8.3 | 6.7 | -8.3
-1 | -1 | -1.1 | -6.1 | 14.5 | 10.2 | 17.2 | 5 | 3.9 | -10 | 18.9 | 1.7 | 9 | 8 | 11.3 | 5.8 | 16.1 | -1.1 | 12.2 | 11.1 | 13.1 | 8 | 14.4 | 12.3 | 3.9 | -9.4 | 5.6 | -5.6 | 19 | 17 | 12.8 | 9.5 | 21.1 | 13.9 | 20 | 13.9 | 14.4 | 10.6 | 1.7 | -5.6 | 23.9 | 18.3 | -2.8 | -7.2 | 1.7 | 0 | 7.2 | 5 | 15 | 14.4 | -5 | -15.6 | 6.3 | 1.4 | 12.2 | -1.1 | 10.6 | 10 | -3.3 | -17.2 | -1 | -3 | 4.1 | -0.3 | 4 | -1.2 | 0.6 | -1.1 | 0.9 | -0.3 | -0.4 | -3.7 | -6.1 | -9.4 | -6.1 | -11 | -0.7 | -4 | 0 | -6.1 | 2.8 | -1.7 | 10 | 7.1 | 0.6 | -2.2 | 2.2 | -8.9 | 8.3 | 3.9 | 9 | -1.5 | 11.7 | 11.1 | 0 | -1.3 | 10 | 2.2 | 9.4 | -14.4 | 7.2 | -0.6 | 12.4 | -0.4 | 10.6 | 0.6 | 3.3 | -2.8 | 9.1 | -2.5 | 8.7 | -0.5 | 1.1 | 0 | 16.7 | 6.7 | 11.1 | 8.3 | 0 | -1 | 3.3 | 2.2 | 6.1 | 5 | 11.7 | 11.7 | 5.9 | 0 | 1 | -6 | 7.2 | 4.4 | 7.8 | 7.2 | -3.3 | -5.1 | 3.5 | -0.8 | 13.9 | 0.6 | -2.8 | -12.8 | 23.2 | 16.8 | 12.2 | 3.3 | 17.1 | 7.2 | 17.8 | 7.2 | 15 | 10 | 6.7 | -0.6 | 7.2 | -1.1 | 6.1 | 0.6 | 10 | 8.3 | 0 | -3.9 | 3.9 | 2.8 | 10.9 | 0.9 | -6.1 | -8.3 | 7.8 | -10
0 | -1 | -0.6 | -6.1 | 13.9 | 9.4 | 15.6 | 3.3 | 5.4 | -9.6 | 17.8 | 2.5 | 9 | 8 | 10.3 | 6.1 | 15.6 | -1.1 | 11.7 | 10.6 | 11.9 | 7.8 | 11.7 | 11.7 | 2.8 | -7.9 | 3.3 | -5.6 | 18 | 17 | 11.7 | 8.6 | 20 | 13.9 | 19.4 | 13.9 | 13.3 | 10 | 0.6 | -5 | 23.9 | 18.3 | -2.8 | -7.2 | 2.8 | 0.6 | 7.2 | 5 | 15 | 15 | -4.4 | -16.1 | 5.3 | 0.8 | 9.4 | 2.8 | 9.4 | 8.9 | -4.4 | -16.7 | -2 | -5 | 3.1 | -1.1 | 3.7 | -1.6 | 0.6 | -1.1 | 0.8 | -0.6 | -0.2 | -2.6 | -6.1 | -10 | -7.2 | -11.7 | -1.1 | -5.6 | -0.6 | -5.6 | 2.2 | -1.1 | 8.9 | 7.2 | -0.2 | -2.7 | -0.6 | -10 | 6.7 | 3.9 | 8.7 | -1.2 | 11.7 | 11.1 | -1.7 | -2.2 | 8.9 | 2.8 | 10 | -12.8 | 6.1 | -1.1 | 11.5 | -0.8 | 7.2 | 0.6 | 2.8 | -2.8 | 9.2 | -2.1 | 8.5 | -0.2 | 1.7 | 0.6 | 15.6 | 6.1 | 11.1 | 8.3 | 1 | 0 | 2.2 | 1.7 | 5.6 | 5 | 13.3 | 11.7 | 5.2 | 0.2 | 0 | -7 | 8.3 | 2.8 | 7.2 | 6.7 | -2.8 | -4.4 | 2.1 | -0.9 | 13.9 | 0.6 | -2.8 | -12.2 | 22.8 | 16.7 | 8.9 | 2.2 | 15.6 | 5.6 | 12.8 | 8.3 | 13.9 | 10 | 5.6 | -1.7 | 6.7 | -1.1 | 5.6 | 0.6 | 10 | 8.3 | 0 | -2.8 | 3.9 | 1.7 | 9.6 | 0 | -6.7 | -9.4 | 7.8 | -7.8
0 | -1 | -1.7 | -5.6 | 12.8 | 8.7 | 14.4 | 2.8 | 6.8 | -10.6 | 16.7 | 2.7 | 9 | 8 | 9.4 | 6.1 | 15 | -1.1 | 11.1 | 10.6 | 10.6 | 7.2 | 11.7 | 10.9 | 1.7 | -7.7 | 3.3 | -5.6 | 18 | 17 | 10.6 | 7.8 | 20 | 13.9 | 18.9 | 13.9 | 12.2 | 9.4 | 0 | -5 | 23.3 | 18.9 | -2.8 | -7.2 | 3.3 | 0 | 7.2 | 4.4 | 15 | 15 | -4.4 | -15.6 | 4.4 | 0.6 | 7.8 | 3.3 | 10 | 10 | -5 | -17.2 | -5 | -6 | 2.2 | -2.2 | 3.3 | -2.2 | 0.6 | -1.1 | 0.6 | -1.1 | 0 | -1.7 | -6.1 | -10 | -7.8 | -11.4 | -1.5 | -5.7 | -1.1 | -6.7 | 1.7 | -1.1 | 8.3 | 7.3 | -0.9 | -3.7 | -1.1 | -10 | 5.6 | 3.9 | 8.3 | -1.1 | 10.6 | 9.4 | -1.5 | -2.1 | 8.3 | 2.2 | 8.9 | -11.7 | 5.6 | -0.6 | 10.6 | -1.7 | 8.9 | 1.1 | 1.7 | -3.3 | 9.4 | -1.7 | 8.3 | 0 | 1.7 | 0.6 | 15 | 6.1 | 10 | 7.8 | 1 | 0 | 2.2 | 1.7 | 5.6 | 5 | 12.8 | 11.1 | 4.4 | 0 | 0 | -7 | 7.8 | -1.7 | 7.8 | 7.2 | -3.3 | -5.2 | 0.6 | -1.1 | 13.9 | 0.6 | -2.8 | -11.7 | 23 | 16.6 | 7.8 | 1.7 | 14.1 | 4.1 | 12.2 | 8.9 | 14.4 | 10.6 | 5.6 | -1.1 | 7.2 | -0.6 | 4.4 | 0.6 | 10.6 | 8.3 | 0 | -1.7 | 2.2 | 0.6 | 8.3 | -1.1 | -6.7 | -10.6 | 7.2 | -2.8
0 | -1 | -1.7 | -5.6 | 11.7 | 8 | 12.2 | 0 | 8.3 | -13.9 | 15.6 | 2.8 | 8 | 8 | 8.5 | 5.3 | 13.9 | -1.1 | 11.7 | 10.6 | 10.4 | 6.9 | 11.1 | 10.7 | 0.6 | -8.9 | 5 | -5.6 | 18 | 16 | 9.8 | 7.3 | 20 | 14.4 | 18.3 | 13.3 | 12.2 | 10 | -0.6 | -4.4 | 23.3 | 18.9 | -3.9 | -8.9 | 2.2 | 0 | 7.2 | 3.9 | 15 | 15 | -4.4 | -16.1 | 4.2 | 0.1 | 6.7 | 2.8 | 11.7 | 10.6 | -5.6 | -17.8 | -3 | -5 | 2.2 | -2.2 | 2.8 | -2 | 0.6 | -1.1 | 0.2 | -1.4 | 0 | -1.7 | -6.1 | -11.1 | -8.3 | -11.2 | -1.8 | -6.3 | -1.1 | -7.8 | 1.7 | -1.1 | 7.8 | 7.2 | -1.7 | -5 | -1.1 | -9.4 | 3.9 | 2.8 | 7.9 | -1 | 8.9 | 8.9 | -1.3 | -2.2 | 6.7 | 2.8 | 6.7 | -11.1 | 5.6 | -0.6 | 10 | -1.2 | 7.2 | 3.3 | 1.1 | -2.8 | 9.4 | -0.9 | 7.9 | -0.1 | 2.2 | 0.6 | 14.4 | 6.1 | 9.4 | 7.8 | 1 | 0 | 2.2 | 1.7 | 5.6 | 5 | 12.8 | 11.1 | 4 | -0.7 | -1 | -7 | 6.1 | -2.8 | 9.4 | 8.9 | -3.9 | -6.4 | 0.2 | -1.2 | 13.3 | 1.1 | -2.2 | -11.1 | 23.1 | 15.9 | 5 | 1.1 | 12.6 | 2.7 | 10.6 | 8.3 | 13.9 | 12.2 | 6.7 | -0.6 | 6.1 | -0.6 | 5 | 0.6 | 10.6 | 8.3 | -0.6 | -1.7 | 0 | -1.1 | 7 | -0.2 | -6.1 | -10 | 7.8 | -3.3
0 | -1 | -1.7 | -6.1 | 10.6 | 7.2 | 10.6 | 1.1 | 8.3 | -11.9 | 14.5 | 1.4 | 8 | 7 | 7.6 | 4.4 | 13.9 | 3.9 | 11.1 | 10 | 10.2 | 6.6 | 11.1 | 10.2 | 0 | -7.7 | 3.3 | -5.6 | 18 | 17 | 9.1 | 6.7 | 19.4 | 14.4 | 18.3 | 13.3 | 12.2 | 10 | -0.6 | -4.4 | 23.3 | 19.4 | -5 | -9.4 | 4.4 | 0.6 | 6.7 | 3.9 | 15 | 15 | -4.4 | -15.6 | 4.1 | -0.1 | 6.7 | 1.7 | 11.1 | 10.6 | -6.1 | -17.8 | -3 | -4 | 2.2 | -2.3 | 2.2 | -2.2 | 0.6 | -0.6 | -0.2 | -2 | 0 | -2.1 | -6.7 | -11.1 | -8.9 | -11.7 | -2.2 | -7.8 | -1.1 | -7.8 | 0 | -1.1 | 7.2 | 7.2 | -1.9 | -4.5 | -0.6 | -8.9 | 2.8 | 2.2 | 7.6 | -0.8 | 10 | 9.4 | -1.1 | -2.2 | 7.2 | 2.2 | 6.1 | -10.6 | 4.4 | -1.1 | 9.5 | -0.8 | 7.2 | 3.3 | 2.2 | -2.8 | 9.4 | -0.4 | 7.6 | 0.1 | 3.3 | 0.6 | 12.8 | 6.1 | 9.4 | 7.8 | 1 | 0 | 2.2 | 2.2 | 5.6 | 5 | 13.9 | 11.7 | 3.7 | -1.3 | -2 | -7 | 5 | -2.8 | 9.4 | 8.9 | -4.4 | -7.8 | -0.2 | -1.3 | 13.3 | 2.2 | -2.2 | -9.4 | 23.3 | 15.6 | 13.3 | -1.1 | 11.1 | 1.1 | 10 | 7.8 | 13.9 | 12.8 | 8.9 | -1.7 | 6.7 | -0.6 | 4.4 | 0.6 | 10 | 7.8 | -0.6 | -1.1 | -0.6 | -1.7 | 5.7 | 0.2 | -7.8 | -11.1 | 5.6 | -7.2
0 | -1 | -1.7 | -6.7 | 10.6 | 7.5 | 8.3 | 0 | 8.3 | -11.9 | 13.3 | -0.3 | 8 | 7 | 6.7 | 3.3 | 13.9 | 3.3 | 11.7 | 9.4 | 10 | 6.1 | 11.1 | 9.9 | -0.5 | -7.8 | 3.9 | -5 | 17 | 17 | 8.3 | 6.1 | 19.4 | 15 | 16.7 | 13.9 | 10.6 | 9.4 | -0.6 | -4.4 | 23.9 | 19.4 | -4.4 | -8.9 | 3.3 | 0 | 6.7 | 3.9 | 12.2 | 12.2 | -4.4 | -15 | 3.9 | -0.6 | 6.1 | 1.1 | 11.1 | 10.6 | -6.7 | -16.7 | -4 | -5 | 2.2 | -2.2 | 1.7 | -2.8 | 0.6 | -1.1 | -0.6 | -2.8 | 0 | -2.8 | -6.7 | -12.2 | -9.3 | -11.7 | -2.2 | -7.4 | -2.2 | -7.8 | 0 | -1.1 | 7.2 | 7.1 | -2 | -4.2 | 0.6 | -8.3 | 1.7 | 1.1 | 7.2 | -1.1 | 8.9 | 8.3 | -1.7 | -2.8 | 6.1 | 2.2 | 6.1 | -10 | 4.4 | -1.1 | 8.9 | -1.1 | 6.7 | 3.3 | 1.7 | -2.8 | 9.4 | 0 | 7.2 | 0 | 5 | 0.6 | 12.8 | 5.6 | 8.3 | 7.2 | 0 | 0 | 2.2 | 2.2 | 5.6 | 5.6 | 13.9 | 11.7 | 3.3 | -2.2 | -3 | -7 | 3.9 | -3.3 | 11.1 | 7.8 | -4.8 | -7.4 | -0.6 | -1.7 | 11.7 | 8.3 | -2.2 | -7.2 | 23.1 | 16.2 | 8.3 | -0.6 | 9.6 | 1 | 9.4 | 7.8 | 14.4 | 13.3 | 7.2 | -1.7 | 6.1 | -0.6 | 3.9 | 0 | 11.1 | 7.8 | -0.6 | -2.2 | -1.7 | -2.2 | 4.4 | 0.6 | -8.9 | -12.2 | 5.6 | -7.2
0 | 0 | -2.2 | -7.2 | 10.6 | 7.7 | 7.2 | -0.6 | 8.3 | -12.8 | 12.2 | -2.2 | 8 | 7 | 6.1 | 3.1 | 13.3 | 3.9 | 11.7 | 10.6 | 9.4 | 6.2 | 11.1 | 9.6 | -1.1 | -8.9 | 3.3 | -5.6 | 17 | 17 | 8.1 | 6.1 | 19.4 | 15 | 16.1 | 13.9 | 10.6 | 9.4 | -0.6 | -4.4 | 21.7 | 19.4 | -3.9 | -8.3 | 3.9 | 0 | 5.6 | 2.8 | 10.6 | 10.6 | -4.4 | -14.4 | 3.3 | -0.8 | 5.6 | 1.1 | 12.2 | 11.1 | -6.7 | -17.2 | -6 | -7 | 1.8 | -2.3 | 1.7 | -2.3 | 0.6 | -1.1 | -1 | -3.7 | 0 | -2.2 | -6.7 | -11.7 | -9.6 | -11.7 | -2.2 | -7.6 | -2.8 | -7.8 | -1.7 | -1.7 | 7.2 | 6.8 | -2.2 | -4.4 | -1.1 | -8.9 | 1.1 | 0.6 | 6.8 | -0.4 | 7.8 | 7.2 | -2.2 | -3.6 | 6.1 | 2.2 | 5.6 | -10.6 | 1.7 | -2.2 | 8.3 | -0.6 | 7.2 | 4.4 | 2.2 | -2.8 | 8.5 | 1.2 | 6.8 | 0.9 | 6.1 | 1.1 | 12.8 | 5.6 | 8.3 | 6.7 | 0 | -1 | 2.2 | 2.2 | 5.6 | 5.6 | 13.9 | 11.7 | 3.1 | -2.7 | -1 | -8 | 2.8 | -3.3 | 11.1 | 5.6 | -5.2 | -7.4 | -1 | -2 | 6.7 | 4.4 | -2.8 | -6.7 | 23 | 16.8 | 7.2 | 0 | 8.2 | 0.9 | 8.3 | 7.2 | 13.9 | 13.9 | 6.7 | -1.1 | 5.6 | -0.6 | 3.3 | -0.6 | 11.1 | 7.8 | -0.6 | -2.2 | -2.8 | -3.9 | 3.5 | 0.5 | -11.7 | -14.4 | 4.4 | -7.2
0 | -1 | -2.8 | -7.8 | 10.6 | 7.8 | 6.7 | -1.1 | 5.5 | -10.3 | 12.2 | -1.8 | 9 | 8 | 5.6 | 2.6 | 12.2 | 3.3 | 11.7 | 11.7 | 8.9 | 6.2 | 10.6 | 9.3 | -1.7 | -7.5 | 0 | -6.1 | 17 | 17 | 8 | 6.2 | 19.4 | 15 | 16.1 | 14.4 | 11.1 | 10 | -0.6 | -4.4 | 21.7 | 19.4 | -2.8 | -6.7 | 3.3 | 0 | 5 | 2.8 | 10.6 | 10.6 | -4.4 | -13.9 | 2.8 | -1 | 5 | 0 | 12.2 | 11.1 | -6.7 | -17.2 | -5 | -6 | 1.5 | -2.3 | 1.7 | -2.3 | 0.6 | -1.7 | -1.3 | -4.9 | 0 | -2.1 | -7.2 | -12.2 | -10 | -12.2 | -2.2 | -8.9 | -2.8 | -6.7 | -1.7 | -1.7 | 7.2 | 6.7 | -2 | -4.3 | -1.1 | -8.9 | 0 | -0.6 | 6.5 | 0.2 | 7.8 | 7.8 | -2.8 | -4.4 | 4.4 | 1.7 | 5.6 | -11.7 | 0 | -2.8 | 7.8 | -0.6 | 6.1 | 4.4 | 2.8 | -2.2 | 7.6 | 2.1 | 6.5 | 2 | 6.7 | 1.7 | 12.8 | 5.6 | 7.2 | 6.1 | 0 | -1 | 2.2 | 2.2 | 5.6 | 5.6 | 14.4 | 11.1 | 3 | -3.1 | -1 | -8 | 1.7 | -3.3 | 10 | 2.2 | -5.6 | -7.8 | -1.3 | -2.3 | 5.6 | 3.3 | -2.2 | -6.7 | 22.8 | 17.2 | 7.8 | 1.7 | 6.7 | 0.6 | 7.8 | 6.7 | 13.9 | 13.9 | 7.2 | -0.6 | 5 | -1.1 | 3.9 | -1.1 | 11.7 | 7.8 | -1.1 | -2.2 | -2.8 | -3.9 | 2.6 | 0.6 | -11.7 | -14.4 | 1.1 | -8.3
-1 | -1 | -2.8 | -7.8 | 10.8 | 7.9 | 5.6 | -2.2 | 2.8 | -9.6 | 12.2 | -1.8 | 11 | 9 | 5 | 2.2 | 11.7 | 1.7 | 12.8 | 10.6 | 8.3 | 6.1 | 10 | 8.6 | -2.2 | -6.9 | 1.7 | -5 | 17 | 17 | 7.8 | 6.1 | 19.4 | 15 | 15.6 | 14.4 | 11.1 | 10 | 0 | -3.9 | 20.6 | 18.3 | -2.2 | -6.1 | 2.2 | 0 | 4.4 | 2.2 | 10 | 10 | -4.4 | -12.8 | 2.2 | -1.7 | 4.4 | -0.6 | 12.8 | 11.7 | -6.7 | -17.2 | -4 | -5 | 1.1 | -2.5 | 1.7 | -2.8 | -0.6 | -2.8 | -1.7 | -6.7 | 0 | -2.2 | -7.2 | -11.7 | -10 | -11.8 | -2.9 | -8.1 | -2.2 | -6.1 | -1.7 | -1.7 | 7 | 6.6 | -1.9 | -4.8 | -1.1 | -8.3 | 0 | -0.6 | 6.1 | 0.6 | 7.2 | 6.7 | -2.4 | -4 | 4.4 | 1.7 | 5.6 | -10.6 | 2.2 | -1.7 | 7.2 | -0.6 | 3.3 | 2.2 | 3.3 | -2.2 | 6.7 | 2.8 | 6.1 | 2.8 | 5.6 | 2.8 | 13.3 | 6.1 | 7.2 | 5.6 | 0 | 0 | 2.2 | 2.2 | 5.6 | 5 | 15 | 11.7 | 2.8 | -4.4 | -1 | -8 | 1.7 | -2.8 | 8.9 | 1.7 | -5.2 | -7.4 | -1.7 | -2.8 | 4.4 | 1.1 | -2.8 | -5.6 | 23 | 17.5 | 9.4 | 2.2 | 6.3 | -0.2 | 7.8 | 6.7 | 13.9 | 13.9 | 6.7 | -0.6 | 5 | -1.1 | 4.4 | -1.1 | 11.7 | 8.3 | -1.7 | -3.3 | -3.3 | -4.4 | 1.7 | 0.6 | -9.4 | -10.6 | 1.1 | -7.8
-1 | -2 | -3.9 | -7.2 | 10.9 | 7.8 | 5 | -3.3 | 0 | -11.1 | 12.2 | -2.2 | 11 | 8 | 4.6 | 2.5 | 11.1 | 1.7 | 11.1 | 3.9 | 7.9 | 5.7 | 10 | 8.6 | -2.8 | -7.2 | -2.2 | -6.7 | 17 | 17 | 7.6 | 6.1 | 19.4 | 15 | 15 | 12.8 | 11.1 | 10 | 0.6 | -3.9 | 20 | 18.3 | -2.2 | -6.7 | 1.7 | 0 | 4.4 | 2.2 | 10 | 10 | -4.4 | -11.7 | 1.8 | -1.6 | 3.9 | -1.1 | 13.3 | 12.2 | -6.7 | -17.2 | -5 | -6 | 0.9 | -2.8 | 1.7 | -2.1 | -0.6 | -3.3 | -1.9 | -6.4 | 0.2 | -2.1 | -7.8 | -12.2 | -10 | -11.6 | -3.7 | -8.2 | -1.1 | -5.6 | -2.2 | -2.2 | 6.9 | 6.8 | -1.7 | -5.6 | 0 | -8.3 | -0.6 | -0.6 | 6.1 | 0.8 | 6.1 | 6.1 | -2.1 | -3.9 | 4.4 | 0.6 | 5.6 | -11.1 | 3.9 | -1.1 | 7.6 | -0.3 | 4.4 | 2.2 | 4.4 | -2.8 | 6.9 | 3.3 | 6.8 | 4.3 | 2.8 | 0 | 13.3 | 6.1 | 7.2 | 5 | 0 | -1 | 2.8 | 1.7 | 6.1 | 5.6 | 14.4 | 11.7 | 1.9 | -4.1 | -2 | -10 | 1.7 | -2.2 | 8.3 | 1.1 | -4.8 | -7.4 | -2.1 | -3.1 | 3.9 | 0.6 | -1.7 | -4.4 | 23.1 | 17.6 | 9.4 | 1.1 | 6 | -0.6 | 6.7 | 5.6 | 13.9 | 13.3 | 7.8 | -0.6 | 3.9 | -1.1 | 4.4 | -1.1 | 11.1 | 8.9 | -2.8 | -3.9 | -3.3 | -4.4 | 0.9 | 0.2 | -10 | -11.7 | 0 | -7.8
-3 | -5 | -4.4 | -7.8 | 11.1 | 7.8 | 4.4 | -3.9 | 0.2 | -8.9 | 12.2 | -1.5 | 11 | 9 | 4.3 | 2.6 | 11.1 | 1.1 | 9.4 | 4.4 | 7.6 | 5.4 | 8.9 | 8.3 | -1.7 | -6.2 | 0 | -5.6 | 17 | 16 | 7.4 | 6.2 | 19.4 | 15.6 | 14.4 | 12.8 | 10 | 8.9 | 1.1 | -3.9 | 20.6 | 18.9 | -3.3 | -7.8 | 0.6 | -0.6 | 4.4 | 1.7 | 9.4 | 9.4 | -5 | -11.1 | 1.5 | -1.7 | 3.9 | -1.7 | 13.9 | 12.8 | -7.2 | -18.3 | -4 | -5 | 0.8 | -2.8 | 1.7 | -2 | -1.1 | -3.9 | -2 | -6.7 | 0.4 | -2.2 | -7.8 | -12.2 | -10 | -11.7 | -4.4 | -8.9 | -0.6 | -5 | -1.7 | -1.7 | 6.7 | 6.7 | -1.1 | -5.2 | 1.7 | -6.7 | -0.6 | -0.6 | 6.1 | 1 | 6.1 | 4.4 | -1.7 | -3.9 | 3.9 | 0 | 5 | -11.1 | 3.9 | -1.1 | 7.9 | -0.5 | 4.4 | 1.1 | 4.4 | -2.2 | 7 | 4 | 7.6 | 5.8 | 2.2 | -1.1 | 13.3 | 6.7 | 7.2 | 5 | 0 | 0 | 2.8 | 2.2 | 6.1 | 5.6 | 13.9 | 12.2 | 0.9 | -4.5 | -2 | -10 | 0.6 | -2.8 | 8.3 | 1.1 | -4.4 | -7.8 | -2.4 | -3.4 | 2.2 | 0.6 | -1.7 | -3.9 | 23.3 | 17.8 | 8.3 | 0 | 5.6 | -1.7 | 6.7 | 5.6 | 13.3 | 13.3 | 6.1 | -0.6 | 2.2 | -1.7 | 5 | -1.1 | 11.1 | 8.9 | -4.4 | -5.6 | -3.9 | -5 | 0.2 | -0.2 | -8.9 | -10.6 | -1.7 | -8.9
-4 | -5 | -5 | -7.8 | 11.8 | 7.7 | 4.4 | -3.9 | 0.4 | -8.1 | 12.2 | -1.2 | 11 | 9 | 3.9 | 2.8 | 11.1 | 1.7 | 8.3 | 3.9 | 7.2 | 5 | 7.8 | 7.2 | -0.5 | -6 | -1.7 | -6.7 | 17 | 16 | 7.2 | 6.1 | 20 | 15.6 | 13.9 | 12.8 | 10.6 | 9.4 | 1.1 | -3.9 | 21.1 | 19.4 | -3.9 | -8.3 | 0.6 | -1.1 | 5 | 1.1 | 8.9 | 8.9 | -5 | -10 | 1.1 | -2.2 | 3.3 | -2.2 | 14.4 | 12.8 | -6.7 | -17.2 | -4 | -5 | 0.6 | -2.8 | 1.7 | -2.2 | -1.7 | -3.9 | -2.2 | -7.8 | 0.6 | -2.8 | -6.7 | -11.7 | -9.3 | -10.9 | -3.5 | -6.9 | -0.6 | -5 | -1.7 | -2.2 | 7.8 | 7.8 | -0.6 | -5.2 | 0.6 | -6.1 | -1.7 | -2.2 | 6.1 | 1.1 | 6.7 | 5 | -1.9 | -4 | 3.3 | 0 | 4.4 | -10.6 | 5.6 | -1.1 | 8.3 | -0.6 | 3.9 | 2.2 | 5.6 | -2.2 | 7.2 | 4.4 | 8.3 | 7.2 | 1.7 | -2.2 | 13.9 | 6.7 | 6.7 | 5 | 0 | 0 | 2.8 | 2.2 | 6.1 | 5.6 | 13.9 | 12.2 | 0 | -5.6 | -2 | -10 | 0.6 | -2.8 | 7.2 | 1.7 | -4.2 | -6.9 | -2.8 | -3.9 | 1.7 | 0.6 | -2.2 | -3.9 | 24.2 | 17.7 | 7.2 | -1.1 | 6.1 | -1.4 | 8.3 | 7.2 | 13.3 | 13.3 | 3.3 | -0.6 | 2.8 | -1.1 | 5.6 | -1.1 | 10.6 | 9.4 | -3.9 | -5 | -5.6 | -6.1 | -0.6 | -0.6 | -7.8 | -9.4 | -2.2 | -7.8
-5 | -6 | -5 | -8.3 | 12.6 | 7.5 | 4.4 | -3.9 | 0.6 | -8.3 | 12.2 | -1.1 | 11 | 9 | 9.1 | 4.1 | 13.3 | 1.1 | 10.6 | 2.8 | 9.4 | 6 | 11.1 | 8.9 | 0.6 | -6.7 | 1.1 | -5 | 18 | 17 | 11.3 | 8.4 | 20 | 15.6 | 13.3 | 13.3 | 12.2 | 10.6 | 1.7 | -3.9 | 22.8 | 19.4 | -3.3 | -7.8 | 1.7 | -0.6 | 4.4 | 1.7 | 8.9 | 8.9 | -4.4 | -9.4 | 2.6 | -1.4 | 5.6 | -1.7 | 16.1 | 13.9 | -5.6 | -17.2 | -3 | -5 | 1.3 | -2 | 4.7 | 0.1 | -1.1 | -3.3 | -2.2 | -6.4 | 0.4 | -3.1 | -6.7 | -11.1 | -8.5 | -10.3 | -2.6 | -5.5 | 0 | -4.4 | 0.6 | -0.6 | 8.9 | 8.9 | 0 | -6.1 | 0.6 | -5 | -1.7 | -1.7 | 7.2 | 1.7 | 8.3 | 6.7 | -2 | -4.2 | 4.4 | -0.6 | 5.6 | -9.4 | 9.4 | -0.6 | 10.5 | -0.5 | 5.6 | 3.9 | 5.6 | -1.7 | 7.4 | 4.9 | 7.6 | 6.7 | 1.1 | -2.2 | 13.9 | 7.2 | 7.8 | 5.6 | 1 | -1 | 2.8 | 1.7 | 6.1 | 5 | 13.9 | 12.8 | 0.7 | -5.1 | -2 | -10 | 2.2 | -2.8 | 7.2 | 1.7 | -4.1 | -6.7 | -0.9 | -2 | 1.7 | 0.6 | -1.7 | -3.3 | 25.2 | 17.4 | 9.4 | -2.2 | 6.7 | -1.3 | 10 | 7.8 | 13.9 | 13.9 | 7.8 | 0 | 5.6 | 0.6 | 6.7 | -1.7 | 11.1 | 9.4 | -3.3 | -4.4 | -3.3 | -3.9 | 1.1 | 0.2 | -7.8 | -9.4 | -3.3 | -8.3
-2 | -3 | -6.1 | -8.9 | 13.3 | 7.2 | 5 | -3.9 | 5.4 | -6.3 | 16.1 | -0.1 | 12 | 9 | 14.2 | 3.7 | 16.1 | 1.7 | 12.2 | 4.4 | 11.7 | 6.6 | 11.7 | 8.3 | 3.2 | -5.1 | 4.4 | -4.4 | 21 | 17 | 15.3 | 10.3 | 22.8 | 16.7 | 15.6 | 15 | 16.7 | 12.2 | 2.2 | -3.9 | 24.4 | 19.4 | -2.8 | -7.8 | 1.7 | 0 | 5 | 1.7 | 8.9 | 8.9 | -1.7 | -8.3 | 4.1 | -0.8 | 8.3 | -1.1 | 17.8 | 13.9 | -4.4 | -16.7 | -3 | -4 | 2.1 | -1.6 | 7.6 | 2.1 | -1.1 | -3.9 | -2.2 | -5.7 | 0.2 | -3.9 | -6.1 | -10.6 | -7.8 | -10 | -1.7 | -4.4 | 0 | -7.2 | 2.8 | -1.1 | 10 | 10 | 1.9 | -5.3 | 0.6 | -6.1 | 1.7 | 1.1 | 8.3 | 2.3 | 11.1 | 7.8 | -2.2 | -5 | 6.1 | 0.6 | 8.9 | -7.8 | 11.1 | -1.1 | 12.8 | -0.7 | 8.3 | 5.6 | 6.7 | -1.7 | 7.6 | 5.3 | 6.8 | 6.1 | 1.7 | -2.2 | 15 | 7.8 | 10 | 7.2 | 3 | -1 | 3.3 | 2.2 | 6.7 | 5.6 | 14.4 | 13.3 | 1.5 | -5.4 | -2 | -10 | 5.6 | -1.7 | 9.4 | 1.1 | -3.9 | -6.7 | 0.9 | -0.6 | 2.2 | 0 | 0.6 | -2.2 | 26.1 | 17.2 | 11.7 | -3.3 | 7.2 | -1.7 | 14.4 | 9.4 | 15.6 | 14.4 | 7.2 | 1.7 | 6.7 | 0 | 6.7 | -1.7 | 11.7 | 9.4 | -1.1 | -2.8 | -0.6 | -1.7 | 2.7 | 0.9 | -7.2 | -8.9 | 2.8 | -7.8
0 | -2 | -5 | -8.3 | 15 | 7.6 | 6.1 | -3.3 | 10.2 | -6.7 | 20 | -0.5 | 12 | 6 | 19.4 | 0 | 17.2 | 9.4 | 13.9 | 4.4 | 13.9 | 7.2 | 12.8 | 7.8 | 5.7 | -5 | 8.3 | -3.9 | 23 | 18 | 19.4 | 11.7 | 24.4 | 17.2 | 18.3 | 15 | 20.6 | 12.8 | 4.4 | -3.9 | 26.7 | 20 | -1.7 | -7.8 | 2.8 | 1.1 | 5.6 | 1.7 | 8.3 | 8.3 | 1.1 | -6.7 | 5.6 | -0.6 | 11.7 | -2.2 | 20 | 13.9 | -3.3 | -15.6 | -2 | -2 | 2.8 | -1.7 | 10.6 | 3.9 | 0 | -3.3 | -2.2 | -5.6 | 0 | -5.6 | -5 | -10 | -5.6 | -9.1 | -0.2 | -4.1 | 0 | -6.1 | 4.4 | 1.1 | 11.5 | 10.8 | 3.7 | -5.3 | 0.6 | -5 | 6.7 | 3.9 | 9.4 | 2.8 | 14.4 | 5.6 | -2 | -4.5 | 8.9 | 1.1 | 10.6 | -6.7 | 13.3 | -1.1 | 15 | -2.2 | 9.4 | 4.4 | 7.8 | 0 | 7.8 | 5.6 | 6.1 | 5.6 | 1.7 | -1.1 | 16.1 | 8.9 | 13.3 | 8.3 | 3 | 0 | 3.9 | 2.8 | 7.2 | 6.1 | 15 | 13.3 | 2.2 | -6.7 | -2 | -10 | 8.9 | -1.7 | 11.1 | 0 | -3.3 | -6.2 | 2.8 | 1.1 | 2.8 | -1.1 | 3.3 | -1.7 | 26.7 | 17.5 | 12.2 | -6.7 | 7.9 | -1.2 | 18.3 | 9.4 | 16.1 | 15 | 8.9 | 1.7 | 8.9 | -0.6 | 7.8 | -1.1 | 11.7 | 9.4 | 0 | -2.8 | 1.7 | -0.6 | 4.4 | 1.7 | -5.6 | -7.2 | 3.9 | -6.7
0 | -1 | -4.4 | -7.8 | 16.6 | 7.8 | 7.2 | -3.3 | 15 | -10.6 | 23.9 | -2.2 | 12 | 6 | 20.3 | -0.8 | 18.9 | 10 | 14.4 | 3.9 | 15.4 | 7.5 | 13.3 | 6.7 | 8.3 | -5.6 | 11.1 | -3.9 | 24 | 18 | 20.3 | 11.5 | 25 | 15.6 | 21.1 | 15.6 | 22.2 | 11.1 | 5.6 | -3.9 | 26.7 | 19.4 | -1.7 | -7.2 | 4.4 | 0.6 | 6.1 | 1.7 | 8.9 | 8.3 | 3.3 | -5.6 | 7.1 | 0.1 | 13.3 | -5 | 20.6 | 14.4 | -1.7 | -14.4 | -1 | -2 | 3.7 | -1.1 | 10.6 | 4.5 | 0 | -4.4 | -2 | -5.4 | 0.6 | -4.8 | -4.4 | -10.6 | -3.3 | -8.7 | 1.3 | -4.6 | 1.7 | -7.2 | 7.2 | -0.6 | 12.9 | 11.5 | 5.6 | -6.7 | 0 | -4.4 | 12.2 | 5.6 | 10 | 1.4 | 17.2 | 3.9 | -1.9 | -4.7 | 10.6 | -1.1 | 12.2 | -7.2 | 13.9 | -0.6 | 16.3 | -1.1 | 12.2 | 3.3 | 10 | 0 | 8 | 5.5 | 5.7 | 4.8 | 1.7 | -1.7 | 17.2 | 10.6 | 16.1 | 10 | 4 | -1 | 4.4 | 3.3 | 8.3 | 6.1 | 15.6 | 14.4 | 2.9 | -6 | -1 | -10 | 10 | -2.8 | 12.2 | 0 | -2.8 | -6.2 | 6.1 | 1.8 | 2.2 | -3.3 | 7.8 | -1.1 | 27.2 | 17.7 | 13.9 | -5 | 8.7 | -1 | 21.1 | 11.7 | 17.8 | 15.6 | 10 | 2.2 | 10 | -0.6 | 8.3 | -1.1 | 12.2 | 10 | 0.6 | -2.8 | 2.2 | -0.6 | 5.5 | 0.4 | -3.9 | -6.1 | 6.1 | -10
0 | 0 | -3.3 | -8.9 | 18.3 | 7.8 | 7.8 | -3.3 | 15.7 | -8.2 | 25.9 | -1.6 | 12 | 4 | 21.3 | -1.1 | 18.9 | 10 | 14.4 | 3.9 | 16.8 | 7.5 | 14.4 | 6.7 | 9.8 | -4.7 | 12.8 | -4.4 | 24 | 19 | 21.3 | 11.7 | 26.7 | 15 | 24.4 | 16.7 | 22.8 | 11.1 | 6.1 | -3.9 | 26.7 | 20.6 | -2.2 | -8.3 | 5 | 0 | 6.7 | 1.7 | 8.3 | 8.3 | 5 | -5 | 8.5 | 0.2 | 14.4 | -5 | 21.1 | 14.4 | -1.1 | -13.9 | -1 | -1 | 4.7 | -0.6 | 10.6 | 5.2 | 0.6 | -5.6 | -1.9 | -5.8 | 1.1 | -5.1 | -3.9 | -10.6 | -1.1 | -9.4 | 2.8 | -6.1 | 1.7 | -7.8 | 8.9 | -1.1 | 14.4 | 12.2 | 6.3 | -6.5 | -0.6 | -3.9 | 14.4 | 6.7 | 10.5 | 0 | 18.9 | 1.1 | -1.7 | -5 | 11.1 | 1.7 | 13.3 | -8.3 | 15 | -1.7 | 17.6 | -1 | 10 | 3.3 | 10 | -0.6 | 8.1 | 5.2 | 5.4 | 4.1 | 1.1 | -2.2 | 17.8 | 11.7 | 16.7 | 11.7 | 3 | 0 | 5 | 2.8 | 8.9 | 6.7 | 15.6 | 14.4 | 3.7 | -6.1 | 0 | -9 | 9.4 | -4.4 | 12.8 | -0.6 | -2.2 | -6.7 | 9.5 | 1.9 | 1.7 | -3.9 | 11.1 | 0 | 27.8 | 17.8 | 15.6 | -6.1 | 9.4 | -1.1 | 23.3 | 11.7 | 20 | 16.7 | 10.6 | 2.2 | 11.1 | -1.7 | 8.9 | -0.6 | 12.2 | 10 | 1.1 | -2.8 | 2.2 | 0 | 6.7 | -0.6 | -1.7 | -5.6 | 6.7 | -11.7
2 | 0 | -2.2 | -8.3 | 18.7 | 8.4 | 8.9 | -3.9 | 16.5 | -6.4 | 28 | -0.9 | 12 | 3 | 22.2 | -2.8 | 19.4 | 11.1 | 15.6 | 2.2 | 18.3 | 7.2 | 14.4 | 5 | 11.3 | -5 | 15 | -5.6 | 26 | 18 | 22.2 | 11.1 | 26.1 | 16.1 | 25.6 | 16.1 | 23.9 | 11.7 | 8.3 | -3.9 | 24.4 | 21.7 | -2.2 | -9.4 | 6.1 | 1.1 | 6.7 | 1.7 | 8.9 | 8.3 | 7.2 | -4.4 | 10 | 0.6 | 15 | -4.4 | 22.8 | 15 | 0 | -13.3 | 0 | -1 | 5.6 | -0.6 | 10.6 | 5.6 | 0.6 | -6.7 | -1.7 | -6.7 | 1.7 | -6.1 | -3.9 | -10.6 | -0.4 | -8.5 | 2.2 | -5.4 | 2.2 | -6.7 | 10 | -1.1 | 16.1 | 12.3 | 7.1 | -7.2 | -0.6 | -3.3 | 16.7 | 7.2 | 11.1 | -2.2 | 18.9 | 2.2 | -1.3 | -4.7 | 13.3 | 2.2 | 14.4 | -9.4 | 15 | -1.7 | 18.9 | -0.6 | 12.2 | 1.1 | 10 | -0.6 | 8.3 | 5 | 5 | 3.3 | 1.7 | -2.8 | 17.8 | 13.3 | 17.2 | 12.2 | 4 | 0 | 5.6 | 2.8 | 9.4 | 7.2 | 15.6 | 15 | 4.4 | -7.2 | 0 | -9 | 11.1 | -4.4 | 13.9 | -1.1 | -2 | -6 | 12.8 | 1.1 | 2.8 | -3.9 | 15 | 0 | 27.6 | 18.6 | 15.6 | -6.1 | 10 | -0.9 | 25 | 11.7 | 20.6 | 16.7 | 10.6 | 2.8 | 11.7 | -2.8 | 8.9 | -0.6 | 13.3 | 9.4 | 1.7 | -2.2 | 2.8 | 0 | 7.8 | -2.8 | 0 | -5.6 | 6.1 | -8.3
2 | -1 | -2.2 | -9.4 | 19 | 8.7 | 8.9 | -4.4 | 17.2 | -6.1 | 30 | -1.1 | 11 | 6 | 22.4 | -2.7 | 19.4 | 10 | 16.7 | 2.2 | 17.9 | 7.9 | 14.4 | 6.7 | 12.8 | -6.1 | 15 | -3.9 | 26 | 19 | 22.4 | 11.5 | 25.6 | 16.1 | 26.1 | 16.1 | 25 | 12.2 | 7.8 | -3.3 | 26.1 | 20.6 | -2.2 | -8.3 | 6.7 | 1.1 | 6.7 | 1.7 | 8.9 | 8.3 | 9.4 | -2.8 | 9.6 | 0.7 | 15.6 | -5 | 22.8 | 14.4 | 0.6 | -11.7 | 1 | -1 | 6.1 | -0.4 | 10.4 | 6 | 0 | -6.7 | -1.9 | -6.4 | 1.9 | -4.5 | -3.9 | -9.4 | 0.4 | -8.8 | 1.7 | -5.6 | 2.2 | -6.7 | 11.1 | -0.6 | 17.7 | 12.4 | 7.8 | -9.4 | -0.6 | -3.9 | 18.9 | 6.1 | 10.9 | -1.3 | 19.4 | 0 | -1 | -4.9 | 14.4 | 3.3 | 14.4 | -7.8 | 14.4 | -1.1 | 18.5 | -0.7 | 11.7 | 1.1 | 10 | 0 | 8.5 | 5.1 | 5 | 3.2 | 1.1 | -3.3 | 17.8 | 13.3 | 18.9 | 12.2 | 1 | 0 | 5.6 | 2.8 | 10.6 | 7.8 | 15.6 | 15 | 4.2 | -6.7 | 1 | -8 | 11.7 | -4.4 | 10.6 | -2.2 | -1.9 | -6.1 | 14.5 | 1.4 | 3.9 | -2.8 | 17.2 | -1.7 | 27.4 | 19 | 16.1 | -8.3 | 10.5 | -0.8 | 25 | 11.7 | 22.2 | 16.7 | 11.7 | 1.7 | 12.2 | -2.8 | 8.9 | 0 | 13.3 | 9.4 | 2.2 | -2.2 | 3.3 | 0 | 8.2 | -2.1 | 0.6 | -5.6 | 6.7 | -7.8
3 | -1 | -1.7 | -8.9 | 19.4 | 9.4 | 8.9 | -4.4 | 15.4 | -5 | 29.6 | -0.6 | 11 | 7 | 22.6 | -2.6 | 18.9 | 9.4 | 16.7 | 1.1 | 17.6 | 8.5 | 13.9 | 6.7 | 11.1 | -5.2 | 16.1 | -3.3 | 24 | 19 | 22.6 | 11.7 | 26.1 | 16.1 | 25 | 17.2 | 25 | 12.2 | 7.8 | -3.3 | 27.2 | 20.6 | -1.7 | -8.3 | 7.2 | 1.1 | 7.8 | 1.7 | 8.9 | 8.3 | 10 | -2.8 | 9.3 | 1 | 16.1 | -4.4 | 22.8 | 15 | 0.6 | -11.1 | 2 | -1 | 6.7 | 0 | 10.2 | 6.4 | 0 | -6.7 | -2 | -6.7 | 2 | -3.6 | -4.4 | -8.3 | 1.1 | -10 | 1.1 | -6.7 | 2.8 | -6.7 | 11.7 | -1.1 | 19.4 | 12.2 | 7.2 | -7.8 | -1.1 | -4.4 | 19.4 | 5.6 | 10.8 | -0.8 | 19.4 | 0 | -0.6 | -5.6 | 14.4 | 4.4 | 14.4 | -8.3 | 13.9 | 0 | 18.2 | -0.5 | 11.1 | 0 | 10.6 | 0 | 8.7 | 5.1 | 5 | 3 | 0 | -4.4 | 15.6 | 14.4 | 19.4 | 12.2 | 3 | 1 | 6.1 | 2.2 | 10.6 | 7.2 | 15.6 | 15 | 4.1 | -6.8 | 0 | -8 | 10.6 | -5 | 14.4 | -2.2 | -1.7 | -6.7 | 16.1 | 1.4 | 4.4 | -2.8 | 18.3 | -2.8 | 27.2 | 19.4 | 15.6 | -9.4 | 11.1 | -1.1 | 25 | 11.1 | 24.4 | 16.1 | 10.6 | 2.2 | 12.2 | -2.8 | 7.8 | 1.7 | 12.8 | 9.4 | 2.8 | -1.7 | 3.9 | 0 | 8.5 | -1.7 | 0.6 | -5.6 | 7.8 | -3.9
2 | -2 | -2.8 | -8.3 | 17 | 9.7 | 8.9 | -4.4 | 13.5 | -5 | 29.3 | -0.8 | 9 | 8 | 22.8 | -3.3 | 17.8 | 10 | 16.7 | 0 | 17.2 | 8.9 | 13.3 | 6.1 | 9.5 | -5.3 | 15.6 | -3.9 | 26 | 19 | 22.8 | 11.7 | 25.6 | 15.6 | 24.4 | 16.1 | 24.4 | 12.2 | 7.2 | -3.3 | 26.1 | 20 | -1.7 | -8.3 | 7.8 | 1.1 | 7.2 | 2.2 | 8.9 | 8.3 | 10.6 | -2.2 | 8.9 | 1.1 | 16.1 | -4.4 | 21.1 | 15.6 | 0.6 | -11.1 | 1 | -1 | 7.2 | 0 | 10 | 6.7 | -0.6 | -6.1 | -2.2 | -7.8 | 2.2 | -3.3 | -3.9 | -7.8 | 1.1 | -8 | 0.7 | -5.9 | 3.9 | -5.6 | 12.2 | -1.1 | 17.6 | 12.1 | 6.7 | -7.8 | -2.2 | -5.6 | 18.9 | 6.1 | 10.6 | -0.6 | 17.2 | -0.6 | -2.1 | -5.6 | 13.9 | 5 | 13.9 | -8.9 | 11.7 | 0.6 | 17.8 | -1.1 | 11.1 | 2.2 | 10.6 | 0.6 | 8.9 | 5 | 5 | 2.8 | 0.6 | -6.1 | 16.1 | 13.9 | 18.3 | 11.7 | 2 | 0 | 7.2 | 2.8 | 10 | 7.2 | 15.6 | 15 | 3.9 | -8.3 | 0 | -8 | 10.6 | -3.3 | 13.9 | -2.2 | -2.1 | -5.8 | 17.8 | 1.1 | 3.9 | -3.9 | 18.9 | -3.3 | 26.7 | 20.1 | 15 | -9.4 | 10.2 | -0.5 | 24.4 | 12.2 | 23.9 | 16.1 | 11.1 | 3.3 | 11.7 | -3.3 | 7.8 | 2.8 | 12.2 | 10 | 1.7 | -2.2 | 2.8 | 0 | 8.9 | -1.7 | 0.6 | -6.7 | 7.2 | -6.7
0 | -3 | -3.3 | -8.9 | 14.6 | 9.9 | 7.8 | -4.4 | 11.7 | -6.1 | 28.9 | 0 | 9 | 7 | 19.8 | -1.2 | 16.1 | 8.9 | 15 | 1.7 | 16.3 | 8.8 | 11.7 | 7.2 | 7.8 | -6.7 | 13.9 | -3.3 | 22 | 20 | 20.8 | 12.3 | 25 | 15.6 | 23.9 | 16.7 | 22.8 | 12.8 | 6.1 | -2.8 | 25 | 20 | -1.7 | -7.8 | 6.1 | 1.1 | 6.1 | 1.1 | 8.9 | 8.3 | 9.4 | -2.2 | 8.2 | 0.9 | 15 | -2.2 | 19.4 | 16.1 | 0 | -10.6 | 0 | -2 | 7 | 0.9 | 9.8 | 6.5 | -1.1 | -6.7 | -2.6 | -7.1 | 1.1 | -2.7 | -4.4 | -7.8 | 1.1 | -7.2 | 0.4 | -5.7 | 2.2 | -6.7 | 11.1 | -1.7 | 15.7 | 11.5 | 6.1 | -8.9 | -2.8 | -6.7 | 17.8 | 6.7 | 8.2 | 0.9 | 15.6 | 0.6 | -3.5 | -6.1 | 12.8 | 5.6 | 13.3 | -5 | 9.4 | 0 | 15.8 | -0.7 | 10 | -0.6 | 9.4 | 1.1 | 9.5 | 6.1 | 4.6 | 2.6 | 0 | -6.1 | 15.6 | 13.9 | 17.2 | 11.7 | 1 | -1 | 5.6 | 2.8 | 7.8 | 6.7 | 15.6 | 15 | 3.2 | -7 | -1 | -7 | 9.4 | -3.3 | 11.7 | -1.7 | -2.4 | -5.5 | 16.5 | 1.4 | 2.2 | -3.9 | 16.7 | -1.7 | 26.1 | 20.2 | 13.3 | -8.9 | 9.2 | -0.6 | 22.8 | 11.7 | 23.9 | 16.7 | 10 | 3.3 | 10 | -3.3 | 7.8 | 3.3 | 12.2 | 10 | 0.6 | -2.2 | 2.2 | 0 | 8 | -1.3 | -1.1 | -6.7 | 5.6 | -1.7
0 | -4 | -4.4 | -10 | 12.2 | 9.4 | 6.1 | -3.9 | 9.7 | -5.1 | 25.7 | 1.1 | 8 | 7 | 16.9 | -0.7 | 16.1 | 6.7 | 12.8 | 2.2 | 15.3 | 8.6 | 10.6 | 8.3 | 5.8 | -4.6 | 8.3 | -5 | 22 | 21 | 18.7 | 12.5 | 24.4 | 16.1 | 23.3 | 17.2 | 20.6 | 12.2 | 4.4 | -3.3 | 23.9 | 18.9 | -1.7 | -7.8 | 5.6 | 1.1 | 6.1 | 1.7 | 8.3 | 8.3 | 3.9 | -2.2 | 7.4 | 0.4 | 12.2 | 1.7 | 17.8 | 15.6 | 0 | -10 | -1 | -3 | 6.9 | 1.6 | 9.6 | 6.3 | -2.8 | -7.2 | -2.9 | -7.1 | 0 | -2.4 | -4.4 | -7.8 | 1.1 | -7.2 | 0 | -6.7 | 0.6 | -6.1 | 9.4 | -2.8 | 13.9 | 11.1 | 5.5 | -8.1 | -2.2 | -5.6 | 13.9 | 6.1 | 5.7 | 1.6 | 13.3 | 0.6 | -5 | -7.2 | 10.6 | 5 | 11.7 | -5 | 9.4 | 0.6 | 13.7 | -1 | 8.9 | 0.6 | 7.2 | 3.9 | 10 | 6.9 | 4.3 | 2.5 | -1.1 | -7.8 | 15.6 | 13.9 | 15.6 | 11.7 | 1 | 0 | 5.6 | 2.2 | 7.8 | 6.7 | 15 | 15 | 2.4 | -6.9 | 0 | -6 | 7.2 | -3.3 | 9.4 | -0.6 | -2.8 | -5.6 | 15.2 | 1.3 | 1.7 | -2.8 | 11.1 | 0 | 25.6 | 20.6 | 10 | -8.3 | 8.3 | -0.6 | 21.1 | 13.9 | 23.3 | 17.2 | 8.9 | 2.8 | 9.4 | -3.3 | 7.2 | 3.3 | 11.7 | 10 | 1.1 | -2.2 | 1.7 | 0 | 7 | -1.2 | -2.2 | -8.3 | 4.4 | -5.6
0 | -5 | -7.8 | -10.6 | 11.3 | 9.1 | 5.6 | -3.9 | 7.6 | -5.5 | 22.6 | 1 | 9 | 8 | 13.9 | -0.6 | 15.6 | 6.7 | 12.2 | 2.2 | 14.4 | 8.3 | 9.4 | 8.3 | 3.7 | -4.4 | 6.7 | -5 | 21 | 20 | 16.7 | 12.2 | 23.9 | 16.1 | 22.2 | 17.2 | 18.3 | 12.2 | 3.3 | -2.8 | 23.3 | 18.9 | -1.7 | -7.8 | 4.4 | 1.1 | 5 | 1.7 | 8.3 | 8.3 | 2.8 | -2.2 | 6.7 | 0 | 10.6 | 2.2 | 18.9 | 16.1 | -0.6 | -10 | -1 | -3 | 6.7 | 2.2 | 9.4 | 6.1 | -3.3 | -7.8 | -3.3 | -7.8 | -1.1 | -2.8 | -3.3 | -8.3 | 0.9 | -6.1 | -0.7 | -5.8 | 0 | -6.7 | 7.8 | -1.7 | 12 | 10.3 | 5 | -8.2 | -2.2 | -6.7 | 12.8 | 6.1 | 3.3 | 1.7 | 11.1 | 3.3 | -5.9 | -7.5 | 9.4 | 2.8 | 10.6 | -3.9 | 8.3 | 0.6 | 11.7 | -1.7 | 8.3 | 0 | 7.2 | 3.9 | 10.6 | 7.8 | 3.9 | 2.2 | -1.7 | -7.2 | 15 | 13.9 | 15.6 | 11.7 | 1 | 0 | 5 | 2.2 | 7.2 | 5.6 | 15 | 15 | 1.7 | -7.8 | 0 | -7 | 6.7 | -2.8 | 5 | 1.1 | -3.5 | -5.7 | 13.9 | 1.1 | 1.7 | -2.8 | 8.3 | 1.1 | 25.4 | 20.4 | 8.9 | -8.3 | 7.8 | -0.6 | 17.2 | 13.3 | 22.8 | 17.8 | 8.3 | 3.3 | 8.3 | -3.3 | 7.2 | 3.9 | 11.7 | 9.4 | 0.6 | -2.2 | 1.7 | 0 | 6.1 | -1.7 | -2.2 | -7.8 | 5 | -5.6
-2 | -6 | -7.2 | -11.1 | 10.3 | 8.8 | 3.9 | -2.8 | 5.6 | -6.7 | 19.4 | 1.1 | 9 | 8 | 12.2 | -0.3 | 15.6 | 8.3 | 11.1 | 1.7 | 13.7 | 8.4 | 7.8 | 7.2 | 1.7 | -5 | 5 | -5 | 21 | 21 | 15.6 | 12 | 23.9 | 15.6 | 21.7 | 17.8 | 17.2 | 12.2 | 2.2 | -2.8 | 22.2 | 18.3 | -1.7 | -6.7 | 3.9 | 1.1 | 5.6 | 2.8 | 8.3 | 7.8 | 1.1 | -2.8 | 6.1 | -0.2 | 10 | 3.3 | 18.9 | 16.1 | -0.6 | -10 | -1 | -3 | 6.9 | 3 | 9.4 | 6.3 | -3.3 | -7.8 | -3.1 | -6.8 | -0.7 | -2.5 | -2.8 | -8.9 | 0.8 | -5.6 | -1.5 | -6 | -1.1 | -6.7 | 5.6 | 0 | 10.2 | 9.3 | 4.4 | -10 | -2.8 | -7.2 | 11.1 | 6.1 | 3.7 | 1.7 | 9.4 | 5 | -6.9 | -8.1 | 8.9 | 4.4 | 7.8 | -2.8 | 7.8 | 1.1 | 10.8 | -1.1 | 7.8 | 0 | 6.7 | 3.9 | 10.4 | 6.8 | 3.3 | 1 | -2.2 | -6.7 | 15 | 13.9 | 15.6 | 11.7 | 0 | 0 | 5 | 2.2 | 7.2 | 5.6 | 15 | 14.4 | 0.6 | -6.6 | 0 | -6 | 5.6 | -1.7 | 3.3 | 1.7 | -4.3 | -6.1 | 11.3 | 2.6 | 1.7 | -3.9 | 7.2 | 0 | 25.2 | 20.3 | 5.6 | -8.9 | 7.2 | -1.1 | 16.7 | 11.1 | 22.2 | 18.9 | 7.2 | 5 | 6.7 | -3.3 | 7.2 | 4.4 | 12.8 | 9.4 | 0.6 | -2.2 | 1.1 | -0.6 | 5.2 | -1.3 | -2.2 | -7.8 | 3.9 | -6.7
-2 | -6 | -7.8 | -10.6 | 9.4 | 8.3 | 2.8 | -3.3 | 4.7 | -6 | 17.7 | 1.6 | 9 | 8 | 10.6 | -0.2 | 15 | 8.9 | 10.6 | 1.1 | 12.9 | 8.4 | 7.2 | 6.7 | 0.8 | -4.4 | 3.9 | -5 | 21 | 20 | 14.4 | 11.6 | 23.9 | 15.6 | 21.7 | 17.8 | 16.1 | 12.8 | 1.7 | -2.8 | 22.2 | 18.3 | -1.1 | -7.2 | 2.8 | 1.1 | 4.4 | 2.2 | 8.3 | 7.8 | 1.7 | -1.7 | 5.6 | -0.2 | 10 | 1.7 | 18.9 | 16.7 | -0.6 | -8.9 | -1 | -2 | 7 | 3.4 | 9.4 | 6.5 | -3.9 | -7.8 | -3 | -6.5 | -0.4 | -2.8 | -2.8 | -9.4 | 0.6 | -6.1 | -2.2 | -6.7 | -1.1 | -5.6 | 5 | 0 | 8.3 | 8.3 | 4.8 | -8.7 | -4.4 | -7.2 | 7.8 | 5.6 | 4 | 1.5 | 9.4 | 2.8 | -7.8 | -8.9 | 10 | 4.4 | 5.6 | -3.3 | 8.3 | 0.6 | 9.8 | -1.4 | 4.4 | -0.6 | 6.1 | 3.3 | 10.2 | 5.8 | 2.8 | -0.3 | -2.2 | -6.1 | 14.4 | 13.9 | 14.4 | 11.1 | -1 | -2 | 5 | 2.2 | 7.2 | 5 | 15 | 14.4 | -0.6 | -6.4 | 0 | -6 | 5 | -1.7 | 2.8 | 1.7 | -5 | -6.7 | 8.7 | 3.3 | 1.1 | -4.4 | 6.7 | 0 | 25 | 20 | 5 | -9.4 | 6.7 | -1.7 | 17.2 | 10.6 | 21.7 | 18.9 | 6.7 | 5 | 7.2 | -3.3 | 6.7 | 4.4 | 13.9 | 10 | -0.6 | -2.2 | 1.1 | -0.6 | 4.2 | -1.4 | -1.1 | -7.8 | 1.7 | -5.6
-2 | -7 | -7.8 | -10.6 | 8.7 | 7.7 | 2.8 | -3.9 | 3.7 | -6.6 | 16.1 | 2.1 | 9 | 9 | 8.9 | -0.6 | 14.4 | 7.2 | 9.4 | 3.3 | 12.2 | 8.3 | 6.7 | 6 | -0.2 | -4.6 | 7.2 | -4.4 | 21 | 20 | 13.3 | 11.1 | 23.9 | 15.6 | 21.1 | 18.3 | 17.2 | 12.8 | 0.6 | -3.3 | 22.2 | 17.8 | -1.1 | -6.7 | 3.9 | 1.1 | 3.3 | 1.7 | 8.3 | 7.8 | 2.2 | -2.2 | 5 | -0.6 | 8.9 | 3.3 | 18.9 | 16.7 | -1.1 | -8.9 | -1 | -1 | 7.2 | 3.9 | 9.4 | 6.7 | -4.4 | -7.8 | -2.8 | -6.7 | 0 | -3.3 | -3.3 | -8.9 | 0.8 | -4.1 | -2.8 | -6.3 | -1.7 | -6.7 | 5.6 | -1.1 | 7.9 | 7.9 | 5.2 | -8.7 | -4.4 | -7.8 | 6.1 | 4.4 | 4.4 | 1.7 | 7.8 | 3.3 | -7.6 | -8.6 | 10.6 | 6.1 | 5 | -3.3 | 8.3 | 1.1 | 8.9 | -1.7 | 1.7 | -1.7 | 5.6 | 3.3 | 10 | 4.4 | 2.2 | -1.7 | -1.7 | -6.7 | 14.4 | 13.9 | 13.9 | 11.1 | -1 | -2 | 4.4 | 2.8 | 7.2 | 5 | 13.3 | 13.3 | -1.7 | -7.2 | 0 | -6 | 4.4 | -2.8 | 1.1 | 0.6 | -5.6 | -6.7 | 6.1 | 3.3 | 0 | -2.8 | 5 | 0 | 25 | 20.1 | 4.4 | -7.8 | 6.1 | -1.1 | 13.3 | 10.6 | 21.7 | 19.4 | 6.1 | 5 | 6.1 | -2.8 | 6.7 | 4.4 | 13.9 | 10 | -0.6 | -2.8 | 1.7 | -0.6 | 3.3 | -1.7 | -1.1 | -7.2 | 1.7 | -5.6
-4 | -7 | -8.3 | -11.1 | 7.9 | 6.9 | 2.2 | -2.2 | 2.8 | -7.8 | 14.4 | 2.2 | 12 | 10 | 7.8 | -0.2 | 14.4 | 5.6 | 8.3 | 1.7 | 12 | 8.7 | 6.1 | 5.7 | -1.1 | -5.6 | 5.6 | -4.4 | 20 | 18 | 13.9 | 11.8 | 23.9 | 14.4 | 21.1 | 18.3 | 15.6 | 12.2 | -0.6 | -3.3 | 21.7 | 17.2 | -1.7 | -6.7 | 2.8 | 1.1 | 3.3 | 1.1 | 8.3 | 7.8 | 1.1 | -2.8 | 4.3 | -0.4 | 8.9 | 2.8 | 18.9 | 16.7 | -1.1 | -8.3 | 0 | -1 | 7.2 | 3.6 | 9.4 | 7 | -4.4 | -7.8 | -2.6 | -6.5 | 0.2 | -2.1 | -3.3 | -8.9 | 0.9 | -3.2 | -3.3 | -6.5 | -1.7 | -6.7 | 6.1 | -2.2 | 7.6 | 7.6 | 5.6 | -10 | -4.4 | -7.8 | 5 | 4.4 | 6.3 | 3.3 | 6.1 | 2.8 | -7.4 | -8.4 | 12.2 | 7.8 | 4.4 | -3.3 | 8.3 | 1.1 | 8.7 | -1.2 | 1.7 | -1.7 | 5 | 2.8 | 9.3 | 3.9 | 2.2 | -1.9 | -2.2 | -7.2 | 15 | 13.9 | 12.8 | 11.1 | -1 | -2 | 4.4 | 2.8 | 6.7 | 4.4 | 14.4 | 13.9 | -2.2 | -6.6 | 0 | -5 | 3.9 | -2.8 | 0.6 | 0 | -6.1 | -6.9 | 5.4 | 2.7 | -2.2 | -3.9 | 3.3 | 0 | 25 | 20.1 | 5.6 | -9.4 | 5.6 | -1 | 12.8 | 10 | 22.2 | 19.4 | 5.6 | 4.4 | 6.1 | -3.3 | 6.1 | 4.4 | 14.4 | 10.6 | -1.1 | -2.8 | 1.7 | -0.6 | 2.4 | -1.4 | -0.6 | -6.7 | 0 | -6.7
-5 | -8 | -8.3 | -10 | 7.2 | 6.1 | 0.6 | -2.8 | 2.1 | -6.7 | 13.5 | 1.5 | 13 | 11 | 6.7 | 0.1 | 13.3 | 7.2 | 6.7 | 2.2 | 11.9 | 9.1 | 5.6 | 5.2 | -1.8 | -5.4 | 5.6 | -4.4 | 19 | 18 | 14.4 | 12.3 | 23.9 | 15.6 | 20.6 | 17.8 | 15.6 | 12.8 | -1.1 | -3.3 | 20 | 16.7 | -1.7 | -6.7 | 3.3 | 1.1 | 3.9 | 1.7 | 8.3 | 7.8 | 0.6 | -1.7 | 3.5 | -0.4 | 8.3 | 2.2 | 18.9 | 16.1 | -1.1 | -8.3 | 0 | -1 | 7.2 | 3.3 | 9.4 | 7.4 | -4.4 | -7.8 | -2.4 | -6.8 | 0.4 | -1.2 | -4.4 | -8.9 | 1.1 | -2.2 | -3.9 | -7.2 | -2.2 | -6.1 | 5.6 | -2.2 | 7.2 | 7.2 | 5.6 | -8.7 | -4.4 | -7.8 | 3.9 | 3.3 | 8.1 | 5.1 | 6.1 | 1.7 | -7.2 | -8.3 | 12.8 | 10 | 4.4 | -2.8 | 7.8 | 0 | 8.5 | -1.4 | 0.6 | -2.2 | 4.4 | 2.8 | 8.5 | 2.9 | 2.2 | -2.4 | -2.8 | -8.3 | 15 | 13.9 | 13.3 | 11.1 | -1 | -3 | 3.9 | 2.2 | 6.1 | 4.4 | 14.4 | 13.9 | -2.8 | -6.8 | 0 | -5 | 1.7 | -2.2 | 0 | -0.6 | -6.7 | -7.2 | 4.6 | 2.3 | -1.7 | -3.3 | 3.9 | 0 | 25 | 20 | 4.4 | -10.6 | 5 | -1.1 | 11.7 | 10 | 22.2 | 19.4 | 6.1 | 3.9 | 5.6 | -2.8 | 5.6 | 4.4 | 14.4 | 10 | -2.8 | -3.9 | 1.7 | -0.6 | 1.5 | -1.4 | 0.6 | -6.7 | 2.8 | -6.1
-5 | -8 | -9.4 | -12.2 | 6.8 | 5.6 | 0.6 | -2.8 | 1.3 | -6.9 | 12.6 | 0.3 | 9 | 4 | 5.6 | 0 | 12.8 | 7.2 | 6.7 | 1.7 | 11.7 | 9.4 | 4.4 | 4.4 | -2.6 | -5.8 | 5 | -3.9 | 18 | 16 | 15 | 12.8 | 23.9 | 14.4 | 20 | 18.3 | 16.1 | 12.8 | -2.2 | -3.9 | 20 | 16.7 | -2.8 | -6.7 | 3.3 | 1.1 | 3.9 | 2.2 | 8.3 | 8.3 | 0 | -3.3 | 2.8 | -0.6 | 7.2 | 1.7 | 18.9 | 16.1 | -1.1 | -9.4 | -1 | -1 | 7.2 | 3 | 9.4 | 7.8 | -4.4 | -7.2 | -2.2 | -7.8 | 0.6 | -0.6 | -4.4 | -8.3 | 1.5 | -1.7 | -4.1 | -7 | -2.2 | -6.1 | 5.6 | -1.1 | 6.7 | 6.7 | 5.6 | -9.1 | -4.4 | -8.3 | 2.8 | 2.8 | 10 | 6.7 | 7.2 | -0.6 | -6.5 | -7.6 | 14.4 | 12.8 | 4.4 | -3.3 | 7.2 | 0.6 | 8.3 | -1.7 | -0.6 | -3.3 | 3.3 | 1.7 | 7.8 | 2.2 | 2.2 | -3.3 | -2.2 | -6.7 | 15 | 14.4 | 13.3 | 11.1 | -2 | -3 | 3.9 | 2.8 | 6.7 | 5 | 13.9 | 13.9 | -3.3 | -7.2 | -1 | -5 | 0 | -2.2 | -1.1 | -1.1 | -8 | -8.5 | 3.9 | 1.7 | -1.7 | -3.9 | 2.2 | 0 | 25 | 20.3 | 0 | -10 | 4.1 | -0.8 | 11.7 | 10 | 22.2 | 19.4 | 5.6 | 3.9 | 5 | -2.8 | 3.3 | 2.2 | 11.7 | 8.9 | -1.1 | -2.8 | 1.7 | -0.6 | 0.6 | -1.7 | -1.1 | -6.7 | 2.8 | -6.1
-6 | -8 | -8.3 | -11.1 | 6.5 | 5 | 0 | -3.3 | 0.6 | -7.8 | 11.7 | -0.6 | 9 | 5 | 5.4 | -0.2 | 12.2 | 7.2 | 6.7 | 1.1 | 11.1 | 9.1 | 4.4 | 4.4 | -3.3 | -6.7 | 2.2 | -5 | 17 | 14 | 15 | 12.9 | 23.9 | 15.6 | 20 | 18.3 | 15.6 | 12.8 | -1.7 | -3.3 | 18.3 | 16.1 | -3.3 | -6.7 | 2.8 | 1.1 | 4.4 | 2.2 | 7.8 | 7.8 | -0.6 | -1.7 | 3 | -0.4 | 7.2 | 1.7 | 17.8 | 15.6 | -0.6 | -10.6 | -1 | -1 | 7.2 | 2.7 | 9.4 | 7.7 | -4.4 | -7.2 | -2.8 | -7.8 | 0.6 | -0.3 | -4.4 | -8.3 | 1.8 | -1.3 | -4.2 | -7.1 | -2.2 | -6.1 | 5.6 | -3.3 | 6.1 | 6.1 | 5.6 | -10.6 | -5 | -9.4 | 2.8 | 2.8 | 9.6 | 6.9 | 5 | 0.6 | -5.7 | -7 | 16.7 | 14.4 | 3.9 | -3.9 | 6.7 | 1.7 | 7.6 | -1.9 | -2.2 | -3.9 | 3.3 | 1.1 | 7.1 | 1.4 | 1.8 | -2.7 | -1.7 | -5.6 | 15.6 | 14.4 | 12.8 | 11.1 | -1 | -2 | 3.9 | 2.2 | 5.6 | 4.4 | 14.4 | 13.9 | -3.9 | -6.9 | 0 | -4 | 0 | -1.7 | -1.1 | -1.7 | -9.3 | -9.8 | 3.3 | 1.7 | -2.2 | -5 | 2.8 | -0.6 | 25 | 20.3 | 0.6 | -9.4 | 3.1 | -0.9 | 10.6 | 9.4 | 22.2 | 19.4 | 5.6 | 3.9 | 3.3 | -2.8 | 1.1 | 0 | 8.3 | 5 | -0.6 | -2.8 | 1.7 | -0.6 | -0.2 | -1.6 | -2.8 | -6.7 | 0.6 | -7.8
-6 | -8 | -7.8 | -11.1 | 6.1 | 4.4 | -0.6 | -2.8 | 0.2 | -7.1 | 11.5 | -0.8 | 9 | 2 | 5.2 | -0.5 | 11.1 | 7.8 | 7.2 | 0.6 | 10.6 | 8.7 | 3.9 | 3.9 | -3.1 | -5.9 | 5 | -3.9 | 16 | 14 | 15 | 12.9 | 23.9 | 15 | 20.6 | 19.4 | 15.6 | 12.8 | -2.2 | -3.3 | 18.3 | 15.6 | -4.4 | -7.2 | 2.2 | 0.6 | 4.4 | 2.2 | 7.8 | 7.8 | 0 | -2.8 | 3.1 | -0.5 | 6.7 | 2.8 | 18.3 | 16.1 | -1.1 | -10 | -1 | -2 | 7.2 | 2.3 | 9.4 | 7.7 | -3.9 | -6.7 | -3.3 | -8.5 | 0.6 | -0.1 | -4.4 | -8.3 | 2.2 | -1.1 | -4.4 | -7.8 | -2.2 | -6.1 | 4.4 | -2.8 | 5.6 | 5.6 | 5.4 | -9.2 | -5 | -9.4 | 1.1 | 1.1 | 9.3 | 7.1 | 7.2 | 3.9 | -5 | -6.7 | 16.1 | 14.4 | 3.9 | -3.9 | 6.7 | 2.2 | 6.8 | -2.3 | -1.7 | -3.9 | 1.1 | 0 | 6.3 | 0.4 | 1.5 | -2.5 | -2.2 | -8.3 | 15.6 | 14.4 | 12.2 | 11.1 | 0 | -2 | 3.9 | 2.8 | 5 | 3.9 | 13.3 | 11.7 | -4.4 | -6.8 | 0 | -3 | 0 | -2.2 | -1.7 | -1.7 | -10.6 | -11.1 | 2.8 | 1.8 | -2.8 | -5 | 1.7 | -0.6 | 25 | 20.6 | 0.6 | -9.4 | 2.2 | -1.1 | 10.6 | 9.4 | 22.2 | 19.4 | 4.4 | 2.8 | 4.4 | -3.3 | 1.1 | 0 | 8.3 | 5.6 | -1.7 | -2.2 | 1.7 | -0.6 | -0.9 | -1.9 | -3.3 | -6.7 | 1.7 | -6.1
-8 | -9 | -10.6 | -12.2 | 7.2 | 4.7 | -0.6 | -3.9 | -0.2 | -7.5 | 11.3 | -1 | 9 | 1 | 5 | -1.1 | 11.1 | 8.3 | 6.7 | 0 | 10 | 8.3 | 3.3 | 3.3 | -3 | -5.6 | 2.8 | -4.4 | 15 | 13 | 15 | 12.8 | 23.9 | 15.6 | 20.6 | 20 | 15 | 12.8 | -3.3 | -4.4 | 16.7 | 15.6 | -5 | -7.8 | 2.2 | 0.6 | 5 | 2.8 | 7.8 | 7.8 | 0 | -2.8 | 3.3 | -0.6 | 7.2 | 3.3 | 16.1 | 15 | -1.7 | -10.6 | -1 | -2 | 7.2 | 2 | 9.4 | 7.8 | -3.9 | -6.7 | -3.9 | -10 | 0.6 | 0 | -6.1 | -9.4 | 2.6 | -0.4 | -4.4 | -7.3 | -2.2 | -6.1 | 3.9 | -2.8 | 5.4 | 5.4 | 5.2 | -9.8 | -5.6 | -9.4 | -0.6 | -0.6 | 8.9 | 7.2 | 6.1 | 3.3 | -5 | -6.6 | 16.1 | 14.4 | 3.3 | -3.3 | 6.1 | 1.7 | 6.1 | -3.3 | -3.9 | -6.1 | 1.1 | 0 | 5.6 | -0.6 | 1.1 | -2.8 | -3.3 | -8.3 | 15.6 | 14.4 | 12.2 | 11.1 | 0 | -1 | 3.9 | 3.3 | 5.6 | 4.4 | 12.2 | 10 | -5 | -7.2 | 0 | -3 | 0 | -2.2 | -2.2 | -2.2 | -10.2 | -10.5 | 2.2 | 1.7 | -2.8 | -5 | 1.7 | -0.6 | 25 | 20.7 | -1.1 | -9.4 | 2.2 | -1.1 | 10.6 | 9.4 | 21.7 | 19.4 | 5 | 3.3 | 3.9 | -2.8 | 0.6 | 0 | 7.8 | 5 | -1.1 | -1.7 | 1.7 | -0.6 | -1.7 | -2.2 | -3.9 | -7.2 | 0.6 | -7.8
-10 | -12 | -11.7 | -13.3 | 8.3 | 4.9 | -1.1 | -3.9 | -0.6 | -8.9 | 11.1 | -1.7 | 8 | 0 | 4.8 | -0.9 | 10.6 | 8.3 | 5.6 | 0.6 | 9.8 | 8.3 | 3.3 | 3.3 | -2.8 | -5.6 | 1.1 | -5.6 | 14 | 13 | 15.2 | 12.9 | 23.9 | 15.6 | 20.6 | 20 | 14.4 | 12.8 | -2.2 | -3.3 | 16.1 | 15 | -6.1 | -8.3 | 2.2 | 0 | 5 | 2.8 | 7.8 | 7.8 | -1.1 | -2.8 | 3.3 | -0.5 | 6.7 | 3.9 | 15.6 | 14.4 | -2.2 | -10.6 | -1 | -2 | 6.1 | 1.7 | 8.7 | 7.2 | -3.9 | -6.7 | -4.5 | -9.5 | 0.6 | 0 | -6.1 | -9.4 | 2.9 | 0 | -4.4 | -7.3 | -1.7 | -5.6 | 3.9 | -2.2 | 5.2 | 5.2 | 5 | -11.1 | -6.7 | -10.6 | -0.6 | -1.1 | 8 | 6.5 | 5 | 1.7 | -5 | -6.7 | 16.1 | 14.4 | 3.3 | -3.3 | 5.6 | 1.7 | 6.1 | -2.4 | -3.9 | -5.6 | 2.2 | 0 | 4.8 | -0.7 | 1.1 | -2.2 | -3.3 | -8.3 | 15 | 15 | 11.1 | 10.6 | 0 | -1 | 3.9 | 2.8 | 6.1 | 5 | 11.1 | 9.4 | -4.6 | -6.5 | 1 | -3 | -0.6 | -2.2 | -2.8 | -2.8 | -9.8 | -9.9 | 2.4 | 1.7 | -3.3 | -5 | 1.1 | -1.1 | 25 | 20.9 | -2.8 | -9.4 | 2.2 | -1.2 | 10.6 | 9.4 | 21.7 | 18.9 | 5.6 | 3.3 | 1.7 | -2.8 | 0.6 | 0 | 7.8 | 4.4 | -0.6 | -1.7 | 1.7 | 0 | -1.9 | -2.4 | -4.4 | -7.8 | 2.2 | -6.1
-10 | -11 | -9.4 | -14.4 | 9.4 | 5 | -1.7 | -3.9 | 0.3 | -7.5 | 11.1 | -1.5 | 9 | 0 | 4.6 | -0.9 | 10.6 | 8.3 | 3.9 | 0.6 | 9.6 | 8.4 | 3.9 | 3.3 | -1.7 | -4.9 | 1.7 | -5 | 13 | 12 | 15.4 | 12.9 | 23.9 | 15.6 | 20.6 | 20 | 15 | 13.3 | -1.7 | -3.3 | 16.1 | 15 | -7.8 | -10 | 3.3 | -2.8 | 5 | 2.2 | 7.8 | 7.8 | -2.2 | -3.3 | 3.3 | -0.5 | 8.3 | 5.6 | 16.1 | 15.6 | -2.8 | -11.1 | -1 | -2 | 5 | 1.4 | 7.9 | 6.7 | -3.9 | -6.7 | -5 | -9.8 | 0.6 | 0 | -6.1 | -9.4 | 3.3 | 0.6 | -4.4 | -7.8 | -2.2 | -6.1 | 4.4 | -2.2 | 5 | 5 | 5.4 | -10 | -6.1 | -10 | 0.6 | 0.6 | 7 | 5.8 | 2.8 | 1.7 | -5 | -7.2 | 16.7 | 14.4 | 3.3 | -3.3 | 5.6 | 2.2 | 6.1 | -1.8 | -6.7 | -7.8 | 1.7 | -0.6 | 4.1 | -1.1 | 1.1 | -2 | -2.2 | -7.8 | 15 | 15 | 9.4 | 8.9 | 0 | -1 | 3.9 | 3.3 | 6.7 | 5.6 | 11.1 | 8.9 | -4.3 | -5.9 | 0 | -3 | -0.6 | -2.2 | -2.8 | -2.8 | -9.4 | -9.4 | 2.6 | 1.6 | -3.3 | -5 | 3.9 | -1.1 | 25 | 21.1 | -1.1 | -8.9 | 2.2 | -1.7 | 12.2 | 11.7 | 21.7 | 18.9 | 4.4 | 2.2 | 2.8 | -2.8 | 0.6 | 0 | 7.2 | 4.4 | -0.6 | -1.1 | 1.7 | -0.6 | -2 | -2.5 | -5.6 | -8.9 | -1.7 | -6.7
-10 | -12 | -9.4 | -11.7 | 11.1 | 5.4 | -1.7 | -3.3 | 1.3 | -7.1 | 11.1 | -1.5 | 9 | 1 | 4.4 | -1.1 | 10.6 | 8.3 | 3.3 | 0.6 | 9.4 | 8.3 | 3.9 | 3.9 | -0.5 | -4.4 | 0.6 | -5 | 14 | 13 | 15.6 | 12.8 | 23.9 | 16.1 | 20.6 | 20 | 15 | 13.3 | -2.2 | -3.9 | 16.1 | 15 | -7.8 | -9.4 | 2.2 | 0.6 | 5 | 2.2 | 8.3 | 8.3 | -1.1 | -2.8 | 3.3 | -0.6 | 10 | 6.1 | 17.2 | 16.1 | -2.2 | -10 | -1 | -2 | 3.9 | 1.1 | 7.2 | 6.1 | -3.9 | -7.2 | -5.6 | -10.6 | 0.6 | 0 | -7.2 | -10.6 | 3.3 | 0.8 | -2.7 | -6.1 | -3.9 | -6.7 | 5 | -1.1 | 7.8 | 7.1 | 5.7 | -9.8 | -6.1 | -10 | 0.6 | 0.6 | 6.1 | 5 | 1.7 | 0.6 | -4.3 | -6.2 | 16.7 | 15 | 4.4 | -2.8 | 7.8 | 2.8 | 6.1 | -1.7 | -6.1 | -7.2 | 1.7 | -1.7 | 3.3 | -1.7 | 1.1 | -2.2 | -2.2 | -7.2 | 15.6 | 15.6 | 9.4 | 9.4 | 1 | -1 | 4.4 | 2.8 | 6.7 | 5.6 | 10.6 | 8.3 | -3.9 | -5.6 | 1 | -2 | -1.1 | -2.2 | -2.8 | -3.3 | -7.9 | -8 | 2.8 | 1.7 | -3.3 | -5.6 | 2.8 | -1.1 | 25.2 | 20.9 | -0.6 | -8.3 | 4.1 | -0.8 | 11.1 | 10 | 21.7 | 18.9 | 5 | 2.8 | 3.9 | -3.3 | 1.1 | 0 | 6.7 | 2.8 | -0.6 | -1.7 | 1.7 | -0.6 | -2.2 | -2.8 | -5 | -8.9 | -1.1 | -6.7
-10 | -11 | -11.1 | -13.3 | 12.7 | 5.4 | 0.6 | -1.7 | 2.2 | -7.8 | 11.1 | -1.7 | 7 | 2 | 8.3 | 0.5 | 10.6 | 8.3 | 5 | 1.7 | 10.9 | 9.2 | 7.8 | 7.2 | 0.6 | -5 | 2.8 | -4.4 | 14 | 14 | 18 | 14.7 | 23.9 | 16.7 | 20.6 | 20 | 16.1 | 12.2 | -2.2 | -3.9 | 20 | 16.7 | -6.1 | -8.9 | 0.6 | -0.6 | 5.6 | 2.8 | 8.3 | 8.3 | -1.1 | -2.8 | 5.5 | 1 | 11.1 | 5.6 | 19.4 | 17.2 | -1.7 | -9.4 | -2 | -2 | 3.2 | 0.6 | 7 | 5.7 | -3.9 | -6.7 | -5.4 | -9.8 | 0.8 | 0.2 | -6.7 | -9.4 | 3.3 | 1.3 | -1.1 | -4.8 | -2.2 | -5.6 | 6.1 | -0.6 | 10.5 | 9.1 | 6.1 | -11.1 | -6.7 | -10.6 | 0 | 0 | 9.1 | 5.3 | 3.9 | 2.2 | -3.5 | -5.4 | 16.7 | 15 | 5 | -2.2 | 8.9 | 2.8 | 9.3 | -0.8 | -1.7 | -3.3 | 1.7 | -2.2 | 3.5 | -1.8 | 1.8 | -2.2 | -2.2 | -9.4 | 15.6 | 15.6 | 11.1 | 11.1 | 1 | -1 | 3.9 | 3.3 | 7.2 | 5.6 | 10.6 | 7.2 | -2.8 | -4.7 | 1 | -2 | 1.1 | -0.6 | -1.1 | -1.7 | -6.5 | -6.8 | 6.1 | 2.4 | -1.1 | -3.9 | 2.8 | -1.1 | 25.4 | 20.9 | 3.3 | -7.8 | 5.9 | -0.3 | 12.8 | 12.2 | 21.1 | 18.9 | 5 | 3.3 | 3.9 | -1.1 | 1.1 | 0 | 6.7 | 3.9 | -0.6 | -1.7 | 2.2 | 0 | 1.3 | -0.8 | -3.3 | -6.7 | -1.1 | -6.1
-7 | -8 | -8.9 | -11.1 | 14.4 | 5.6 | 4.4 | -0.6 | 5.9 | -6.2 | 14.8 | -0.1 | 9 | 2 | 12.2 | 1.5 | 10.6 | 8.9 | 8.9 | 0.6 | 12.4 | 9.8 | 10.6 | 7.2 | 2.4 | -4 | 6.1 | -3.9 | 16 | 16 | 20.4 | 16.3 | 24.4 | 16.7 | 21.1 | 20.6 | 19.4 | 12.2 | 1.1 | -2.2 | 23.9 | 17.2 | -3.9 | -7.2 | 2.8 | 1.1 | 5.6 | 2.8 | 8.9 | 8.9 | 1.1 | -1.1 | 7.8 | 2.5 | 12.8 | 3.9 | 21.7 | 17.8 | -0.6 | -9.4 | -2 | -3 | 2.4 | 0 | 6.9 | 5.1 | -3.9 | -7.2 | -5.2 | -9.6 | 0.9 | 0.3 | -6.1 | -8.9 | 3.3 | 1.7 | 0.6 | -4.4 | 1.1 | -3.3 | 5.6 | 3.3 | 13.3 | 11.1 | 7.6 | -9.5 | -5.6 | -10.6 | 2.8 | 2.8 | 12 | 4.5 | 7.8 | 1.7 | -2.8 | -5 | 16.7 | 14.4 | 5.6 | 1.1 | 9.4 | 2.8 | 12.4 | -0.4 | 3.3 | 0 | 1.1 | -2.2 | 3.7 | -2.4 | 2.6 | -2.7 | -1.7 | -9.4 | 16.1 | 15.6 | 12.2 | 12.2 | 1 | -1 | 4.4 | 3.3 | 7.8 | 5.6 | 10.6 | 7.8 | -1.7 | -4.2 | 1 | -1 | 5.6 | 1.1 | 3.3 | 1.7 | -5 | -5.6 | 9.5 | 2.6 | 2.2 | -2.2 | 6.1 | 0.6 | 25.6 | 20.6 | 5.6 | -7.8 | 7.8 | 0 | 16.7 | 14.4 | 21.7 | 19.4 | 5 | 2.8 | 5.6 | -1.1 | 1.7 | 0.6 | 6.7 | 3.9 | 0 | -1.1 | 2.8 | 0.6 | 4.8 | 0.5 | 0 | -5.6 | 2.8 | -6.7
-4 | -6 | -8.3 | -10.6 | 16.3 | 6.2 | 8.3 | -1.1 | 9.6 | -6.3 | 18.5 | 0.6 | 8 | 2 | 16.1 | 1.7 | 10.6 | 8.9 | 11.7 | 0 | 13.9 | 10.6 | 13.9 | 6.7 | 4.3 | -4.1 | 7.8 | -2.8 | 18 | 16 | 22.8 | 17.8 | 25 | 16.7 | 22.2 | 20.6 | 22.2 | 13.3 | 3.3 | -1.1 | 25.6 | 17.8 | -1.7 | -6.1 | 5.6 | 1.1 | 5.6 | 3.3 | 8.9 | 8.9 | 7.2 | 0.6 | 10 | 3.9 | 14.4 | 4.4 | 23.9 | 18.3 | 1.1 | -8.9 | -1 | -2 | 1.7 | -0.6 | 6.7 | 4.4 | -2.8 | -7.2 | -5 | -10 | 1.1 | 0.6 | -6.1 | -9.4 | 3.7 | 2.4 | 2.8 | -3.1 | 3.9 | -3.3 | 10.6 | 1.1 | 15.7 | 10.7 | 9.1 | -9.3 | -5.6 | -10 | 5.6 | 4.4 | 15 | 2.8 | 10.6 | 1.7 | -1.7 | -3.8 | 17.2 | 14.4 | 7.2 | 1.1 | 9.4 | 2.2 | 15.6 | -1.1 | 6.1 | 0 | 1.7 | -1.7 | 3.9 | -3.3 | 3.3 | -3.9 | -1.7 | -8.3 | 15 | 13.9 | 13.3 | 12.2 | 1 | 0 | 5 | 3.3 | 7.8 | 5.6 | 10.6 | 7.2 | -0.6 | -3.9 | 1 | 0 | 10 | 0.6 | 7.2 | 1.7 | -2.2 | -4 | 12.8 | 1.7 | 5 | -4.4 | 11.1 | -1.7 | 26.7 | 20.6 | 7.2 | -7.8 | 9.1 | 0.3 | 20.6 | 16.1 | 22.2 | 19.4 | 6.1 | 3.3 | 7.2 | -0.6 | 3.3 | 2.2 | 8.3 | 3.9 | 0 | -0.6 | 3.9 | 1.1 | 8.3 | 1.7 | 2.8 | -5.6 | 2.8 | -3.3
-2 | -5 | -7.2 | -8.9 | 18.1 | 6.3 | 9.4 | -1.7 | 13.3 | -8.9 | 22.2 | 1.1 | 7 | 3 | 18.3 | 1.3 | 11.7 | 9.4 | 12.8 | 0.6 | 14.6 | 10.6 | 15 | 6.7 | 6.1 | -5 | 11.7 | -2.8 | 22 | 17 | 23.3 | 17.8 | 25.6 | 16.7 | 22.8 | 20.6 | 24.4 | 14.4 | 6.1 | -1.7 | 25 | 17.8 | 1.1 | -5 | 7.2 | 1.7 | 5.6 | 2.8 | 9.4 | 9.4 | 11.7 | -1.1 | 11.7 | 5.6 | 16.7 | 6.7 | 25 | 18.9 | 3.3 | -10 | -1 | -2 | 2.2 | -0.2 | 6.7 | 3.5 | -3.9 | -6.7 | -3.9 | -8.9 | 1.3 | 0.4 | -5.6 | -10 | 4 | 3.1 | 5 | -2.7 | 7.2 | -1.7 | 13.3 | 1.7 | 18.2 | 9.8 | 10.6 | -10.6 | -5.6 | -9.4 | 11.1 | 6.7 | 15.6 | 3.7 | 12.8 | 2.2 | -0.5 | -2.7 | 17.8 | 15 | 7.8 | 1.7 | 10 | 2.8 | 16.9 | -0.7 | 8.3 | 0 | 3.3 | -1.7 | 3.9 | -3.2 | 3.7 | -3.4 | -1.7 | -7.2 | 16.1 | 15.6 | 14.4 | 12.8 | 2 | 1 | 5 | 4.4 | 7.8 | 6.1 | 10.6 | 6.7 | 0.9 | -3 | 1 | 0 | 11.7 | -1.1 | 10.6 | -1.1 | 0.5 | -3 | 14.5 | 2.1 | 6.1 | -5 | 13.9 | -1.1 | 27.8 | 20.4 | 10 | -8.3 | 10.4 | 0.1 | 23.3 | 16.7 | 22.8 | 19.4 | 6.7 | 3.3 | 9.4 | -0.6 | 3.9 | 1.7 | 8.3 | 3.9 | 0 | 0 | 5 | 1.1 | 11.3 | 2.9 | 3.9 | -5 | 5.6 | -4.4
0 | -5 | -5.6 | -8.3 | 20 | 6.7 | 10 | -2.8 | 14.1 | -6 | 24.4 | 0.7 | 8 | 4 | 20.6 | 0.4 | 13.3 | 9.4 | 14.4 | -0.6 | 15.4 | 10.6 | 16.1 | 6.1 | 6.8 | -3.8 | 12.8 | -2.2 | 24 | 16 | 23.9 | 17.9 | 25.6 | 17.2 | 23.3 | 21.1 | 26.1 | 14.4 | 7.2 | -3.3 | 25 | 17.2 | 2.8 | -4.4 | 8.9 | 0.6 | 5.6 | 3.3 | 10 | 10 | 14.4 | -1.7 | 13.3 | 7.3 | 18.3 | 7.8 | 24.4 | 18.9 | 5 | -10 | -1 | -1 | 2.8 | 0.2 | 6.7 | 2.4 | -2.2 | -6.1 | -2.8 | -8.6 | 1.5 | 0.2 | -4.4 | -10 | 4.4 | 3.9 | 7.2 | -2.8 | 8.3 | -1.1 | 14.4 | 2.2 | 20.6 | 7.8 | 11 | -9.3 | -5.6 | -9.4 | 16.1 | 6.7 | 16.1 | 4.2 | 14.4 | 3.3 | 0.6 | -2.2 | 16.7 | 13.9 | 10 | 0.6 | 11.7 | 3.3 | 18.1 | -0.2 | 10.6 | -0.6 | 3.3 | -5 | 3.9 | -3.8 | 4 | -3.3 | -1.1 | -7.8 | 17.8 | 16.7 | 16.7 | 12.2 | 3 | 1 | 5.6 | 4.4 | 8.3 | 6.1 | 11.7 | 6.1 | 2.4 | -2.4 | 2 | 0 | 13.3 | -1.7 | 12.2 | -1.1 | 3.3 | -2.8 | 16.1 | 2.1 | 7.2 | -5 | 15 | -1.7 | 28.9 | 20 | 11.1 | -8.9 | 11.7 | 0 | 23.9 | 16.1 | 25.6 | 18.9 | 7.8 | 2.8 | 10.6 | 0.6 | 5 | 1.1 | 5.6 | 2.8 | 0.6 | 0 | 5.6 | 1.1 | 14.2 | 3.9 | 3.9 | -5 | 6.1 | -3.9
0 | -3 | -4.4 | -7.8 | 20.2 | 5.8 | 10.6 | -3.3 | 14.8 | -4.9 | 26.7 | -1 | 6 | 4 | 22.8 | -1.7 | 14.4 | 10 | 15.6 | 0 | 16.1 | 10.6 | 17.2 | 6.1 | 7.6 | -3.4 | 14.4 | -2.8 | 25 | 18 | 24.4 | 17.8 | 25.6 | 17.2 | 23.9 | 21.1 | 26.7 | 15 | 9.4 | -3.3 | 25 | 18.3 | 3.3 | -3.9 | 10 | 1.1 | 6.1 | 3.3 | 10.6 | 10.6 | 17.2 | -2.2 | 15 | 8.9 | 20 | 9.4 | 24.4 | 20 | 4.4 | -11.1 | 0 | 0 | 3.3 | 0.6 | 6.7 | 1.1 | -1.7 | -5.6 | -1.7 | -8.9 | 1.7 | 0 | -2.8 | -10 | 5 | 4.1 | 8.1 | -2.2 | 10 | 0.6 | 16.7 | 2.2 | 20.8 | 7.8 | 11.3 | -9.1 | -5 | -9.4 | 18.3 | 7.8 | 16.7 | 5 | 15.6 | 2.2 | 3.2 | -0.4 | 9.4 | 8.3 | 12.2 | 0 | 10 | 3.3 | 19.4 | 0 | 12.2 | -1.7 | 2.8 | -5.6 | 3.9 | -5 | 4.4 | -3.9 | -0.6 | -6.7 | 18.3 | 16.7 | 18.3 | 12.2 | 3 | 2 | 6.1 | 4.4 | 8.9 | 6.1 | 13.3 | 5.6 | 3.9 | -2.2 | 3 | 0 | 13.9 | -1.7 | 13.3 | -1.7 | 4.2 | -2.3 | 17.8 | 2.2 | 7.8 | -5 | 14.4 | -1.1 | 29.1 | 20 | 12.2 | -8.3 | 12.2 | 0 | 23.9 | 16.1 | 25.6 | 17.8 | 7.2 | 1.1 | 12.2 | 1.1 | 5 | -1.7 | 8.3 | 5 | 1.1 | 0.6 | 7.2 | 2.2 | 17.2 | 4.4 | 5 | -4.4 | 11.1 | 2.2
0 | -3 | -3.9 | -8.3 | 20.4 | 4.9 | 11.7 | -2.8 | 15.6 | -3.9 | 28.9 | -3.3 | 8 | 4 | 23 | -1.6 | 15 | 10 | 16.7 | -0.6 | 16.1 | 10.9 | 17.2 | 7.8 | 8.3 | -3.3 | 15.6 | -2.2 | 24 | 17 | 23.9 | 17.9 | 25.6 | 16.7 | 24.4 | 21.1 | 26.7 | 14.4 | 11.1 | -3.9 | 25 | 18.9 | 6.1 | -2.2 | 10 | 1.1 | 6.1 | 3.3 | 11.1 | 10.6 | 19.4 | -2.2 | 15.6 | 9.8 | 20 | 11.1 | 25.6 | 20 | 4.4 | -9.4 | 1 | -1 | 2.9 | -0.5 | 6.1 | 0 | -1.1 | -4.4 | -1.3 | -7.5 | 1.9 | 0.3 | -2.2 | -10 | 5.5 | 4.2 | 9.1 | -1.7 | 10.6 | 0.6 | 18.3 | 1.1 | 20.9 | 7.5 | 11.7 | -10.6 | -5 | -10 | 18.9 | 7.8 | 16.5 | 5.8 | 17.2 | 2.8 | 5.7 | 0.8 | 5.6 | 2.8 | 13.3 | -1.7 | 2.8 | 0.6 | 19.8 | -0.7 | 13.3 | -2.8 | 2.8 | -5.6 | 3.2 | -4.8 | 4.2 | -3.1 | -0.6 | -5.6 | 18.3 | 16.1 | 19.4 | 12.2 | 3 | 2 | 7.8 | 5.6 | 9.4 | 6.1 | 13.9 | 5 | 5.2 | -1.7 | 3 | -1 | 14.4 | -2.2 | 15 | -1.1 | 5.2 | -2.3 | 18.2 | 4.4 | 8.3 | -4.4 | 16.1 | -1.1 | 29.2 | 20.1 | 12.2 | -8.9 | 12.8 | 0.2 | 25.6 | 15 | 27.2 | 17.2 | 8.9 | 1.7 | 13.3 | 1.1 | 4.4 | -5 | 5.6 | 2.2 | 1.7 | 1.1 | 8.3 | 2.8 | 17 | 4 | 5.6 | -4.4 | 11.1 | -0.6
0 | -2 | -3.3 | -9.4 | 20.6 | 3.9 | 11.1 | -3.3 | 14.1 | -3.2 | 28.9 | -2.9 | 8 | 3 | 23.1 | -2.2 | 15 | 10 | 16.1 | 0 | 16.1 | 10.9 | 16.1 | 8.3 | 7.4 | -2.3 | 16.7 | -3.9 | 23 | 18 | 23.3 | 17.8 | 25.6 | 17.8 | 25 | 21.1 | 26.7 | 14.4 | 11.7 | -3.9 | 23.9 | 21.1 | 7.2 | -2.2 | 11.1 | 1.1 | 6.1 | 3.9 | 11.7 | 10.6 | 21.7 | -6.1 | 16.1 | 10.2 | 20.6 | 11.7 | 24.4 | 20 | 5 | -9.4 | 1 | -1 | 2.6 | -1.4 | 5.6 | -0.8 | -1.1 | -4.4 | -1 | -7 | 2 | 0.4 | -1.1 | -10 | 6.1 | 4.4 | 10 | -1.7 | 11.1 | 0.6 | 18.9 | 1.7 | 21.1 | 7.2 | 10.9 | -7.4 | -5 | -9.4 | 18.9 | 7.2 | 16.3 | 6.7 | 17.8 | 3.3 | 8.3 | 2.2 | 3.9 | 2.8 | 16.1 | -6.7 | 0 | 0 | 20.2 | -0.9 | 14.4 | -3.9 | 4.4 | -6.1 | 2.4 | -5.3 | 4.1 | -2.6 | 0 | -4.4 | 12.8 | 12.2 | 20 | 12.2 | 3 | 2 | 8.9 | 3.9 | 9.4 | 6.1 | 15 | 5 | 6.5 | -1.2 | 3 | -1 | 14.4 | -2.2 | 15 | -0.6 | 6.1 | -2.8 | 18.5 | 6.1 | 8.3 | -3.9 | 16.1 | -1.1 | 29.4 | 20 | 13.3 | -8.9 | 13.3 | 0 | 25.6 | 15 | 28.3 | 15 | 7.8 | -1.7 | 13.3 | 1.7 | 3.9 | -5.6 | 7.2 | 3.9 | 2.2 | 1.1 | 7.8 | 2.2 | 16.9 | 3.9 | 5.6 | -5 | 10.6 | -4.4
0 | -2 | -4.4 | -9.4 | 17.8 | 6.1 | 10.6 | -2.2 | 12.6 | -3.6 | 28.9 | -2.9 | 7 | 2 | 23.3 | -3.3 | 15 | 10.6 | 15.6 | 1.1 | 16.1 | 11.1 | 15.6 | 8.9 | 6.5 | -1.7 | 15.6 | -3.3 | 21 | 18 | 22.8 | 17.8 | 25 | 17.2 | 25.6 | 21.1 | 26.7 | 13.9 | 13.3 | -4.4 | 23.9 | 19.4 | 6.7 | -1.7 | 11.1 | 0.6 | 6.7 | 3.9 | 11.7 | 11.1 | 21.1 | -5.6 | 16.7 | 11.1 | 20 | 11.7 | 23.3 | 20 | 5 | -9.4 | 2 | -1 | 2.2 | -2.8 | 5 | -2.2 | 0 | -4.4 | -0.6 | -7.2 | 2.2 | 0.6 | -1.7 | -10 | 5.7 | 4.4 | 8 | -1.6 | 11.7 | 0 | 18.3 | 1.7 | 18.1 | 9 | 10.2 | -5.9 | -5 | -10 | 17.8 | 7.8 | 16.1 | 7.2 | 17.8 | 2.8 | 8.1 | 1.9 | 2.2 | -0.6 | 15.6 | -3.9 | 0 | -0.6 | 20.6 | -1.7 | 12.2 | -3.9 | 2.2 | -6.7 | 1.7 | -6.7 | 3.9 | -2.8 | 0 | -5 | 12.2 | 12.2 | 20.6 | 12.2 | 2 | 2 | 8.3 | 4.4 | 9.4 | 6.7 | 13.9 | 3.9 | 7.8 | -1.1 | 3 | -1 | 15 | -1.7 | 15 | -1.1 | 4.3 | -2.1 | 18.9 | 7.8 | 7.2 | -3.9 | 15.6 | 0 | 28.1 | 20.7 | 13.3 | -10 | 12.6 | -0.6 | 25 | 15 | 28.3 | 14.4 | 7.2 | -1.7 | 13.3 | 0.6 | 3.3 | -5.6 | 6.1 | 2.8 | 1.7 | 0.6 | 6.1 | 2.8 | 16.7 | 3.3 | 5 | -5 | 8.9 | -4.4
0 | -2 | -7.2 | -10.6 | 15 | 6.8 | 8.9 | -1.1 | 11.1 | -4.4 | 28.9 | -3.3 | 6 | 3 | 19.8 | -0.7 | 14.4 | 11.7 | 14.4 | 2.2 | 15.9 | 11.1 | 13.3 | 8.9 | 5.6 | -1.7 | 13.3 | -3.3 | 21 | 19 | 22.4 | 18 | 25 | 17.8 | 26.1 | 20.6 | 25 | 14.4 | 12.2 | -3.9 | 23.3 | 19.4 | 5.6 | -3.3 | 9.4 | 0 | 6.7 | 5 | 11.7 | 11.1 | 17.2 | -5.6 | 16.1 | 10.7 | 18.3 | 12.2 | 22.2 | 20 | 4.4 | -7.8 | 2 | -1 | 1.3 | -3 | 3.5 | -2.9 | 0.6 | -5 | -0.8 | -6.3 | 2.2 | 0.1 | -2.8 | -10 | 5.4 | 4.5 | 5.9 | -1.9 | 10 | 0 | 16.1 | 2.2 | 15.2 | 9.6 | 9.4 | -5.6 | -5.6 | -10 | 16.1 | 8.3 | 16.1 | 8.6 | 16.1 | 4.4 | 8 | 1.6 | 2.2 | 1.1 | 15 | -2.2 | -0.6 | -0.6 | 17.8 | -1.3 | 8.9 | -4.4 | 1.1 | -7.2 | 1.3 | -6.2 | 3.7 | -2 | 0.6 | -5.6 | 12.2 | 11.7 | 18.9 | 11.1 | 2 | 1 | 7.2 | 5 | 8.9 | 6.7 | 12.8 | 3.3 | 8.3 | 0.3 | 2 | -2 | 12.2 | -0.6 | 13.3 | -0.6 | 2.4 | -2.2 | 18.3 | 9.1 | 5 | -3.3 | 13.3 | 0.6 | 26.9 | 21.4 | 11.7 | -9.4 | 11.8 | -0.9 | 23.9 | 14.4 | 27.2 | 13.9 | 5 | -2.2 | 11.7 | -0.6 | 1.7 | -5.6 | 5.6 | 2.8 | 1.7 | 0.6 | 5.6 | 2.2 | 16.7 | 3.4 | 2.8 | -5 | 7.8 | -4.4
0 | -3 | -8.9 | -11.7 | 12.2 | 7.2 | 7.8 | -0.6 | 9.1 | -3.9 | 25.9 | -0.2 | 6 | 2 | 16.3 | -0.4 | 13.9 | 12.2 | 13.3 | 2.8 | 15.8 | 11.2 | 11.7 | 9.4 | 5.4 | -0.9 | 11.7 | -2.8 | 20 | 19 | 22.1 | 18.3 | 25 | 18.3 | 23.9 | 20.6 | 21.7 | 15 | 8.3 | -2.8 | 22.8 | 18.9 | 5 | -3.3 | 9.4 | -0.6 | 7.2 | 5 | 11.7 | 11.1 | 10 | -5 | 15.6 | 10.4 | 16.7 | 12.8 | 22.2 | 20 | 3.9 | -6.7 | 1 | 0 | 0.3 | -3.8 | 2.1 | -3.7 | 0 | -5 | -0.9 | -6.2 | 2.2 | -0.5 | -3.3 | -10 | 5 | 4.4 | 3.9 | -2.8 | 8.3 | 0 | 14.4 | 2.8 | 12.2 | 9.4 | 9 | -5.3 | -6.1 | -10 | 15 | 8.3 | 16.1 | 10 | 12.2 | 5 | 7.8 | 1.1 | 1.7 | 0.6 | 13.3 | -1.1 | -1.1 | -1.1 | 15 | -1 | 6.7 | -4.4 | 0.6 | -6.7 | 1 | -6.4 | 3.5 | -1.8 | 0.6 | -5.6 | 12.8 | 12.2 | 15.6 | 10 | 2 | 1 | 7.2 | 4.4 | 9.4 | 6.7 | 11.1 | 3.3 | 8.9 | 2 | 1 | -2 | 10 | 0.6 | 9.4 | 0 | 0.6 | -2.8 | 17.8 | 10.2 | 3.3 | -3.3 | 10.6 | 0.6 | 25.6 | 21.7 | 8.9 | -9.4 | 11.1 | -1.7 | 22.2 | 14.4 | 24.4 | 14.4 | 3.3 | -2.2 | 10 | 0.6 | 1.7 | -5.6 | 5.6 | 2.2 | 2.2 | 1.1 | 5 | 2.8 | 16.7 | 3.4 | 1.7 | -5.6 | 7.8 | -7.2
0 | -3 | -9.4 | -11.7 | 10.5 | 6.5 | 7.2 | 0 | 7 | -4.7 | 23 | 0.8 | 6 | 2 | 12.8 | -0.6 | 13.9 | 12.8 | 12.8 | 3.3 | 15.6 | 11.1 | 9.4 | 8.3 | 5.2 | -0.7 | 10 | -2.8 | 19 | 19 | 21.7 | 18.3 | 25 | 17.8 | 22.2 | 20 | 20.6 | 15.6 | 7.2 | -2.8 | 22.8 | 18.9 | 3.9 | -2.8 | 4.4 | 0 | 7.8 | 6.1 | 12.2 | 11.7 | 8.3 | -5 | 15 | 10 | 15 | 11.7 | 21.7 | 20 | 5 | -3.3 | 1 | 0 | -0.6 | -5 | 0.6 | -5.6 | -0.6 | -5.6 | -1.1 | -6.7 | 2.2 | -1.1 | -4.4 | -10 | 5 | 4.4 | 3.5 | -2.2 | 7.8 | -0.6 | 12.2 | 3.9 | 10.9 | 8.9 | 8.7 | -5.6 | -6.7 | -10 | 12.8 | 8.3 | 16.1 | 11.1 | 11.1 | 5 | 6.1 | 0.8 | 1.7 | -1.1 | 11.1 | 2.2 | -2.2 | -2.8 | 12.2 | -1.7 | 5.6 | -4.4 | 0 | -6.1 | 0.6 | -7.8 | 3.3 | -1.7 | -0.6 | -5.6 | 12.2 | 11.7 | 13.3 | 9.4 | 1 | 1 | 7.2 | 5 | 9.4 | 6.7 | 7.8 | 2.8 | 9.4 | 3.3 | 2 | -2 | 7.2 | 1.7 | 6.1 | 1.7 | -0.7 | -2.9 | 17.2 | 11.1 | 2.8 | -3.3 | 9.4 | 1.1 | 24.7 | 21.6 | 9.4 | -8.9 | 11.3 | -0.7 | 20 | 15 | 21.7 | 15 | 2.8 | -1.1 | 8.3 | 1.1 | 1.7 | -5.6 | 5 | 2.8 | 2.2 | 1.1 | 5 | 2.8 | 16.7 | 3.3 | 1.1 | -5 | 7.2 | -4.4
-1 | -4 | -7.8 | -10.6 | 8.9 | 5.8 | 7.2 | -0.6 | 5 | -6.1 | 20 | 1.7 | 6 | 2 | 10.9 | 0.3 | 14.4 | 12.8 | 12.2 | 3.3 | 15.6 | 10.8 | 8.3 | 6.7 | 5 | -0.6 | 10.6 | -2.8 | 19 | 18 | 21.7 | 18.5 | 25 | 17.8 | 21.1 | 18.3 | 20 | 15 | 5.6 | -2.2 | 22.2 | 18.9 | 3.3 | -2.8 | 2.8 | 0 | 7.8 | 6.7 | 12.2 | 11.7 | 8.9 | -3.3 | 15.2 | 9.8 | 13.9 | 10 | 21.7 | 20 | 5 | -4.4 | 2 | 0 | -0.8 | -4.5 | 0.8 | -5 | -1.1 | -5.6 | -1.1 | -5.8 | 1.1 | -2.5 | -6.1 | -10 | 5 | 4.4 | 3.2 | -2.1 | 7.2 | -1.1 | 10.6 | 3.3 | 9.6 | 8.4 | 8.3 | -7.2 | -6.7 | -10 | 13.9 | 9.4 | 16.1 | 10.9 | 12.2 | 3.3 | 4.5 | 0.6 | 0.6 | -1.1 | 10.6 | 2.2 | -2.2 | -2.8 | 11.7 | -1.3 | 2.2 | -3.9 | 0 | -6.7 | 0.2 | -7.1 | 2.9 | -1.6 | -0.6 | -5 | 13.3 | 12.8 | 12.2 | 9.4 | 1 | 0 | 6.1 | 4.4 | 9.4 | 6.7 | 7.2 | 5 | 10.3 | 3.8 | 3 | -1 | 4.4 | 2.2 | 4.4 | 1.7 | -2 | -3.5 | 17.4 | 11.5 | 1.7 | -2.8 | 10 | 1.7 | 23.7 | 21.2 | 4.4 | -8.9 | 11.5 | 0 | 18.9 | 16.7 | 18.3 | 15 | 1.7 | -1.7 | 8.3 | 1.7 | 1.7 | -5 | 4.4 | 2.2 | 2.2 | 1.1 | 4.4 | 2.2 | 16.5 | 3.9 | 1.1 | -5 | 6.7 | -6.1
-1 | -3 | -10.6 | -12.2 | 7.2 | 5 | 6.1 | 0 | 3.9 | -5.2 | 18.1 | 1.1 | 6 | 2 | 9.1 | 0.5 | 14.4 | 12.8 | 12.2 | 3.3 | 15.6 | 10.6 | 7.8 | 6.7 | 4.8 | 0.5 | 8.3 | -3.3 | 19 | 17 | 21.7 | 18.7 | 25 | 18.3 | 20.6 | 18.3 | 20 | 16.1 | 6.7 | -3.9 | 22.2 | 18.9 | 3.3 | -2.2 | 3.9 | 1.1 | 8.9 | 5.6 | 12.8 | 12.2 | 5.6 | -2.8 | 15.4 | 9.8 | 13.3 | 11.1 | 21.7 | 20 | 5.6 | -3.3 | 2 | 0 | -0.9 | -4.5 | 0.9 | -5.5 | -1.1 | -5.6 | -1.1 | -5.7 | 0 | -4.3 | -6.7 | -10 | 5 | 4.4 | 2.8 | -2.2 | 7.2 | -1.1 | 8.3 | 2.8 | 8.3 | 7.8 | 7.8 | -6.6 | -6.7 | -10 | 13.3 | 9.4 | 16.1 | 10.9 | 11.7 | 2.8 | 2.8 | 0 | -0.6 | -1.1 | 8.9 | 1.7 | -2.8 | -3.3 | 11.1 | -1.5 | 2.2 | -3.9 | -0.6 | -7.2 | -0.2 | -7.5 | 2.6 | -1.7 | -0.6 | -5 | 8.9 | 8.3 | 11.7 | 9.4 | 3 | 1 | 5 | 3.3 | 9.4 | 6.7 | 7.2 | 5.6 | 11.3 | 4.1 | 3 | -1 | 4.4 | 1.7 | 3.3 | 1.1 | -3.3 | -4.4 | 17.6 | 11.9 | 1.1 | -1.7 | 9.4 | 1.7 | 22.8 | 21.1 | 2.2 | -8.9 | 11.7 | 0.6 | 18.9 | 17.2 | 17.8 | 15 | 0 | -2.2 | 6.7 | 2.2 | 1.7 | -3.9 | 3.9 | 2.2 | 2.2 | 1.7 | 3.9 | 2.8 | 16.3 | 4.7 | 0.6 | -5 | 8.3 | -9.4
-3 | -6 | -10 | -11.1 | 6.7 | 4.5 | 6.1 | -0.6 | 2.8 | -5.2 | 16.3 | 0.8 | 6 | 2 | 7.2 | 0.6 | 15 | 12.8 | 11.7 | 4.4 | 15.6 | 10 | 6.7 | 6.2 | 4.6 | 1.4 | 8.3 | -3.3 | 18 | 17 | 21.7 | 18.9 | 25 | 17.8 | 20 | 17.8 | 19.4 | 16.1 | 3.9 | -2.8 | 21.7 | 18.3 | 0 | -3.3 | 5 | 0.6 | 8.9 | 7.2 | 12.8 | 12.8 | 4.4 | 0 | 15.6 | 9.4 | 13.3 | 11.1 | 22.2 | 20 | 5.6 | -2.8 | 3 | 0 | -1.1 | -5 | 1.1 | -6.7 | -1.7 | -6.1 | -1.1 | -6.1 | -1.1 | -6.7 | -7.8 | -10.6 | 4.8 | 4.4 | 3.3 | -2 | 6.7 | -0.6 | 8.9 | 2.2 | 7.6 | 7 | 7.2 | -6.8 | -7.2 | -10 | 13.3 | 9.4 | 16.1 | 10.6 | 11.7 | 3.3 | 2.6 | 0 | -2.2 | -2.8 | 7.2 | 1.1 | -2.8 | -3.3 | 10.6 | -1.7 | 3.3 | -4.4 | 0 | -7.2 | -0.6 | -8.9 | 2.2 | -2.2 | -1.1 | -5 | 7.2 | 6.7 | 10.6 | 7.8 | 2 | 1 | 5 | 3.9 | 9.4 | 6.7 | 5 | 4.4 | 12.2 | 4.4 | 2 | 1 | 2.8 | 1.1 | 4.4 | 2.8 | -2.9 | -3.9 | 17.8 | 12.2 | 1.1 | -2.2 | 10.6 | 1.1 | 22.2 | 20.7 | 2.2 | -8.9 | 11.7 | 1.3 | 18.3 | 17.8 | 17.2 | 14.4 | 0 | -2.2 | 5 | 1.1 | 1.7 | -3.9 | 4.4 | 2.2 | 2.2 | 1.1 | 4.4 | 3.9 | 16.1 | 5 | 1.1 | -4.4 | 5.6 | -6.1
-3 | -6 | -8.9 | -11.1 | 6.1 | 3.9 | 5 | -0.6 | 1.7 | -6.1 | 14.4 | 0 | 6 | 3 | 6.8 | 0.4 | 15 | 13.3 | 11.7 | 4.4 | 15.2 | 9.8 | 10.6 | 6 | 4.4 | 2.2 | 6.7 | -3.9 | 18 | 17 | 21.1 | 18.7 | 25 | 17.8 | 20 | 17.8 | 18.9 | 16.7 | 4.4 | -3.3 | 21.1 | 18.3 | 0.6 | -2.2 | 5.6 | 0 | 8.3 | 7.2 | 13.3 | 13.3 | 3.9 | 0.6 | 15.6 | 9.3 | 13.9 | 11.7 | 22.2 | 20 | 5 | -2.8 | 2 | 0 | -1.1 | -4.9 | 0.2 | -5.7 | -2.2 | -6.1 | -1.3 | -5.7 | -1.1 | -5.8 | -5.6 | -9.4 | 4.6 | 4.5 | 3.9 | -2.2 | 7.2 | -0.6 | 7.2 | 2.8 | 6.8 | 6.2 | 6.7 | -8.3 | -7.2 | -10 | 13.3 | 10.6 | 16.3 | 11.7 | 11.7 | 4.4 | 2.4 | 0 | -2.8 | -4.4 | 8.3 | 2.2 | -2.8 | -3.3 | 10.2 | -1.1 | 4.4 | -3.3 | 0.6 | -7.2 | -0.6 | -8.3 | 1.7 | -2.3 | -2.2 | -5.6 | 6.1 | 5.6 | 8.9 | 7.8 | 1 | 0 | 4.4 | 3.3 | 8.9 | 7.2 | 6.1 | 4.4 | 12.8 | 4.5 | 2 | 1 | 2.2 | 1.7 | 5.6 | 1.1 | -2.6 | -3.6 | 17.6 | 12.9 | 1.1 | -2.8 | 10 | 0.6 | 21.7 | 20.4 | 2.2 | -8.9 | 11.7 | 1.9 | 18.3 | 17.8 | 20 | 17.8 | -0.6 | -2.8 | 5.6 | 1.7 | 2.2 | -3.9 | 4.4 | 2.2 | 2.2 | 1.1 | 3.9 | 3.9 | 16.3 | 5 | 1.1 | -6.7 | 5.6 | -3.9
-3 | -6 | -9.4 | -12.2 | 5.6 | 3.3 | 5 | -1.1 | 0.9 | -5.5 | 13.5 | -0.5 | 5 | 2 | 6.5 | 0.2 | 15.6 | 13.3 | 10 | 4.4 | 14.8 | 9.4 | 9.4 | 5.7 | 4 | 1.5 | 7.8 | -3.3 | 18 | 17 | 20.6 | 18.6 | 25 | 17.8 | 19.4 | 16.7 | 18.3 | 16.7 | 2.8 | -2.8 | 21.1 | 18.3 | 0 | -2.2 | 5.6 | 0 | 7.8 | 7.8 | 13.3 | 13.3 | 5 | 1.7 | 15.6 | 9.1 | 14.4 | 12.2 | 22.2 | 20 | 5.6 | -2.2 | 2 | 0 | -1.1 | -4.9 | -0.8 | -5.9 | -2.8 | -6.7 | -1.5 | -5.9 | -1.1 | -5.7 | -5 | -8.9 | 4.4 | 4.4 | 4.4 | -2.8 | 6.7 | -0.6 | 7.2 | 3.3 | 6.1 | 5.6 | 6.9 | -6.3 | -7.2 | -10 | 13.3 | 11.1 | 16.5 | 12.5 | 11.7 | 5.6 | 2.2 | 0 | -3.3 | -5 | 6.7 | 2.2 | -3.3 | -3.9 | 9.8 | -0.6 | 5 | -3.9 | 0 | -6.7 | -0.6 | -9 | 1.1 | -3 | -2.2 | -5.6 | 4.4 | 3.9 | 9.4 | 7.8 | 0 | -3 | 3.9 | 3.3 | 9.4 | 6.7 | 3.3 | 3.3 | 13.3 | 4.5 | 2 | 1 | 3.9 | 1.7 | 6.7 | 0.6 | -2.2 | -3.3 | 17.4 | 13.4 | 1.7 | -2.2 | 8.9 | 0 | 21.1 | 20 | 1.7 | -8.9 | 11.7 | 2.2 | 17.8 | 17.8 | 22.2 | 21.1 | 0.6 | -2.2 | 5 | 1.1 | 1.7 | -4.4 | 4.4 | 2.8 | 2.2 | 1.1 | 3.9 | 3.3 | 16.5 | 5.2 | 1.1 | -6.1 | 3.9 | -4.4
-5 | -6 | -10.6 | -12.8 | 4.8 | 2.7 | 4.4 | -1.1 | 0.2 | -5.5 | 12.6 | -0.9 | 4 | 3 | 6.1 | 0 | 14.4 | 12.8 | 9.4 | 5 | 14.4 | 8.9 | 8.3 | 5.5 | 3.7 | 0.7 | 5 | -3.9 | 18 | 16 | 20 | 18.3 | 25 | 17.8 | 19.4 | 16.1 | 18.3 | 16.7 | 1.7 | -3.3 | 20.6 | 17.8 | -0.6 | -2.8 | 5.6 | 0 | 8.3 | 7.8 | 13.9 | 13.9 | 2.8 | 0 | 15.6 | 8.9 | 13.9 | 11.7 | 22.2 | 20 | 5 | -1.7 | 2 | 0 | -1.1 | -4.6 | -1.7 | -6.7 | -3.9 | -7.2 | -1.7 | -6.7 | -1.1 | -6.1 | -4.4 | -8.3 | 4 | 4 | 4.8 | -1.8 | 6.7 | -1.1 | 5.6 | 2.8 | 5.7 | 5 | 7 | -5.9 | -7.8 | -10 | 12.8 | 11.1 | 16.7 | 13.3 | 11.7 | 6.7 | 1.5 | -0.7 | -3.3 | -6.1 | 7.2 | 1.7 | -2.2 | -2.8 | 9.4 | -0.6 | 3.3 | -4.4 | -1.1 | -7.2 | -0.6 | -10.6 | 0.6 | -3.9 | -2.2 | -5.6 | 2.8 | 2.2 | 9.4 | 7.2 | -2 | -6 | 3.9 | 3.3 | 9.4 | 6.7 | 2.8 | 2.8 | 13.9 | 4.4 | 2 | 1 | 2.2 | 0.6 | 6.7 | 0 | -3.1 | -3.7 | 17.2 | 13.9 | 1.1 | -2.8 | 11.7 | -1.1 | 21.1 | 19.9 | 1.1 | -8.9 | 11.5 | 2.5 | 18.3 | 18.3 | 22.2 | 20 | 1.1 | -2.2 | 5 | 1.1 | 1.7 | -4.4 | 4.4 | 2.8 | 2.2 | 1.1 | 4.4 | 3.9 | 16.7 | 5 | 0.6 | -5.6 | 6.7 | -7.8
-3 | -5 | -11.1 | -12.8 | 4.1 | 2 | 3.3 | -1.7 | -0.6 | -6.7 | 11.7 | -1.7 | 4 | 3 | 5.5 | 0.2 | 14.4 | 12.8 | 8.9 | 5.6 | 14 | 9.3 | 7.2 | 5.3 | 3.3 | 0 | 6.7 | -3.3 | 17 | 16 | 19.8 | 18.1 | 25 | 18.9 | 17.8 | 16.1 | 17.8 | 16.1 | 2.2 | -3.3 | 20.6 | 17.8 | 1.1 | -1.7 | 6.7 | -0.6 | 8.3 | 8.3 | 15 | 15 | 1.1 | -2.2 | 15.8 | 9 | 14.4 | 11.7 | 22.8 | 20 | 5 | -1.7 | 1 | -1 | -1.1 | -4.6 | -1.1 | -6.5 | -3.9 | -7.2 | -1.9 | -5.9 | -1.8 | -5.8 | -3.9 | -7.8 | 3.7 | 3.7 | 5.2 | -1.3 | 6.7 | -1.1 | 3.9 | 2.8 | 5.4 | 4.4 | 7.2 | -6.1 | -7.8 | -10 | 13.3 | 11.1 | 16.7 | 13.3 | 10.6 | 6.7 | 0.7 | -1.3 | -3.9 | -6.7 | 6.7 | 2.2 | -2.8 | -3.3 | 8.7 | -0.3 | 4.4 | -1.1 | -1.7 | -7.2 | -0.4 | -9.5 | 0 | -4.1 | -2.8 | -5.6 | 2.2 | 1.1 | 8.3 | 6.7 | -3 | -6 | 3.9 | 3.3 | 9.4 | 6.7 | 2.8 | 2.8 | 14.1 | 5 | 2 | 1 | 2.8 | 1.7 | 6.1 | 0.6 | -4.1 | -4.5 | 16.7 | 14.4 | 0.6 | -2.8 | 11.7 | -0.6 | 21.1 | 19.9 | 0.6 | -8.9 | 11.3 | 2.9 | 18.3 | 18.3 | 22.2 | 20 | 1.1 | -2.8 | 5 | 1.7 | 1.7 | -4.4 | 4.4 | 2.8 | 2.2 | 1.1 | 3.9 | 3.3 | 16.7 | 5.4 | 0.6 | -6.1 | 7.8 | -6.7
-3 | -5 | -10 | -11.7 | 3.3 | 1.1 | 3.9 | 0 | -1 | -6.3 | 11.1 | -1.5 | 6 | 3 | 5 | 0.4 | 14.4 | 12.8 | 8.3 | 5.6 | 13.7 | 9.4 | 6.1 | 5.1 | 3.3 | 0.3 | 6.7 | -3.9 | 17 | 16 | 19.6 | 17.9 | 25 | 18.3 | 17.8 | 16.7 | 17.8 | 16.7 | 1.7 | -3.9 | 19.4 | 17.8 | 0 | -2.2 | 6.7 | -1.1 | 8.9 | 8.3 | 15.6 | 15.6 | -0.6 | -2.8 | 15.9 | 9.1 | 14.4 | 12.2 | 22.8 | 20 | 5 | -2.2 | 2 | -1 | -1.1 | -4.5 | -0.6 | -7 | -5 | -7.2 | -2 | -5.7 | -2.6 | -6.3 | -3.9 | -7.2 | 3.3 | 3.3 | 5.6 | -1.1 | 6.1 | -1.1 | 3.3 | 2.8 | 5 | 3.9 | 7.2 | -4.9 | -8.3 | -11.1 | 13.9 | 11.1 | 16.7 | 13.1 | 8.9 | 6.1 | 0 | -2.2 | -2.8 | -6.7 | 6.7 | 2.2 | -3.3 | -3.9 | 7.9 | -0.5 | 0.6 | -1.7 | -2.2 | -7.2 | -0.2 | -9.3 | -0.5 | -4.7 | -4.4 | -6.1 | 1.7 | 0.6 | 7.2 | 5.6 | -6 | -10 | 3.3 | 2.8 | 9.4 | 6.7 | 4.4 | 4.4 | 14.2 | 5.1 | 1 | 1 | 1.1 | 0 | 5.6 | 0.6 | -5 | -5 | 16.1 | 14.8 | 0.6 | -2.2 | 10.6 | -0.6 | 21.1 | 20 | 2.2 | -8.3 | 11.1 | 2.8 | 18.3 | 18.3 | 22.2 | 20 | 1.1 | -3.3 | 4.4 | 1.1 | 1.7 | -4.4 | 4.4 | 2.8 | 2.8 | 1.7 | 3.9 | 3.3 | 16.7 | 5.4 | 0 | -6.1 | 7.2 | -7.2
-3 | -5 | -10.6 | -13.3 | 3.5 | 1.2 | 5 | 1.7 | -1.3 | -6.7 | 10.6 | -1 | 6 | 3 | 4.4 | 0.6 | 13.9 | 12.2 | 7.2 | 5.6 | 13.3 | 9.4 | 5 | 4.6 | 3.3 | 0.8 | 5.6 | -3.9 | 17 | 16 | 19.4 | 17.8 | 25 | 18.3 | 18.3 | 18.3 | 17.8 | 16.7 | 1.1 | -3.3 | 20 | 18.3 | 0 | -2.2 | 5.6 | 0 | 8.9 | 8.9 | 16.1 | 16.1 | -1.7 | -3.3 | 16.1 | 9.4 | 15 | 12.8 | 22.8 | 20 | 5 | -2.8 | 1 | -2 | -1.1 | -4.5 | 0 | -8.9 | -5 | -7.2 | -2.2 | -6.1 | -3.3 | -7.2 | -3.9 | -7.2 | 2.8 | 1.6 | 5 | -0.9 | 6.1 | -1.1 | 1.7 | 1.7 | 4.1 | 3.1 | 7.2 | -4.6 | -8.3 | -11.1 | 13.9 | 11.1 | 16.7 | 12.8 | 9.4 | 6.1 | 0.4 | -1.6 | -2.8 | -7.2 | 6.7 | 2.2 | -5 | -5.6 | 7.2 | -0.6 | 0 | -2.2 | -2.8 | -6.7 | 0 | -10.6 | -1.1 | -6.1 | -4.4 | -6.7 | 1.1 | 0.6 | 7.2 | 5.6 | -6 | -10 | 3.9 | 3.3 | 9.4 | 6.7 | 3.9 | 3.9 | 14.4 | 5.6 | 1 | 0 | 0.6 | -0.6 | 5.6 | 0.6 | -5.7 | -5.8 | 15.6 | 15 | 0.6 | -2.2 | 8.9 | 0 | 21.1 | 19.9 | 0 | -7.8 | 10.9 | 3 | 18.3 | 18.3 | 15 | 7.8 | 1.7 | -1.1 | 4.4 | 1.1 | 1.7 | -4.4 | 5 | 2.8 | 2.2 | 1.1 | 3.9 | 2.8 | 16.7 | 5.6 | -0.6 | -5.6 | 6.1 | -8.9
-3 | -5 | -10 | -12.8 | 3.7 | 1.1 | 5.6 | 2.2 | -1.7 | -7.8 | 10 | -1.1 | 5 | 3 | 3.5 | -0.1 | 13.3 | 12.2 | 6.7 | 5.6 | 13.3 | 9.8 | 6.1 | 4.6 | 3.3 | 1.1 | 5.6 | -3.9 | 16 | 16 | 19.8 | 18 | 25 | 17.8 | 18.3 | 18.3 | 17.8 | 16.7 | 1.1 | -3.3 | 21.7 | 18.9 | -0.6 | -2.8 | 5.6 | 0 | 8.9 | 8.9 | 16.7 | 16.7 | -1.7 | -3.3 | 15.9 | 9.8 | 15.6 | 13.3 | 22.8 | 20 | 4.4 | -2.8 | 0 | -3 | -0.9 | -4.7 | 0 | -7.3 | -6.1 | -7.8 | -1.8 | -5.4 | -4.2 | -6.5 | -3.9 | -7.2 | 2.2 | -0.3 | 4.5 | -0.8 | 6.1 | -1.1 | 1.7 | 1.7 | 3.1 | 2.4 | 7.2 | -5 | -8.3 | -11.1 | 13.9 | 10.6 | 16.7 | 13.3 | 9.4 | 6.1 | 0.7 | -1.3 | -2.8 | -6.7 | 6.1 | 0.6 | -7.8 | -8.9 | 7.4 | -0.5 | 1.7 | -2.8 | -1.7 | -6.1 | -0.2 | -9.1 | -1.5 | -5.7 | -3.9 | -6.1 | 1.7 | 1.1 | 8.3 | 5.6 | -6 | -10 | 3.9 | 3.3 | 9.4 | 6.7 | 4.4 | 4.4 | 13.5 | 6.6 | 0 | 0 | 2.8 | 1.1 | 5.6 | 0.6 | -6.5 | -6.8 | 15.8 | 15.4 | 0.6 | -2.2 | 10 | -0.6 | 21.1 | 19.9 | 0 | -7.8 | 10.8 | 3.4 | 18.3 | 17.8 | 11.7 | 10 | 2.2 | -2.2 | 5 | 3.3 | 1.7 | -3.9 | 5 | 3.3 | 2.2 | 1.7 | 3.9 | 3.3 | 16.5 | 6.4 | -0.6 | -5 | 5.6 | -8.3
-3 | -5 | -12.8 | -15 | 3.9 | 1.1 | 5.6 | 1.7 | -1.5 | -6.9 | 10.6 | -1 | 6 | 3 | 2.6 | -0.7 | 13.3 | 12.2 | 6.7 | 5.6 | 13.3 | 9.8 | 6.7 | 4.4 | 3.1 | 1.8 | 6.1 | -3.3 | 16 | 16 | 20.2 | 18.2 | 25 | 17.2 | 18.3 | 18.3 | 18.3 | 17.2 | 0 | -3.9 | 20.6 | 18.3 | 0 | -2.2 | 5 | 0 | 9.4 | 8.9 | 18.3 | 18.3 | -2.2 | -3.3 | 15.8 | 10.2 | 15.6 | 14.4 | 22.8 | 20 | 4.4 | -3.3 | 0 | -3 | -0.8 | -4.5 | 0 | -6.7 | -6.7 | -8.3 | -1.5 | -5.2 | -5.2 | -6.5 | -3.9 | -7.2 | 1.7 | -2.2 | 3.9 | -1.1 | 6.1 | -1.1 | 0.6 | 0.6 | 2.2 | 1.7 | 7 | -3.4 | -8.3 | -11.1 | 13.9 | 10 | 16.7 | 13.6 | 9.4 | 6.7 | 1.1 | -1.1 | -3.3 | -7.2 | 6.1 | 0.6 | -8.3 | -9.4 | 7.6 | -0.8 | 3.9 | -3.3 | -0.6 | -5 | -0.4 | -8.8 | -1.8 | -5.8 | -4.4 | -6.1 | 1.7 | 0 | 7.2 | 5.6 | -6 | -10 | 3.9 | 3.3 | 8.9 | 7.2 | 5 | 5 | 12.6 | 7.7 | 1 | 0 | 1.7 | 0.6 | 5.6 | 0.6 | -7.2 | -7.8 | 15.9 | 15.5 | -0.6 | -2.8 | 7.8 | -0.6 | 21.1 | 20 | -0.6 | -7.8 | 10.6 | 3.3 | 17.8 | 17.8 | 11.7 | 10 | 2.2 | -1.7 | 5.6 | 2.2 | 1.1 | -3.3 | 4.4 | 2.8 | 2.8 | 1.1 | 3.9 | 3.3 | 16.3 | 7.3 | -0.6 | -5 | 5 | -10.6
-5 | -6 | -10 | -12.2 | 7.6 | 2.3 | 5.6 | 2.2 | -1.3 | -6.6 | 11.1 | -0.9 | 6 | 3 | 1.7 | -1.7 | 13.3 | 12.2 | 6.7 | 5.6 | 13.3 | 10 | 6.1 | 4.4 | 3 | 2.3 | 5 | -3.3 | 17 | 16 | 20.6 | 18.3 | 25.6 | 17.2 | 18.3 | 18.3 | 18.3 | 17.2 | 0 | -2.8 | 20.6 | 18.3 | 0.6 | -1.7 | 5 | 0 | 9.4 | 9.4 | 16.1 | 14.4 | -2.2 | -3.9 | 15.6 | 10.6 | 15.6 | 14.4 | 22.8 | 20 | 4.4 | -3.3 | 0 | 0 | -0.6 | -4.4 | 0 | -7.2 | -6.7 | -8.3 | -1.1 | -5.6 | -6.1 | -6.7 | -3.9 | -6.7 | 0.6 | -3.4 | 4.3 | -1.1 | 5.6 | -0.6 | 0.6 | 0.6 | 5.5 | 3.7 | 6.9 | -2.7 | -8.3 | -10.6 | 13.9 | 10 | 16.7 | 13.9 | 8.9 | 7.8 | 1.7 | -0.8 | -2.8 | -6.7 | 6.1 | 1.1 | -9.4 | -10.6 | 7.8 | -1.1 | 2.2 | -3.9 | -0.6 | -5 | -0.6 | -9.4 | -2.2 | -6.7 | -3.9 | -6.1 | 1.7 | -0.6 | 6.1 | 5 | -7 | -10 | 3.9 | 3.3 | 8.9 | 7.8 | 5 | 5 | 11.7 | 8.3 | 1 | 0 | 1.7 | 0.6 | 6.7 | 1.1 | -5.5 | -6.2 | 16.1 | 15.6 | -0.6 | -2.8 | 7.8 | 0 | 22.4 | 21 | -1.7 | -7.8 | 10.6 | 3.6 | 17.8 | 17.2 | 11.7 | 10 | 2.8 | -2.2 | 5.6 | 2.2 | 1.7 | -3.3 | 5 | 2.8 | 2.8 | 1.7 | 3.9 | 2.8 | 16.1 | 7.8 | -1.1 | -5.6 | 5 | -10.6
-5 | -6 | -12.2 | -13.9 | 11.3 | 2.6 | 6.1 | 2.2 | -1.1 | -7.2 | 11.7 | -1.1 | 4 | 2 | 6.3 | -0.2 | 15.6 | 12.8 | 7.2 | 5.6 | 13.9 | 9.8 | 9.4 | 5 | 2.8 | 2.8 | 6.1 | -2.8 | 18 | 16 | 21.7 | 18.7 | 25.6 | 17.8 | 18.9 | 18.9 | 18.9 | 17.8 | 0 | -2.8 | 21.1 | 19.4 | 1.1 | -1.1 | 4.4 | 0 | 11.7 | 10.6 | 14.4 | 11.7 | -2.2 | -3.9 | 16 | 11.2 | 16.7 | 14.4 | 23.3 | 20.6 | 5 | -3.9 | 0 | -2 | 0.3 | -3.8 | 1.9 | -5.3 | -7.2 | -8.9 | -0.5 | -4.4 | -4.4 | -5.9 | -3.9 | -6.7 | -0.6 | -5 | 4.6 | -1.2 | 6.1 | 0 | 1.1 | 1.1 | 8.9 | 5.5 | 6.7 | -2.2 | -8.3 | -11.1 | 13.9 | 10 | 17.8 | 13.9 | 10.6 | 8.3 | 2.2 | -0.6 | -2.8 | -6.7 | 6.1 | 0.6 | -5 | -7.2 | 10.9 | -0.5 | 2.2 | -1.1 | 2.2 | -3.9 | 0.3 | -8.1 | -1.5 | -6 | -2.2 | -5.6 | 1.1 | -1.1 | 6.7 | 5 | -6 | -10 | 3.9 | 3.3 | 8.3 | 7.8 | 5 | 5 | 11.7 | 8.8 | 1 | 0 | 3.9 | 1.7 | 8.3 | 2.2 | -3.9 | -5 | 16.7 | 15.1 | 3.3 | -0.6 | 6.7 | 0 | 23.7 | 22.3 | 2.8 | -7.2 | 10.6 | 3.9 | 18.3 | 17.2 | 12.2 | 10.6 | 2.8 | -2.2 | 6.7 | 3.9 | 2.2 | -2.8 | 4.4 | 2.2 | 2.8 | 1.7 | 3.9 | 2.8 | 16.1 | 8.1 | 0 | -5 | 5 | -11.7
-3 | -6 | -10 | -12.2 | 15 | 2.2 | 6.7 | 1.7 | 3 | -5 | 14.1 | -1 | 4 | 3 | 11 | 0.4 | 17.2 | 13.3 | 10 | 6.1 | 14.4 | 9.2 | 12.2 | 4.4 | 3 | 2.9 | 8.3 | -2.8 | 17 | 17 | 22.8 | 19.2 | 25.6 | 18.9 | 19.4 | 19.4 | 20 | 18.3 | 4.4 | -1.1 | 25 | 19.4 | 2.2 | 0 | 5 | 1.1 | 11.1 | 6.7 | 12.2 | 8.3 | 0.6 | -2.2 | 16.3 | 11.7 | 20 | 15.6 | 24.4 | 21.1 | 6.1 | -3.9 | 1 | -2 | 1.3 | -3.5 | 3.7 | -4.2 | -5 | -7.2 | 0 | -3.9 | -2.8 | -5.4 | -3.9 | -7.2 | -1.7 | -7.2 | 5 | -1.7 | 6.7 | 0 | 3.9 | 1.7 | 12.2 | 7.2 | 8.2 | -1.4 | -8.3 | -11.1 | 15 | 10 | 18.9 | 13.8 | 13.3 | 10 | 2.8 | -0.6 | -2.2 | -7.2 | 6.7 | 1.1 | -2.2 | -4.4 | 14.1 | -0.3 | 2.8 | -0.6 | 3.9 | -3.9 | 1.3 | -7.6 | -0.7 | -5.8 | -0.6 | -3.9 | 0.6 | -2.2 | 9.4 | 7.8 | -5 | -10 | 5 | 4.4 | 8.3 | 7.8 | 5.6 | 5.6 | 11.7 | 9.1 | 2 | 1 | 8.9 | 2.8 | 12.2 | 2.8 | -2.2 | -3.9 | 17.2 | 14.1 | 4.4 | -0.6 | 10 | 0.6 | 25 | 23.3 | 8.9 | -6.7 | 10.6 | 3.9 | 18.9 | 17.8 | 13.3 | 10.6 | 2.2 | -1.1 | 10 | 2.2 | 2.8 | -2.2 | 5 | 2.2 | 2.8 | 1.7 | 3.9 | 2.8 | 16.1 | 8.6 | 3.3 | -5.6 | 6.1 | -11.7
-1 | -4 | -11.1 | -11.7 | 16.7 | 4.7 | 7.8 | 1.7 | 7 | -4.7 | 16.5 | -1 | 4 | 3 | 15.6 | -1.1 | 18.3 | 12.8 | 12.8 | 7.2 | 15 | 8.9 | 14.4 | 3.3 | 3.1 | 2.7 | 10 | -2.8 | 18 | 16 | 23.9 | 19.4 | 25.6 | 18.9 | 20 | 20 | 21.1 | 18.9 | 8.9 | -1.1 | 26.7 | 20 | 3.3 | 0.6 | 6.7 | 0.6 | 10 | 6.1 | 11.1 | 7.2 | 4.4 | 0 | 16.7 | 12.2 | 21.1 | 16.7 | 25.6 | 21.7 | 7.8 | -3.9 | 2 | -1 | 2.2 | -3.9 | 5.6 | -3.9 | -2.2 | -5 | 0.6 | -3.9 | -1.1 | -5.6 | -3.9 | -7.2 | -1.7 | -7.1 | 4.8 | -0.2 | 7.8 | 0 | 7.2 | 5 | 15.4 | 8.2 | 9.6 | -1.3 | -8.3 | -11.1 | 16.1 | 8.9 | 20 | 13.3 | 17.8 | 12.2 | 4.3 | -0.1 | -1.7 | -7.2 | 8.3 | 0.6 | -0.6 | -3.3 | 17.2 | -1.7 | 2.8 | -2.2 | 5 | -3.3 | 2.2 | -8.3 | 0 | -6.7 | 2.2 | -2.8 | 0.6 | -2.8 | 16.1 | 8.9 | -3 | -8 | 6.1 | 3.9 | 8.9 | 7.8 | 6.7 | 6.1 | 11.7 | 9.4 | 4 | 1 | 12.2 | 2.2 | 13.9 | 3.9 | 0.8 | -2.1 | 17.8 | 13.3 | 7.8 | -0.6 | 11.7 | 1.1 | 26.5 | 22.8 | 10.6 | -6.7 | 11 | 4.7 | 20 | 17.2 | 15 | 10.6 | 2.8 | 0 | 10.6 | 5 | 3.3 | -1.1 | 5.6 | 2.8 | 3.3 | 2.2 | 2.8 | 1.7 | 16.1 | 8.9 | 6.1 | -7.2 | 7.2 | -11.1
0 | -3 | -8.3 | -8.9 | 18.3 | 7.1 | 8.3 | 2.2 | 11.1 | -6.1 | 18.9 | -2.2 | 4 | 3 | 17.1 | -0.9 | 19.4 | 13.3 | 14.4 | 6.7 | 15.6 | 8.6 | 16.7 | 5.6 | 3.3 | 2.8 | 12.8 | -2.8 | 20 | 17 | 24.5 | 19.1 | 25.6 | 18.3 | 20.6 | 20 | 25 | 19.4 | 12.2 | -1.7 | 27.8 | 20 | 5 | 1.7 | 9.4 | -0.6 | 8.3 | 5.6 | 10.6 | 6.1 | 10 | 2.2 | 17.1 | 12.7 | 23.9 | 15.6 | 26.1 | 21.7 | 9.4 | -5.6 | 2 | -2 | 2.2 | -3.8 | 6.7 | -2.9 | 0 | -3.9 | 1.3 | -3.3 | -0.4 | -4.3 | -3.3 | -7.2 | -1.7 | -7.5 | 4.6 | 1.1 | 8.9 | 0 | 8.9 | 4.4 | 18.5 | 8.5 | 11.1 | -1.1 | -6.7 | -11.1 | 17.8 | 8.9 | 20.4 | 13.6 | 21.1 | 12.8 | 5.7 | -0.1 | -0.6 | -5.6 | 8.9 | 1.1 | 0 | -2.2 | 18.1 | -1 | 3.9 | -3.9 | 6.1 | -3.9 | 2.9 | -6.7 | -0.2 | -5.5 | 4.4 | -2.2 | 0.6 | -2.8 | 18.3 | 7.8 | -2 | -7 | 7.2 | 3.9 | 9.4 | 7.8 | 8.9 | 7.2 | 12.6 | 9.8 | 6 | 1 | 14.4 | -0.6 | 15.6 | 4.4 | 3.7 | -1.5 | 18.9 | 12.9 | 8.9 | -2.2 | 15 | 1.7 | 27.9 | 21.9 | 12.8 | -6.1 | 11.3 | 5 | 22.2 | 17.2 | 15.6 | 10.6 | 0.6 | -1.1 | 12.8 | 3.3 | 3.9 | 0 | 5.6 | 2.8 | 4.4 | 2.2 | 1.7 | 1.1 | 16.3 | 9.5 | 7.8 | -6.7 | 7.2 | -14.4
1 | -3 | -7.2 | -9.4 | 20 | 9.4 | 8.3 | 2.8 | 11.8 | -5.4 | 20.9 | -2 | 4 | 3 | 18.5 | -1.2 | 18.9 | 13.9 | 16.7 | 7.2 | 16.1 | 8.4 | 17.2 | 6.7 | 3.9 | 2.9 | 14.4 | -3.9 | 22 | 17 | 25 | 18.7 | 26.7 | 18.3 | 20 | 19.4 | 26.7 | 18.9 | 13.9 | -2.8 | 27.2 | 20.6 | 7.8 | 2.2 | 8.9 | -1.7 | 7.8 | 6.7 | 10 | 6.1 | 13.3 | 2.2 | 17.4 | 13 | 25 | 15 | 26.1 | 22.2 | 8.3 | -2.2 | 3 | -2 | 2.2 | -4.4 | 7.8 | -2.7 | 1.7 | -3.3 | 2.1 | -3.3 | 0.4 | -3.4 | -3.3 | -7.2 | -1.7 | -8.9 | 4.4 | 2.2 | 10.6 | 1.1 | 11.1 | 4.4 | 21.7 | 8.3 | 11.1 | -0.9 | -5.6 | -7.8 | 18.9 | 8.9 | 20.7 | 13.9 | 21.7 | 11.7 | 7.2 | 0 | -0.6 | -6.1 | 10 | 0.6 | -0.6 | -5 | 19.1 | -1.2 | 4.4 | -4.4 | 6.1 | -5 | 3.7 | -6.3 | -0.4 | -5.3 | 6.1 | -2.2 | 0 | -4.4 | 19.4 | 7.8 | -1 | -6 | 8.3 | 3.3 | 9.4 | 8.3 | 11.1 | 7.8 | 13.5 | 10.2 | 8 | 2 | 16.1 | -1.1 | 18.3 | 3.3 | 6.7 | -1.1 | 20 | 12 | 10 | -2.2 | 15.6 | 1.1 | 29.4 | 20.6 | 15 | -6.1 | 11.7 | 5.6 | 23.3 | 17.2 | 18.9 | 8.3 | 0.6 | -0.6 | 15 | 3.9 | 5 | 0.6 | 6.7 | 2.8 | 5 | 2.8 | 1.7 | 0.6 | 16.5 | 9.9 | 8.3 | -6.1 | 7.2 | -16.1
1 | -3 | -7.2 | -9.4 | 20.6 | 8.9 | 8.9 | 2.8 | 12.6 | -6.1 | 23 | -2.3 | 6 | 4 | 20 | -1.7 | 18.9 | 13.3 | 17.8 | 7.2 | 16.7 | 7.8 | 17.2 | 7.8 | 4.4 | 2.7 | 15 | -2.8 | 24 | 17 | 25.6 | 18.3 | 26.7 | 17.8 | 20 | 18.9 | 27.8 | 17.8 | 15.6 | -3.3 | 27.2 | 20 | 8.3 | 2.2 | 9.4 | -2.2 | 7.8 | 6.7 | 10 | 5.6 | 16.7 | -0.6 | 17.8 | 13.3 | 25 | 15.6 | 26.1 | 22.2 | 8.3 | -2.2 | 2 | 0 | 2.2 | -5.6 | 8.9 | -2.8 | 2.2 | -2.8 | 2.8 | -3.9 | 1.1 | -3.3 | -3.3 | -7.2 | -1.7 | -7.7 | 5.2 | 2.7 | 11.1 | 1.1 | 12.8 | 4.4 | 21.7 | 8.6 | 11.1 | -0.9 | -3.9 | -6.1 | 19.4 | 10 | 21.1 | 13.9 | 22.8 | 11.7 | 8.3 | -0.2 | 0 | -5.6 | 9.4 | 1.1 | -1.1 | -5.6 | 20 | -1.1 | 5.6 | -5.6 | 6.1 | 1.1 | 4.4 | -6.7 | -0.6 | -5.6 | 7.2 | -2.2 | 0 | -3.9 | 21.1 | 7.2 | 0 | -5 | 8.3 | 2.2 | 10 | 8.3 | 12.2 | 8.3 | 14.4 | 10.6 | 8 | 3 | 17.2 | -1.7 | 19.4 | 3.3 | 7.2 | -1.3 | 21.1 | 11.1 | 10.6 | -2.8 | 18.9 | -0.6 | 29.2 | 20.7 | 16.7 | -6.1 | 11.7 | 6.2 | 23.9 | 17.2 | 21.1 | 5 | 1.7 | 0.6 | 16.7 | 3.3 | 5 | -0.6 | 7.2 | 2.8 | 5 | 2.2 | 2.8 | 2.2 | 16.7 | 10.6 | 10.6 | -6.7 | 7.2 | -18.3
2 | -3 | -6.1 | -7.2 | 21.1 | 7.7 | 8.9 | 4.4 | 13.3 | -7.2 | 25 | -3.3 | 7 | 3 | 20.2 | -1.4 | 18.9 | 12.8 | 17.2 | 7.2 | 16.7 | 10.6 | 17.8 | 8.9 | 5 | 2.8 | 15 | -2.8 | 23 | 17 | 25 | 18.2 | 26.7 | 16.1 | 21.1 | 19.4 | 28.3 | 16.1 | 16.1 | -3.9 | 28.9 | 20.6 | 10 | 2.2 | 9.4 | -1.7 | 7.2 | 5 | 8.9 | 7.2 | 17.2 | -1.7 | 18 | 13.7 | 24.4 | 15.6 | 26.1 | 22.2 | 8.9 | -4.4 | 1 | 0 | 2 | -4.6 | 8 | -2.6 | 3.9 | -2.2 | 3 | -2.8 | 2 | -2.2 | -2.8 | -7.8 | -1.7 | -7.5 | 5.9 | 3.1 | 12.2 | 1.7 | 14.4 | 4.4 | 21.7 | 9 | 11.1 | -1.1 | -1.7 | -3.3 | 17.8 | 10.6 | 20.7 | 14.4 | 23.3 | 11.1 | 9.5 | -0.1 | 1.1 | -5.6 | 8.9 | 0.6 | 0 | -5.6 | 19.8 | -1.2 | 5.6 | -4.4 | 7.8 | -3.3 | 4.8 | -5.4 | -0.8 | -5.2 | 8.9 | -1.7 | -0.6 | -3.3 | 22.8 | 5 | 0 | -5 | 9.4 | 0 | 10 | 8.3 | 13.3 | 8.9 | 14.6 | 10.5 | 9 | 3 | 18.3 | -1.7 | 20 | 3.3 | 7.8 | -1.7 | 21.3 | 10.8 | 11.1 | -1.1 | 18.9 | 1.1 | 29.1 | 21.1 | 16.7 | -6.7 | 11.7 | 6.6 | 26.1 | 17.2 | 21.7 | 1.1 | 2.2 | 0.6 | 17.2 | 3.3 | 5 | -1.1 | 4.4 | 2.2 | 5.6 | 2.8 | 2.2 | 1.1 | 17.1 | 11 | 11.7 | -6.7 | 7.2 | -15
2 | -3 | -6.1 | -7.2 | 21.7 | 6.7 | 8.3 | 5 | 12.2 | -5.5 | 25 | -3 | 7 | 1 | 20.4 | -0.7 | 18.3 | 12.8 | 16.7 | 7.2 | 16.7 | 13.1 | 17.2 | 10 | 4.8 | 2.7 | 15 | -3.3 | 22 | 18 | 24.5 | 18.5 | 26.7 | 15.6 | 21.7 | 19.4 | 27.2 | 16.7 | 17.2 | -4.4 | 27.2 | 20 | 10.6 | 2.2 | 9.4 | -1.1 | 5 | 2.8 | 8.9 | 7.2 | 17.2 | -1.1 | 18.1 | 14 | 25 | 16.1 | 25 | 22.2 | 8.9 | -2.8 | 1 | 0 | 1.9 | -4.5 | 7 | -3.1 | 4.4 | -1.7 | 3.1 | -2.5 | 3 | -1.5 | -2.2 | -8.3 | -1.7 | -7.8 | 6.7 | 3.3 | 12.2 | 1.7 | 15 | 3.9 | 21.7 | 8.9 | 10.5 | -0.8 | -1.1 | -3.9 | 16.7 | 11.7 | 20.4 | 14.8 | 23.3 | 10 | 10.6 | -0.6 | 1.7 | -5 | 8.9 | 1.1 | -1.1 | -5.6 | 19.6 | -0.8 | 2.8 | -1.1 | 8.9 | -4.4 | 5.2 | -5.1 | -0.9 | -5.3 | 8.3 | -3.3 | -1.7 | -2.8 | 22.2 | 6.1 | 0 | -5 | 10 | 1.7 | 10 | 7.8 | 13.3 | 7.8 | 14.8 | 10.6 | 8 | 4 | 18.3 | 0 | 20 | 3.3 | 8.3 | -2.8 | 21.5 | 10.4 | 11.1 | -2.8 | 20 | 2.8 | 28.9 | 21.1 | 17.2 | -6.1 | 11.7 | 7.2 | 26.1 | 16.7 | 21.7 | 1.7 | 2.2 | 0.6 | 17.2 | 4.4 | 5 | -1.7 | 4.4 | 2.8 | 5.6 | 2.2 | 2.8 | 1.1 | 17.4 | 11.2 | 11.7 | -6.7 | 6.7 | -13.3
1 | -3 | -6.7 | -7.8 | 18 | 7.8 | 7.2 | 5.6 | 11.1 | -4.8 | 25 | -2.2 | 6 | 3 | 20.6 | -0.6 | 17.2 | 13.3 | 16.1 | 7.2 | 16.7 | 15 | 15.6 | 11.1 | 4.6 | 2.5 | 14.4 | -2.8 | 21 | 18 | 23.9 | 18.3 | 26.1 | 16.1 | 21.7 | 19.4 | 28.3 | 13.9 | 16.7 | -4.4 | 27.2 | 20 | 9.4 | 2.8 | 8.9 | -1.1 | 4.4 | 2.2 | 8.9 | 6.7 | 17.2 | -1.1 | 18.3 | 14.4 | 23.9 | 16.7 | 24.4 | 22.8 | 7.2 | -0.6 | 0 | 0 | 1.7 | -5 | 6.1 | -3.9 | 4.4 | -1.1 | 3.3 | -2.2 | 3.9 | -1.1 | -2.2 | -7.8 | -1.5 | -7.1 | 5.4 | 2.6 | 11.7 | 1.7 | 15 | 2.8 | 19.5 | 9.7 | 10 | -0.9 | -1.1 | -5.6 | 16.7 | 11.7 | 20 | 15 | 22.2 | 10 | 9.7 | -0.2 | 1.7 | -4.4 | 9.4 | 1.1 | -6.1 | -8.9 | 19.4 | -1.1 | 1.7 | -2.8 | 7.2 | -6.1 | 5.6 | -5.6 | -1.1 | -6.1 | 7.8 | -2.8 | -1.1 | -3.9 | 21.1 | 6.7 | 0 | -5 | 8.9 | 1.7 | 10 | 8.3 | 12.2 | 8.9 | 15 | 10.6 | 8 | 4 | 17.8 | 0 | 19.4 | 2.8 | 5.9 | -2.2 | 21.7 | 10 | 10.6 | -2.2 | 20 | 0.6 | 27.8 | 21.4 | 17.2 | -6.1 | 10.9 | 7.2 | 25 | 16.7 | 21.1 | 0.6 | 2.2 | 0.6 | 16.1 | 3.3 | 5 | -1.7 | 5.6 | 2.8 | 4.4 | 2.2 | 2.8 | 1.1 | 17.8 | 11.7 | 8.3 | -4.4 | 5.6 | -16.1
1 | -3 | -8.3 | -10 | 14.3 | 7.6 | 6.7 | 5.6 | 10 | -5 | 25 | -2.8 | 6 | 3 | 17.6 | 0.7 | 16.1 | 12.8 | 14.4 | 7.8 | 15.9 | 14.3 | 13.9 | 11.1 | 4.4 | 2.2 | 12.8 | -2.2 | 20 | 18 | 23.2 | 18.5 | 25.6 | 16.1 | 21.7 | 20 | 27.2 | 13.9 | 16.1 | -5 | 25 | 20 | 6.7 | 1.1 | 7.2 | 0 | 3.9 | 1.7 | 7.2 | 5.6 | 13.9 | 0 | 17.6 | 14.3 | 22.2 | 16.7 | 23.9 | 21.1 | 6.7 | 0 | 0 | 0 | 1.1 | -4.4 | 5.5 | -2.9 | 4.4 | -0.6 | 2.9 | -2.5 | 3.7 | -0.1 | -3.9 | -8.9 | -1.3 | -7.1 | 4.1 | 1.5 | 10 | 1.7 | 12.2 | 4.4 | 17.2 | 10.1 | 9.4 | -1.1 | -1.1 | -6.7 | 15 | 13.3 | 19.6 | 15.5 | 20 | 10 | 8.7 | -0.1 | 1.1 | -5.6 | 8.3 | 1.7 | -8.3 | -10 | 17.7 | -0.9 | -1.7 | -3.9 | 5 | -6.7 | 5.2 | -4.8 | -1.7 | -5.9 | 7.2 | -2.8 | -1.7 | -4.4 | 19.4 | 6.7 | 0 | -4 | 6.1 | 2.8 | 10 | 8.9 | 11.7 | 9.4 | 14.4 | 10.8 | 8 | 4 | 16.7 | 3.9 | 17.2 | 3.9 | 3.5 | -2.3 | 20.4 | 10.5 | 10 | -2.2 | 17.2 | 0.6 | 26.7 | 21.7 | 15.6 | -5.6 | 10.2 | 7.3 | 23.3 | 17.8 | 20.6 | 0.6 | 1.7 | -0.6 | 13.3 | 5 | 5 | -1.7 | 4.4 | 1.7 | 3.9 | 2.2 | 2.8 | 1.1 | 17.6 | 12.3 | 5 | -5 | 3.9 | -18.9
2 | -5 | -9.4 | -10.6 | 10.6 | 6.7 | 6.7 | 5 | 7 | -4.2 | 22.8 | -0.6 | 4 | 3 | 14.7 | 0.9 | 15.6 | 13.3 | 12.8 | 8.3 | 15.2 | 13.6 | 12.8 | 11.1 | 3.9 | 2.6 | 10 | -2.8 | 19 | 18 | 22.4 | 18.8 | 25 | 15.6 | 21.1 | 19.4 | 23.9 | 13.9 | 12.8 | -4.4 | 23.9 | 19.4 | 5.6 | 0.6 | 6.7 | 1.1 | 4.4 | 1.1 | 6.1 | 5 | 10 | -0.6 | 16.8 | 13.9 | 20 | 17.2 | 17.8 | 16.1 | 6.1 | 0 | 0 | 0 | 0.6 | -4.6 | 5 | -2.7 | 4.4 | -0.6 | 2.6 | -2.9 | 3.5 | 0.9 | -6.1 | -10 | -1.1 | -7.8 | 2.8 | 0.6 | 8.3 | 1.1 | 11.7 | 5 | 15 | 10 | 8.9 | -0.8 | -3.9 | -8.9 | 13.9 | 13.3 | 19.3 | 15.8 | 18.3 | 10 | 7.8 | 0 | -1.1 | -6.1 | 6.7 | 1.7 | -10 | -11.7 | 16.1 | -0.5 | -1.7 | -4.4 | 3.9 | -7.8 | 4.8 | -4.7 | -2.2 | -6.2 | 6.7 | -2.2 | -2.2 | -6.1 | 16.7 | 7.2 | 0 | -3 | 3.9 | 2.2 | 10 | 8.3 | 10.6 | 10 | 13.9 | 10.9 | 8 | 4 | 10 | 3.9 | 12.2 | 5 | 1.1 | -3.3 | 19.1 | 10.9 | 10 | -1.7 | 13.9 | 0 | 25.6 | 21.7 | 11.7 | -5.6 | 9.4 | 7.2 | 21.7 | 17.8 | 17.8 | 1.1 | 0 | -1.1 | 12.2 | 5 | 5 | -1.7 | 3.9 | 1.7 | 3.3 | 2.2 | 2.8 | 1.1 | 17.4 | 12.8 | 2.8 | -5 | 2.2 | -15.6
2 | -4 | -11.1 | -13.3 | 10.6 | 6.8 | 6.7 | 5 | 4.1 | -4.5 | 20.5 | 0.3 | 4 | 3 | 11.7 | 0.6 | 15.6 | 13.3 | 11.7 | 8.9 | 14.4 | 12.8 | 13.3 | 11.7 | 3.3 | 2.6 | 8.9 | -2.8 | 19 | 18 | 21.7 | 18.9 | 24.4 | 15.6 | 20 | 19.4 | 22.8 | 17.8 | 11.1 | -3.9 | 23.9 | 20 | 5.6 | 0 | 6.7 | 1.1 | 4.4 | 0 | 5.6 | 3.9 | 8.9 | -1.1 | 16.1 | 13.9 | 18.3 | 16.7 | 17.2 | 16.7 | 6.1 | -2.2 | 0 | 0 | 0 | -5.6 | 4.4 | -2.8 | 4.4 | 0.6 | 2.2 | -3.9 | 3.3 | 1.7 | -5 | -8.9 | -1.5 | -6.8 | 2.6 | 0.5 | 7.2 | 1.7 | 11.7 | 5 | 13.7 | 9.8 | 8.3 | -0.9 | -5 | -8.9 | 14.4 | 14.4 | 18.9 | 16.1 | 17.8 | 9.4 | 6.5 | 0 | -2.2 | -6.7 | 6.1 | 1.1 | -12.2 | -13.3 | 14.4 | -1.1 | -5 | -7.2 | 2.8 | -7.8 | 4.4 | -5.6 | -2.8 | -7.2 | 6.1 | -1.7 | -2.2 | -4.4 | 15.6 | 7.2 | 0 | -3 | 3.3 | 0.6 | 9.4 | 8.3 | 11.1 | 10 | 13.3 | 11.1 | 7 | 6 | 10.6 | 4.4 | 9.4 | 5 | -0.4 | -3.4 | 17.8 | 11.1 | 9.4 | 2.2 | 12.8 | 0.6 | 24.8 | 21.5 | 9.4 | -6.1 | 9.2 | 7.2 | 20 | 17.2 | 13.3 | 3.9 | 0.6 | -1.1 | 12.8 | 5 | 5 | -1.7 | 3.3 | 1.7 | 2.8 | 2.2 | 2.2 | 0 | 17.2 | 13.3 | 2.2 | -5 | 1.7 | -16.1
0 | -3 | -11.1 | -14.4 | 10.6 | 6.8 | 6.7 | 5 | 1.1 | -6.1 | 18.3 | 1.1 | 5 | 2 | 10.4 | 0.7 | 15.6 | 13.3 | 12.2 | 10.6 | 14.4 | 12.6 | 12.8 | 12.2 | 2.8 | 2.8 | 8.9 | -2.8 | 18 | 18 | 21.5 | 18.5 | 24.4 | 15.6 | 20 | 19.4 | 21.7 | 17.8 | 9.4 | -2.2 | 22.2 | 20 | 4.4 | 0.6 | 6.1 | 2.2 | 4.4 | 0.6 | 5.6 | 3.9 | 6.7 | -1.1 | 14.3 | 9.8 | 18.3 | 16.7 | 17.2 | 16.7 | 5.6 | -3.3 | 0 | 0 | -0.7 | -5.1 | 3.5 | -2.3 | 3.9 | 0.6 | 2 | -3.1 | 3.7 | 1.6 | -5.6 | -9.4 | -1.8 | -6.3 | 2.4 | 0.6 | 7.2 | 1.7 | 10.6 | 5 | 12.4 | 9.3 | 7.8 | -1.1 | -5.6 | -9.4 | 15.6 | 15 | 19.1 | 16.2 | 16.7 | 10.6 | 5.2 | -0.2 | -2.8 | -6.7 | 5.6 | 1.1 | -13.3 | -15 | 14 | -0.7 | -5 | -7.2 | -1.1 | -7.2 | 4.4 | -4.5 | -3.5 | -6.7 | 5.6 | -1.7 | -2.8 | -6.7 | 14.4 | 7.2 | 0 | -3 | 2.8 | 0.6 | 9.4 | 8.3 | 11.7 | 10.6 | 12.9 | 10.6 | 7 | 6 | 8.9 | 3.9 | 7.8 | 5 | -1.8 | -4 | 16.1 | 10.9 | 8.3 | 2.2 | 8.9 | 1.7 | 24.1 | 21.2 | 7.2 | -3.3 | 9.1 | 7.2 | 18.3 | 16.7 | 12.8 | 4.4 | 1.1 | -1.1 | 12.2 | 5.6 | 5 | -2.2 | 3.3 | 1.7 | 2.8 | 1.7 | 1.7 | -1.1 | 17.4 | 13.2 | 1.7 | -5 | 1.1 | -14.4
1 | -3 | -12.2 | -13.3 | 10.6 | 6.7 | 6.1 | 5 | 0.2 | -5.9 | 17.6 | 1.6 | 5 | 2 | 9.1 | 0.3 | 15 | 13.3 | 11.7 | 10 | 14.4 | 12.5 | 12.8 | 12.8 | 2.6 | 2.6 | 6.7 | -3.3 | 19 | 18 | 21.3 | 18.1 | 23.9 | 15 | 20 | 19.4 | 20.6 | 17.2 | 8.9 | -3.9 | 22.8 | 20 | 3.9 | 0 | 6.1 | 2.2 | 4.4 | 0 | 5.6 | 3.3 | 5.6 | -1.1 | 12.4 | 5.3 | 17.2 | 16.1 | 17.2 | 17.2 | 5.6 | -2.8 | 0 | 0 | -1.5 | -5.7 | 2.6 | -2.2 | 3.3 | 0.6 | 1.9 | -2.6 | 4 | 1.2 | -6.1 | -9.4 | -2.2 | -6.7 | 2.2 | 0.6 | 6.7 | 1.7 | 10 | 5 | 11.1 | 8.9 | 7.4 | -0.9 | -5 | -8.9 | 15.6 | 15 | 19.2 | 16.1 | 17.2 | 11.1 | 3.9 | -0.6 | -2.8 | -6.1 | 5.6 | 0.6 | -13.3 | -15 | 13.7 | -1 | -5.6 | -6.7 | -3.9 | -7.2 | 4.4 | -4.5 | -4.3 | -6.8 | 5.6 | -2.2 | -2.8 | -5.6 | 12.8 | 7.2 | 2 | -1 | 1.7 | 0.6 | 9.4 | 8.3 | 12.2 | 11.1 | 12.6 | 10.4 | 7 | 7 | 6.7 | 3.9 | 5 | 3.9 | -3.3 | -5 | 14.5 | 10.6 | 7.8 | 5.6 | 8.9 | 1.7 | 23.3 | 21.1 | 8.3 | -4.4 | 8.9 | 7.2 | 17.2 | 16.7 | 11.1 | 5 | 1.1 | -0.6 | 10.6 | 6.1 | 5 | -1.7 | 3.3 | 1.1 | 2.2 | 1.7 | 1.1 | -2.2 | 17.6 | 12.9 | 2.2 | -7.8 | -0.6 | -9.4
1 | -3 | -11.7 | -13.3 | 11.5 | 6.9 | 6.1 | 5 | -0.8 | -6.4 | 16.8 | 1.6 | 5 | 1 | 7.8 | 0 | 15 | 13.3 | 12.2 | 10 | 14.4 | 12.2 | 12.8 | 11.2 | 2.4 | 2.4 | 7.8 | -2.8 | 18 | 18 | 21.1 | 17.8 | 24.4 | 15.6 | 20.6 | 18.9 | 20 | 17.2 | 8.9 | -3.3 | 22.2 | 20.6 | 3.3 | 0 | 6.1 | 2.2 | 3.9 | 0.6 | 5 | 2.2 | 5.6 | -1.1 | 10.6 | 0.6 | 17.2 | 16.7 | 17.2 | 17.2 | 5.6 | -1.7 | 0 | 0 | -2.2 | -6.7 | 1.7 | -2.8 | 4.4 | 0.6 | 1.7 | -2.8 | 4.4 | 1.1 | -5.6 | -9.4 | -3.3 | -7 | 2 | 0.4 | 6.7 | 1.7 | 7.8 | 5 | 11.1 | 9.2 | 7.1 | -1.2 | -7.8 | -10 | 16.7 | 15.6 | 19.4 | 16.1 | 16.7 | 11.7 | 2.8 | -1 | -2.8 | -6.7 | 5.6 | 0 | -13.3 | -15 | 13.3 | -1.1 | -7.2 | -8.3 | -4.4 | -7.2 | 4.4 | -5 | -5 | -7.2 | 5 | -2.8 | -3.3 | -7.2 | 11.7 | 7.2 | 2 | -1 | 1.7 | 0.6 | 9.4 | 8.3 | 12.8 | 11.1 | 12.2 | 10 | 7 | 7 | 6.7 | 4.4 | 4.4 | 3.9 | -2.9 | -4.3 | 12.8 | 10 | 7.2 | 5.6 | 13.3 | 0.6 | 22.6 | 20.7 | 3.9 | -6.7 | 8.9 | 7.2 | 16.1 | 15.6 | 10 | 5 | 1.1 | -0.6 | 10 | 5.6 | 5 | -2.2 | 2.8 | 0.6 | 2.8 | 2.2 | 1.1 | -3.3 | 17.8 | 12.8 | 0.6 | -7.8 | -1.1 | -12.8
0 | -2 | -13.3 | -13.9 | 12.4 | 6.7 | 6.1 | 5 | -1.7 | -7.8 | 16.1 | 2.2 | 4 | 1 | 6.5 | -0.2 | 15 | 12.8 | 12.2 | 10 | 14.2 | 12.1 | 12.8 | 10.6 | 2.2 | 2.2 | 7.2 | -2.8 | 18 | 18 | 20.9 | 18.1 | 23.9 | 17.2 | 20.6 | 18.3 | 19.4 | 17.2 | 7.8 | -3.9 | 21.7 | 20.6 | 2.2 | -0.6 | 7.2 | 1.1 | 3.3 | -0.6 | 4.4 | 1.7 | 5 | 0 | 7.6 | -1.7 | 16.7 | 16.1 | 17.8 | 17.2 | 4.4 | 0 | 0 | 0 | -2 | -6.7 | 0.8 | -2.6 | 3.3 | 0.6 | 1.7 | -2.1 | 4.6 | 1.6 | -5.6 | -9.4 | -4.5 | -8.1 | 1.9 | 0.3 | 5.6 | 2.2 | 8.3 | 5 | 11.1 | 9.7 | 6.7 | -1.7 | -7.8 | -10 | 16.7 | 15.6 | 19.4 | 16.5 | 16.7 | 11.7 | 1.7 | -1.7 | -2.8 | -6.7 | 5.6 | 1.1 | -15 | -16.7 | 12.9 | -0.9 | -6.1 | -8.9 | -3.9 | -7.2 | 4 | -4.2 | -5.4 | -7.1 | 4.4 | -3.3 | -3.9 | -6.7 | 11.1 | 7.2 | 2 | -1 | 2.8 | 1.1 | 9.4 | 8.9 | 12.8 | 11.7 | 9.8 | 6.7 | 8 | 8 | 5 | 3.3 | 4.4 | 3.9 | -2.6 | -3.7 | 12.1 | 10 | 7.2 | 5.6 | 13.9 | 0.6 | 21.8 | 20.3 | 3.3 | -7.8 | 8.9 | 7.2 | 15 | 14.4 | 10 | 4.4 | 1.1 | -0.6 | 10.6 | 5.6 | 3.9 | -2.8 | 2.8 | 0 | 3.3 | 2.8 | 1.1 | -3.3 | 15.2 | 9.6 | 1.7 | -8.9 | -2.2 | -11.7
0 | -2 | -13.9 | -15 | 13.3 | 6.7 | 6.1 | 5 | -1.7 | -7.1 | 14.8 | 2.4 | 3 | 1 | 5.2 | -0.5 | 15 | 13.3 | 12.2 | 10 | 14.1 | 12 | 12.2 | 9.7 | 2 | 2 | 6.1 | -2.8 | 17 | 17 | 20.8 | 18.6 | 23.9 | 16.1 | 20.6 | 18.3 | 19.4 | 17.2 | 8.3 | -3.9 | 21.7 | 20.6 | 2.2 | -0.6 | 6.7 | 2.2 | 2.2 | -2.2 | 4.4 | 1.7 | 3.3 | 0 | 4.7 | -3.6 | 16.7 | 15.6 | 17.2 | 16.7 | 3.9 | -1.1 | 0 | -1 | -1.9 | -7 | -0.2 | -3 | 3.3 | 0.6 | 1.7 | -2 | 4.8 | 2.3 | -5 | -8.9 | -5.6 | -9.4 | 1.7 | 0 | 5 | 2.2 | 8.3 | 4.4 | 11.1 | 10 | 5.4 | -1.5 | -9.4 | -12.8 | 12.8 | 11.1 | 19.4 | 16.8 | 16.7 | 11.1 | 0.6 | -2.8 | -2.8 | -6.7 | 5 | 1.7 | -15 | -17.2 | 12.6 | -0.9 | -7.8 | -8.9 | -5 | -8.3 | 3.7 | -4 | -5.7 | -7.3 | 4.4 | -3.3 | -3.9 | -6.7 | 10 | 7.2 | 3 | 0 | 2.8 | 1.7 | 8.9 | 8.3 | 13.3 | 11.7 | 7.4 | 3.3 | 10 | 9 | 4.4 | 2.2 | 3.3 | 2.8 | -2.2 | -3.3 | 11.3 | 10.1 | 7.2 | 5.6 | 9.4 | 0.6 | 21.1 | 20 | 3.9 | -6.7 | 8.9 | 7.2 | 15 | 14.4 | 10 | 4.4 | 0.6 | -0.6 | 11.1 | 8.9 | 3.3 | -2.8 | 2.8 | 0 | 3.3 | 2.2 | 0.6 | -3.9 | 12.6 | 6.7 | -1.7 | -8.3 | -2.8 | -10.6
0 | -2 | -13.3 | -13.9 | 13.7 | 6.8 | 6.1 | 5.6 | -1.7 | -7.1 | 13.5 | 2.7 | 2 | 1 | 3.9 | -1.1 | 13.9 | 12.2 | 12.2 | 8.9 | 13.9 | 11.7 | 11.1 | 9 | 1.9 | 1.9 | 7.2 | -2.2 | 16 | 16 | 20.6 | 18.9 | 23.9 | 15 | 20 | 17.8 | 18.9 | 17.2 | 8.3 | -4.4 | 21.7 | 20.6 | 1.7 | -0.6 | 8.9 | 0 | 1.7 | -1.7 | 4.4 | 1.7 | 4.4 | 0.6 | 1.7 | -6.7 | 17.2 | 16.7 | 16.7 | 16.1 | 4.4 | -2.2 | 0 | -1 | -1.7 | -6.7 | -1.1 | -3.9 | 2.8 | 0.6 | 1.7 | -2.2 | 5 | 2.8 | -5 | -8.3 | -6.1 | -8.8 | 2.2 | 0.6 | 4.4 | 2.2 | 7.8 | 5 | 10.4 | 9.7 | 4.1 | -2 | -11.1 | -14.4 | 10.6 | 9.4 | 19.4 | 17.2 | 16.7 | 11.1 | 0 | -2.7 | -2.8 | -7.2 | 4.4 | 0.6 | -15.6 | -17.8 | 12.2 | -1.1 | -6.7 | -8.9 | -5 | -7.2 | 3.3 | -4.4 | -6.1 | -7.8 | 3.9 | -3.9 | -4.4 | -7.2 | 8.9 | 7.2 | 3 | 0 | 2.8 | 1.7 | 8.9 | 7.8 | 12.8 | 12.2 | 5 | 0 | 10 | 9 | 3.9 | 3.3 | 2.2 | 2.2 | -1.7 | -2.6 | 10.6 | 10 | 6.1 | 5 | 12.2 | 0.6 | 21.1 | 19.9 | 3.9 | -6.1 | 8.9 | 7.2 | 16.1 | 15.6 | 10 | 4.4 | 0.6 | -1.1 | 10.6 | 8.3 | 2.2 | -5 | 3.3 | 0.6 | 1.7 | 1.1 | 0.6 | -4.4 | 10 | 3.3 | 2.8 | -8.9 | -2.8 | -11.1
-1 | -3 | -12.8 | -13.9 | 14 | 7.1 | 6.7 | 5.6 | -1.7 | -7.8 | 12.2 | 2.8 | 3 | 1 | 3.9 | -0.8 | 13.3 | 11.7 | 12.2 | 9.4 | 13.3 | 11.4 | 9.4 | 8.4 | 1.7 | 1.7 | 4.4 | -2.8 | 17 | 17 | 20.6 | 18.7 | 23.9 | 14.4 | 20 | 17.8 | 18.9 | 17.2 | 4.4 | -3.3 | 21.7 | 20.6 | 1.1 | -1.1 | 8.9 | 0 | 0.6 | -1.7 | 4.4 | 1.7 | 3.9 | 0.6 | 0.8 | -5.8 | 16.7 | 16.1 | 16.1 | 15.6 | 3.9 | -2.2 | 0 | -1 | -2.1 | -7 | -1.5 | -3.7 | 2.2 | 1.1 | 1.5 | -1.7 | 4.8 | 2.3 | -5 | -8.3 | -6.7 | -8.8 | 2.8 | 1.2 | 3.9 | 2.2 | 7.2 | 5 | 9.6 | 9.3 | 2.8 | -2.8 | -11.7 | -14.4 | 10 | 9.4 | 19.2 | 17.2 | 16.7 | 11.1 | -0.5 | -3 | -2.8 | -6.7 | 4.4 | 0.6 | -15.6 | -17.2 | 11.8 | -0.9 | -6.7 | -8.9 | -5 | -7.2 | 2.9 | -3.6 | -6.3 | -7.6 | 3.3 | -3.3 | -5.6 | -9.4 | 8.3 | 6.1 | 3 | 0 | 2.8 | 2.2 | 7.8 | 7.2 | 12.8 | 12.2 | 3.3 | -2.2 | 10 | 9 | 3.3 | 2.2 | 2.2 | 2.2 | -1.1 | -1.7 | 10 | 9.4 | 6.1 | 5.6 | 6.1 | 1.1 | 21.1 | 19.9 | 1.1 | -6.7 | 8.9 | 7.2 | 15 | 14.4 | 8.3 | 4.4 | 0.6 | -1.7 | 11.1 | 8.9 | 0.6 | -3.3 | 2.2 | 0.6 | 1.1 | 0.6 | 0 | -4.4 | 7.2 | 0.4 | 3.3 | -9.4 | -4.4 | -12.8
0 | -3 | -8.9 | -8.9 | 14.4 | 7.2 | 6.7 | 5.6 | -1.5 | -6.6 | 11.8 | 1.4 | 4 | 1 | 3.9 | -0.6 | 13.3 | 11.7 | 12.2 | 10 | 12.8 | 11.1 | 8.3 | 7.8 | 1.3 | 1.3 | 5 | -2.8 | 16 | 16 | 20.6 | 18.6 | 23.9 | 14.4 | 20 | 17.8 | 18.9 | 16.7 | 4.4 | -3.9 | 21.7 | 18.3 | 0 | -1.7 | 6.1 | 2.8 | 0.6 | -2.2 | 4.4 | 1.7 | 1.7 | -0.6 | -0.2 | -5.9 | 16.1 | 15.6 | 15 | 14.4 | 4.4 | -1.7 | 0 | -1 | -2.4 | -7 | -1.8 | -3.9 | 2.2 | 1.1 | 1.3 | -1.6 | 4.6 | 1.6 | -5 | -8.3 | -7.2 | -8.9 | 3.3 | 1.7 | 3.9 | 2.2 | 8.9 | 5 | 8.9 | 8.9 | 3 | -2.6 | -12.2 | -15 | 10 | 7.8 | 19.1 | 17.3 | 15.6 | 11.1 | -1.1 | -3.9 | -3.3 | -7.2 | 3.9 | 0 | -16.1 | -17.8 | 11.5 | -0.8 | -5.6 | -7.8 | -4.4 | -6.7 | 2.6 | -3.1 | -6.5 | -7.6 | 2.8 | -3.3 | -5.6 | -9.4 | 8.9 | 6.7 | 4 | 0 | 3.3 | 2.2 | 7.2 | 6.7 | 13.3 | 12.8 | 1.7 | -4.1 | 9 | 9 | 2.8 | 1.1 | 1.7 | 1.7 | -0.6 | -1.1 | 9.5 | 8.9 | 6.1 | 5.6 | 6.1 | 1.1 | 21.1 | 20 | 2.8 | -5.6 | 8.9 | 7.2 | 15.6 | 15 | 6.1 | 3.9 | 0 | -2.2 | 11.1 | 8.9 | 1.1 | -2.8 | 2.2 | 0.6 | 0.6 | 0 | -1.1 | -4.4 | 4.5 | -2.1 | 3.3 | -10 | -4.4 | -12.8
-2 | -5 | -11.1 | -12.2 | 13.7 | 7.7 | 6.7 | 5.6 | -1.3 | -6 | 11.5 | 0.6 | 2 | 1 | 3.9 | -0.6 | 13.3 | 11.7 | 11.7 | 10 | 12.2 | 10.6 | 7.2 | 6.2 | 1 | 1 | 5 | -2.8 | 16 | 16 | 20.6 | 18.3 | 23.9 | 15 | 19.4 | 17.8 | 18.3 | 16.7 | 5 | -2.8 | 21.7 | 20.6 | -0.6 | -2.2 | 5.6 | 2.8 | 1.1 | -2.2 | 3.9 | 1.1 | 0.6 | -0.6 | -1.1 | -6.7 | 16.1 | 15.6 | 14.4 | 13.9 | 4.4 | -1.1 | -1 | -2 | -2.8 | -7.3 | -2.2 | -4.4 | 2.2 | 1.1 | 1.1 | -1.7 | 4.4 | 1.1 | -3.3 | -7.8 | -7.4 | -9 | 2.8 | 1.3 | 3.3 | 2.2 | 9.4 | 5 | 9.1 | 9.1 | 3.1 | -2.7 | -12.2 | -15.6 | 10 | 7.8 | 18.9 | 17.2 | 15.6 | 11.1 | -1.5 | -3.7 | -3.3 | -7.2 | 2.8 | -0.6 | -16.1 | -17.8 | 11.1 | -1.1 | -6.1 | -7.8 | -2.8 | -5 | 2.2 | -3.3 | -6.7 | -7.8 | 2.2 | -1.1 | -6.1 | -10 | 8.3 | 6.1 | 4 | 0 | 2.8 | 1.1 | 3.9 | 3.9 | 12.8 | 12.2 | 0 | -7.2 | 9 | 9 | 2.2 | 1.7 | 1.1 | 1.1 | -1 | -1.6 | 8.9 | 8.3 | 6.1 | 6.1 | 4.4 | 0.6 | 21.3 | 20.1 | 0.6 | -7.2 | 8.9 | 7.2 | 15 | 14.4 | 5.6 | 3.3 | 0 | -2.8 | 11.1 | 8.9 | 0.6 | -3.3 | 2.8 | 1.1 | 0 | 0 | -2.2 | -5 | 1.7 | -5.6 | 3.9 | -9.4 | -3.9 | -12.8
-2 | -6 | -12.2 | -13.9 | 12.9 | 8 | 6.7 | 5.6 | -1.1 | -6.1 | 11.1 | -0.6 | 2 | 1 | 3.3 | -0.6 | 12.8 | 11.1 | 11.1 | 9.4 | 12.2 | 10.6 | 8.9 | 6.2 | 0.6 | 0.6 | 5 | -2.8 | 16 | 16 | 19.1 | 17.3 | 23.9 | 15.6 | 18.9 | 17.8 | 18.3 | 16.7 | 6.1 | -1.7 | 21.7 | 20 | -0.6 | -2.8 | 5.6 | 2.2 | 1.1 | -3.9 | 3.9 | 0 | -1.1 | -2.2 | -0.9 | -6 | 16.1 | 15.6 | 13.9 | 13.3 | 2.8 | -0.6 | -1 | -2 | -3 | -7.8 | -2.4 | -4.5 | 2.2 | 1.1 | 0.9 | -1.5 | 4.4 | 1.9 | -2.8 | -7.2 | -7.6 | -9.4 | 2.2 | 0.9 | 2.8 | 1.7 | 9.4 | 5 | 9.2 | 9.2 | 3.3 | -3.3 | -12.2 | -15.6 | 9.4 | 7.2 | 18.7 | 17 | 15 | 10.6 | -1.8 | -3.9 | -3.3 | -6.7 | 2.2 | -0.6 | -15.6 | -17.2 | 11.3 | -1 | -3.9 | -6.1 | -0.6 | -3.3 | 2.2 | -2.9 | -6.7 | -7.7 | 1.7 | 0 | -6.7 | -10 | 7.8 | 6.7 | 3 | 0 | 2.2 | 1.1 | 4.4 | 4.4 | 12.8 | 12.2 | -0.2 | -5.5 | 9 | 8 | 1.7 | 1.1 | 0.6 | 0.6 | -1.3 | -2.2 | 9.5 | 8.9 | 6.1 | 6.1 | 6.1 | 1.7 | 21.5 | 20.3 | 3.3 | -5 | 8.9 | 7.2 | 15.6 | 14.4 | 5.6 | 3.3 | 0 | -2.8 | 10.6 | 8.3 | 1.7 | -2.8 | 2.8 | 1.1 | -0.6 | -1.1 | -2.2 | -5 | 1.3 | -4.6 | 4.4 | -10 | -2.8 | -12.8
-2 | -6 | -9.4 | -11.1 | 12.2 | 8.3 | 6.7 | 5.6 | -0.4 | -4.8 | 11.3 | -0.7 | 1 | 1 | 2.8 | -0.7 | 12.2 | 11.1 | 11.1 | 9.4 | 12.2 | 10.6 | 8.3 | 5.6 | -0.2 | -0.2 | 4.4 | -2.8 | 16 | 16 | 17.6 | 16.1 | 23.9 | 15.6 | 18.9 | 17.8 | 18.3 | 16.7 | 6.1 | -1.1 | 21.1 | 20.6 | -0.6 | -2.2 | 5.6 | 2.8 | 0.6 | -3.9 | 3.3 | 0 | -1.1 | -2.8 | -0.8 | -5.9 | 16.7 | 16.1 | 13.3 | 12.8 | 3.3 | -1.1 | -1 | -1 | -3.1 | -7.8 | -2.6 | -4.9 | 2.2 | 1.1 | 0.8 | -1.4 | 4.4 | 2.6 | -2.2 | -7.2 | -7.8 | -10 | 1.7 | 0.6 | 2.2 | 1.1 | 8.9 | 5 | 9.4 | 9.4 | 3.1 | -3.1 | -11.7 | -15 | 9.4 | 6.7 | 18.5 | 16.9 | 13.3 | 10.6 | -2.2 | -4.4 | -3.3 | -6.1 | 1.7 | 0 | -15 | -16.7 | 11.5 | -0.8 | -3.3 | -6.1 | 0 | -3.3 | 2.2 | -2.9 | -6.7 | -7.7 | 2.2 | 0.6 | -6.7 | -9.4 | 7.8 | 6.1 | 3 | 0 | 2.2 | 1.1 | 3.9 | 3.9 | 12.8 | 11.7 | -0.4 | -4.6 | 9 | 8 | 1.1 | 0.6 | 0 | 0 | -1.7 | -2.8 | 10 | 9.4 | 6.1 | 6.1 | 5.6 | 1.1 | 21.7 | 20.6 | 2.8 | -3.9 | 8.9 | 7.2 | 15 | 14.4 | 5 | 2.8 | -0.6 | -3.3 | 10.6 | 8.3 | 1.7 | -2.8 | 3.3 | 1.1 | -2.2 | -2.2 | -2.8 | -5.6 | 1 | -4.1 | 4.4 | -9.4 | -5 | -12.2
-6 | -8 | -10 | -11.1 | 14.4 | 9.2 | 6.7 | 5.6 | 0.4 | -3.9 | 11.5 | -0.8 | 1 | 1 | 2.2 | -1.1 | 12.2 | 10.6 | 10.6 | 9.4 | 12.2 | 10.6 | 8.3 | 5.6 | -0.9 | -0.9 | 3.9 | -2.8 | 16 | 16 | 16.1 | 15 | 23.9 | 15.6 | 18.9 | 17.2 | 18.9 | 17.8 | 5.6 | -0.6 | 21.1 | 20.6 | -0.6 | -2.2 | 5.6 | 2.2 | -0.6 | -3.3 | 3.3 | -0.6 | 0 | -1.7 | -0.6 | -6.7 | 17.2 | 16.1 | 13.9 | 13.9 | 4.4 | -1.1 | -1 | -2 | -3.3 | -7.8 | -2.8 | -5.6 | 2.2 | 0.6 | 0.6 | -1.7 | 4.4 | 3.3 | -2.8 | -7.2 | -7.2 | -9.6 | 2.2 | 1 | 2.2 | 1.7 | 9.4 | 3.9 | 11.5 | 11.4 | 3 | -3.1 | -11.7 | -14.4 | 8.3 | 5 | 18.3 | 16.7 | 12.8 | 11.1 | -0.9 | -3.3 | -3.3 | -6.7 | 0.6 | -0.6 | -12.2 | -13.9 | 11.7 | -1.1 | -3.3 | -5 | 0 | -3.3 | 2.2 | -3.3 | -6.7 | -7.8 | 2.8 | 0.6 | -7.2 | -10 | 6.1 | 5 | 3 | 0 | 2.2 | 1.7 | 3.9 | 3.3 | 12.2 | 10 | -0.6 | -4.4 | 9 | 7 | 1.1 | 1.1 | 0.6 | 0.6 | -0.6 | -2 | 10.6 | 10 | 6.1 | 6.1 | 6.7 | 1.1 | 22.8 | 21.6 | 2.8 | -3.9 | 8.9 | 7.2 | 15 | 14.4 | 3.9 | 2.2 | -1.1 | -3.9 | 10.6 | 8.3 | 1.7 | -2.8 | 3.3 | 0.6 | -1.7 | -1.7 | -2.8 | -5.6 | 0.6 | -4.4 | 5.6 | -10.6 | -4.4 | -12.8
-7 | -9 | -10.6 | -12.8 | 16.7 | 9.9 | 6.7 | 6.1 | 1.1 | -3.9 | 11.7 | -1.1 | 2 | 1 | 6.1 | 0.4 | 13.3 | 10.6 | 10.6 | 9.4 | 13.1 | 10.8 | 8.9 | 6.7 | -1.7 | -1.7 | 5 | -1.7 | 18 | 15 | 19.3 | 16 | 24.4 | 15.6 | 18.3 | 17.2 | 18.9 | 17.8 | 3.3 | -1.7 | 21.1 | 20 | 1.1 | -0.6 | 7.2 | 1.1 | 0 | -3.9 | 3.3 | -0.6 | 0 | -0.6 | -0.2 | -5.5 | 19.4 | 17.8 | 15 | 13.9 | 6.1 | -0.6 | -1 | -2 | -2.2 | -6.7 | -0.8 | -3.8 | 2.2 | 0.6 | 1 | -1.2 | 5.2 | 3.5 | -3.3 | -7.8 | -6.7 | -9.7 | 2.8 | 1.8 | 2.8 | 2.2 | 11.1 | 3.9 | 13.5 | 13.2 | 2.8 | -3.9 | -11.1 | -13.9 | 7.2 | 4.4 | 18.9 | 16.2 | 14.4 | 2.2 | 0.4 | -2.5 | -3.3 | -6.1 | 1.1 | -0.6 | -7.2 | -10 | 13.5 | -0.5 | -1.7 | -4.4 | 0.6 | -3.9 | 3.7 | -2.6 | -5.4 | -6.6 | 3.3 | 0.6 | -6.7 | -9.4 | 7.2 | 5.6 | 3 | 0 | 2.2 | 1.1 | 4.4 | 4.4 | 12.2 | 8.9 | -0.6 | -3.6 | 9 | 7 | 3.9 | 2.8 | 1.7 | 1.1 | 0.6 | -1.4 | 11.3 | 10.6 | 7.2 | 7.2 | 5.6 | 1.1 | 23.9 | 22.9 | 6.7 | -3.3 | 8.9 | 7.2 | 15.6 | 15 | 6.7 | 3.9 | -1.7 | -3.9 | 11.1 | 8.9 | 2.2 | -2.8 | 2.8 | 0.6 | -1.7 | -2.2 | -1.7 | -3.9 | 0.4 | -4.1 | 3.9 | -8.9 | -5.6 | -12.2
-5 | -8 | -11.1 | -12.2 | 18.9 | 10.6 | 7.2 | 6.1 | 3.5 | -2.5 | 15.6 | -0.5 | 2 | 1 | 10 | 1.6 | 15.6 | 11.1 | 11.1 | 10 | 14.1 | 11.1 | 11.7 | 5.6 | -1.7 | -1.7 | 6.1 | -0.6 | 18 | 14 | 22.4 | 16.2 | 24.4 | 15.6 | 18.3 | 16.7 | 21.1 | 18.3 | 6.7 | 1.7 | 21.7 | 21.1 | 3.3 | -1.7 | 7.8 | 1.7 | 0.6 | -3.9 | 2.2 | -1.1 | 3.3 | 2.8 | 0.2 | -5.1 | 20.6 | 18.3 | 16.1 | 13.3 | 6.7 | 0.6 | -2 | -3 | -1.1 | -6.2 | 1.3 | -2.2 | 2.2 | 1.1 | 1.3 | -1.1 | 5.9 | 3.4 | -1.7 | -6.1 | -6.1 | -10 | 3.3 | 2.2 | 3.3 | 2.8 | 13.3 | 3.3 | 15.6 | 15 | 4.8 | -3.1 | -10 | -12.8 | 8.3 | 4.4 | 19.4 | 15.7 | 15 | 1.1 | 1.7 | -2.2 | -1.1 | -6.1 | 3.9 | 0 | -5 | -8.9 | 15.4 | -0.3 | -0.6 | -3.3 | 0.6 | -3.3 | 5.2 | -2.5 | -4.1 | -5.7 | 3.9 | 1.1 | -5.6 | -9.4 | 11.1 | 8.3 | 4 | 1 | 2.8 | 1.7 | 6.1 | 6.1 | 12.2 | 7.2 | -0.6 | -3 | 9 | 7 | 10.6 | 7.2 | 7.2 | 4.4 | 1.7 | -1.1 | 12.1 | 11.2 | 7.8 | 7.2 | 10 | 1.7 | 25 | 23.9 | 10.6 | -1.1 | 8.9 | 7.2 | 17.2 | 15.6 | 10 | 5 | 0 | -2.8 | 11.1 | 8.9 | 3.3 | -2.8 | 2.8 | 0.6 | -0.6 | -1.1 | -1.1 | -4.4 | 0.2 | -4.3 | 7.2 | -7.8 | -3.3 | -10.6
-4 | -7 | -10.6 | -14.4 | 20.4 | 10.8 | 7.2 | 6.7 | 5.9 | -2.2 | 19.4 | -1 | 3 | 2 | 13.9 | 1.7 | 17.2 | 12.2 | 11.7 | 10 | 15 | 11.1 | 13.3 | 5.6 | -1.7 | -1.7 | 7.8 | -1.1 | 18 | 13 | 25.6 | 16.1 | 25.6 | 15.6 | 17.8 | 16.7 | 23.9 | 18.3 | 13.3 | 7.8 | 22.2 | 21.7 | 6.7 | 3.3 | 7.8 | 2.8 | 1.7 | -4.4 | 2.8 | -1.1 | 3.9 | 3.9 | 0.6 | -5.6 | 23.9 | 17.2 | 17.8 | 12.8 | 6.7 | 0.6 | -2 | -3 | 0 | -6.7 | 3.3 | -1.1 | 5 | 2.2 | 1.7 | -1.1 | 6.7 | 3.3 | 0 | -5.6 | -4.8 | -8.9 | 5.5 | 3.4 | 5.6 | 5 | 16.7 | 3.3 | 18.4 | 15.5 | 6.9 | -3 | -8.9 | -12.2 | 8.9 | 3.3 | 20 | 15 | 14.4 | -2.2 | 3.2 | -1.9 | 0.6 | -5 | 5.6 | 0.6 | -1.1 | -7.2 | 17.2 | 0 | 0 | -2.8 | 1.1 | -3.3 | 6.7 | -2.8 | -2.8 | -5 | 5.6 | 1.7 | -5 | -8.9 | 13.3 | 10 | 5 | 2 | 3.3 | 2.2 | 6.7 | 6.7 | 13.3 | 6.1 | -0.6 | -2.8 | 11 | 7 | 15 | 4.4 | 12.8 | 6.1 | 4.7 | -0.1 | 12.8 | 11.7 | 8.9 | 7.8 | 13.3 | 2.2 | 26.5 | 23.6 | 12.8 | -0.6 | 9.5 | 7.5 | 17.2 | 15 | 16.1 | 3.3 | 1.1 | -3.3 | 12.2 | 8.3 | 3.3 | -2.2 | 2.8 | 0.6 | 0 | -0.6 | -1.1 | -5.6 | 0 | -5 | 10.6 | -9.4 | 0 | -10.6
-3 | -7 | -10.6 | -12.2 | 21.8 | 11 | 7.8 | 6.7 | 8.3 | -2.2 | 23.3 | -2.8 | 3 | 2 | 15.6 | 2.4 | 18.3 | 13.9 | 11.1 | 10.6 | 15.4 | 10.8 | 14.4 | 3.9 | -1.7 | -1.7 | 10 | -0.6 | 17 | 12 | 25.8 | 16.7 | 26.7 | 15.6 | 17.8 | 16.7 | 26.1 | 18.3 | 15.6 | 8.3 | 23.3 | 22.2 | 10 | 4.4 | 7.8 | 2.8 | 2.2 | -4.4 | 3.3 | -1.1 | 6.1 | 5.6 | 1 | -4.5 | 25 | 16.1 | 18.9 | 12.8 | 8.9 | 1.1 | -2 | -4 | 1.1 | -5.7 | 3.9 | -1.1 | 6.7 | 2.8 | 3 | -1.4 | 8 | 3.9 | 1.7 | -4.4 | -3.5 | -8.2 | 7.8 | 4.2 | 7.2 | 5.6 | 20 | 3.3 | 21.1 | 15.2 | 8.9 | -3.9 | -7.8 | -11.1 | 9.4 | 2.2 | 20.2 | 14.8 | 15 | -5.6 | 4.6 | -2 | 2.8 | -5 | 7.8 | 1.1 | 1.1 | -6.1 | 18.1 | -0.2 | 0 | -2.2 | 2.8 | -3.3 | 7.8 | -2 | -1.9 | -4.4 | 7.2 | 1.1 | -3.9 | -8.9 | 16.7 | 10 | 6 | 3 | 3.9 | 2.8 | 7.8 | 7.2 | 13.9 | 4.4 | -0.6 | -2.8 | 9 | 8 | 18.3 | 0.6 | 17.8 | 5 | 7.6 | 0.5 | 13.7 | 12.6 | 10.6 | 8.9 | 16.7 | 2.2 | 27.9 | 22.6 | 16.1 | -0.6 | 10 | 7.6 | 20.6 | 15.6 | 17.2 | 1.1 | 2.8 | -3.3 | 12.2 | 9.4 | 1.7 | -1.7 | 3.9 | 0.6 | 1.1 | -0.6 | 0 | -5.6 | 0.4 | -4.1 | 12.2 | -8.9 | 1.1 | -11.1
-2 | -6 | -8.9 | -10.6 | 23.3 | 11.1 | 7.8 | 7.2 | 8.9 | -2.1 | 24.6 | -1.8 | 4 | 2 | 17.2 | 3.1 | 18.9 | 13.9 | 11.7 | 10.6 | 15.7 | 10.5 | 15.6 | 3.9 | -1.7 | -2.2 | 10.6 | -0.6 | 16 | 11 | 25.9 | 16.8 | 27.2 | 16.1 | 18.9 | 17.2 | 27.2 | 17.8 | 17.2 | 7.8 | 25.6 | 23.3 | 12.2 | 5 | 8.9 | 1.7 | 2.2 | -3.3 | 3.9 | -1.7 | 10 | 5 | 1.3 | -4.2 | 26.1 | 15 | 20 | 11.1 | 10.6 | 1.1 | -2 | -4 | 2.2 | -5.9 | 4.4 | -1.2 | 7.8 | 2.8 | 4.3 | -2.3 | 9.3 | 3.9 | 3.3 | -4.4 | -2.2 | -8.3 | 10 | 5 | 9.4 | 6.1 | 21.1 | 2.8 | 23.9 | 14.4 | 8.7 | -3.7 | -6.7 | -10.6 | 9.4 | 0 | 20.4 | 14.3 | 13.9 | -5.6 | 6.1 | -2.8 | 3.9 | -4.4 | 10 | 2.2 | 1.7 | -5.6 | 19.1 | -0.3 | 2.2 | -2.2 | 5 | -2.8 | 8.9 | -1.3 | -0.9 | -4.2 | 9.4 | 2.8 | -2.8 | -8.9 | 20 | 10 | 7 | 3 | 3.9 | 3.3 | 10 | 7.8 | 12.2 | 3.9 | -0.6 | -3.3 | 10 | 8 | 20 | -0.6 | 19.4 | 5 | 10.6 | 0.6 | 14.7 | 13.6 | 11.1 | 8.3 | 17.8 | 2.8 | 29.4 | 21.7 | 20 | -1.1 | 10.6 | 7.8 | 21.7 | 15.6 | 18.9 | 2.2 | 2.2 | -3.3 | 12.8 | 8.9 | 1.7 | -1.1 | 4.4 | 0.6 | 2.2 | -0.6 | 0 | -5 | 0.7 | -3.8 | 13.3 | -11.1 | 1.7 | -11.1
-1 | -6 | -7.8 | -11.1 | 23.5 | 10.6 | 7.8 | 7.2 | 9.4 | -2.5 | 25.9 | -1.6 | 5 | 1 | 18.9 | 3.3 | 18.9 | 13.9 | 11.7 | 11.1 | 16.1 | 10 | 15 | 5 | -1.7 | -2.6 | 12.8 | -1.7 | 14 | 11 | 26.1 | 17.2 | 27.2 | 16.1 | 18.9 | 17.2 | 27.2 | 16.7 | 18.3 | 9.4 | 26.7 | 22.8 | 14.4 | 5 | 9.4 | 1.7 | 1.7 | -3.3 | 4.4 | -2.2 | 13.9 | 5 | 1.7 | -4.4 | 26.7 | 15 | 20.6 | 7.2 | 10.6 | 0.6 | -2 | -5 | 3.3 | -6.7 | 5 | -1.7 | 9.4 | 2.8 | 5.6 | -3.9 | 10.6 | 3.9 | 3.9 | -5.6 | -1.5 | -7.5 | 10.7 | 5.3 | 10 | 6.7 | 22.2 | 2.2 | 24.5 | 14 | 8.5 | -4.4 | -6.1 | -10 | 10 | -1.1 | 20.6 | 13.9 | 13.9 | -5 | 6.5 | -4 | 4.4 | -2.8 | 12.8 | 2.2 | 2.2 | -5 | 20 | -0.6 | 2.8 | -2.8 | 7.8 | -3.3 | 10 | -1.1 | 0 | -4.4 | 10 | 1.7 | -1.7 | -8.3 | 21.7 | 10.6 | 7 | 3 | 4.4 | 3.3 | 12.2 | 6.1 | 11.1 | 3.3 | -0.6 | -3.9 | 11 | 8 | 20.6 | -1.1 | 21.1 | 5 | 12.3 | 1 | 15.6 | 14.4 | 12.2 | 7.8 | 19.4 | 3.3 | 29.8 | 20.9 | 21.7 | -6.1 | 10.8 | 7.9 | 23.3 | 15 | 20 | 2.2 | 1.1 | -2.2 | 12.8 | 8.3 | 2.2 | -0.6 | 5.6 | 1.1 | 4.4 | 0 | 1.1 | -4.4 | 1.1 | -3.9 | 13.3 | -10 | 0.6 | -9.4
0 | -6 | -7.2 | -10.6 | 23.7 | 10.4 | 8.3 | 7.2 | 10 | -3.3 | 27.2 | -1.1 | 6 | 2 | 18.9 | 4.3 | 17.8 | 13.9 | 11.7 | 11.1 | 15.5 | 9.9 | 14.4 | 6.7 | -1.7 | -3.3 | 12.2 | -1.1 | 14 | 10 | 25.9 | 16.8 | 26.7 | 16.7 | 19.4 | 17.2 | 27.2 | 14.4 | 18.3 | 9.4 | 26.1 | 22.2 | 15.6 | 5 | 10.6 | 1.7 | 1.7 | -5.6 | 5.6 | -2.8 | 15 | 4.4 | 2.1 | -4.3 | 26.1 | 14.4 | 21.7 | 7.8 | 10.6 | 0 | -2 | -4 | 2.6 | -5.3 | 4.4 | -0.3 | 10 | 2.2 | 5.6 | -3.5 | 10.8 | 3.8 | 3.3 | -6.1 | -0.7 | -7.5 | 11.5 | 5.4 | 10 | 6.7 | 23.3 | 1.7 | 25 | 13.3 | 8.3 | -5.6 | -5 | -9.4 | 10 | -1.7 | 19.5 | 14.1 | 12.8 | -5.6 | 6.8 | -6.1 | 5 | -2.2 | 13.3 | 2.2 | 1.7 | -2.8 | 19.8 | -0.2 | 4.4 | -3.3 | 9.4 | -3.3 | 9.4 | -0.7 | 0.2 | -3.9 | 10.6 | 1.7 | -0.6 | -8.9 | 23.3 | 10 | 7 | 3 | 5 | 3.3 | 12.2 | 5.6 | 12.2 | 2.8 | -0.8 | -4.1 | 9 | 6 | 22.2 | -0.6 | 21.7 | 4.4 | 13.9 | 1.2 | 16.1 | 15 | 12.2 | 7.8 | 21.7 | 0 | 30.2 | 19.9 | 21.7 | -8.3 | 10.9 | 7.8 | 24.4 | 15.6 | 21.1 | 2.8 | 1.7 | -1.7 | 13.9 | 8.3 | 2.2 | 0 | 5.6 | 0 | 5 | 0 | 0 | -6.1 | 1.1 | -3 | 13.3 | -10 | 1.1 | -7.2
0 | -6 | -7.2 | -11.1 | 23.9 | 10 | 8.9 | 7.2 | 9.6 | -2.6 | 27.2 | -0.7 | 6 | 2 | 18.9 | 5.4 | 17.8 | 13.9 | 12.2 | 11.7 | 15 | 9.6 | 13.9 | 6.1 | -2.2 | -3.1 | 12.2 | -1.1 | 14 | 8 | 25.8 | 16.1 | 26.7 | 16.1 | 20 | 17.2 | 27.2 | 13.9 | 18.3 | 9.4 | 26.7 | 22.2 | 16.1 | 5.6 | 11.1 | 1.1 | 0.6 | -6.7 | 5.6 | -3.3 | 16.7 | 3.3 | 2.4 | -4.8 | 25.6 | 14.4 | 21.7 | 5.6 | 10.6 | 0 | -2 | -5 | 1.8 | -5.1 | 3.9 | 0.7 | 10 | 2.8 | 5.6 | -3.5 | 10.9 | 3.7 | 3.3 | -6.1 | 0 | -8.3 | 12.2 | 5.6 | 10 | 6.7 | 22.8 | 1.7 | 25.6 | 12.8 | 7.4 | -5 | -6.1 | -10.6 | 10 | -2.8 | 18.3 | 14 | 11.7 | -5.6 | 7.2 | -10 | 4.4 | -2.8 | 13.3 | 1.7 | 0 | -2.2 | 19.6 | 0.1 | 5 | -3.9 | 6.1 | -3.3 | 8.9 | -0.6 | 0.4 | -3.7 | 10.6 | 1.7 | -0.6 | -8.9 | 23.3 | 10.6 | 7 | 3 | 5 | 3.3 | 11.1 | 6.1 | 10.6 | 1.7 | -0.9 | -4.5 | 8 | 4 | 22.2 | -0.6 | 22.2 | 4.4 | 15.6 | 1.1 | 16.7 | 15.6 | 12.8 | 7.8 | 23.3 | 0 | 30.6 | 18.9 | 23.3 | -7.8 | 11.1 | 7.8 | 24.4 | 15.6 | 21.1 | 2.8 | 2.2 | -2.8 | 14.4 | 8.9 | 2.2 | 0.6 | 6.1 | 0 | 4.4 | -1.1 | -0.6 | -6.1 | 1.1 | -2.3 | 12.8 | -10.6 | 2.8 | -10.6
-1 | -5 | -7.2 | -11.7 | 21.5 | 10.4 | 8.9 | 7.8 | 9.3 | -2.6 | 27.2 | -1.5 | 4 | 2 | 18.9 | 6.1 | 17.2 | 13.9 | 12.8 | 11.7 | 14.4 | 9.4 | 12.8 | 6.7 | -2.8 | -3.3 | 11.7 | -0.6 | 13 | 7 | 25.6 | 15.6 | 26.1 | 16.7 | 20 | 17.2 | 27.8 | 12.8 | 18.9 | 8.9 | 25.6 | 21.7 | 15.6 | 5 | 10.6 | 0.6 | 1.1 | -7.2 | 5 | -2.8 | 16.7 | 2.8 | 2.8 | -6.1 | 24.4 | 15.6 | 20.6 | 5.6 | 10.6 | -0.6 | -2 | -4 | 1.1 | -5.6 | 3.3 | 1.7 | 9.4 | 2.8 | 5.6 | -4.4 | 11.1 | 3.3 | 2.8 | -6.7 | -0.9 | -7.3 | 10.5 | 5.3 | 8.3 | 6.1 | 22.2 | 1.7 | 22.8 | 13.6 | 6.5 | -5.1 | -6.7 | -10.6 | 9.4 | -4.4 | 17.2 | 13.9 | 10 | -6.7 | 6.5 | -9.1 | 3.3 | -1.1 | 13.3 | 0.6 | -3.3 | -6.7 | 19.4 | 0.6 | 5 | -3.9 | 6.1 | -3.3 | 8.3 | -0.6 | 0.6 | -4.4 | 10 | 1.7 | 0 | -8.9 | 23.3 | 9.4 | 7 | 3 | 5.6 | 3.9 | 10.6 | 5.6 | 10.6 | 0.6 | -1.1 | -5.6 | 7 | 4 | 22.2 | 0 | 22.2 | 4.4 | 12.3 | 1.9 | 17.2 | 16.1 | 12.8 | 7.8 | 23.3 | -1.1 | 28.9 | 20.1 | 22.8 | -8.9 | 11.1 | 7.8 | 24.4 | 14.4 | 21.7 | 2.8 | 2.2 | -2.8 | 13.9 | 8.9 | 2.8 | 1.1 | 6.1 | 0 | 3.3 | -0.6 | -0.6 | -6.1 | 1.1 | -2.2 | 11.1 | -9.4 | 2.2 | -11.7
-1 | -4 | -10.6 | -12.2 | 19.1 | 10.4 | 8.9 | 7.2 | 8.9 | -2.8 | 27.2 | -1.7 | 4 | 2 | 16.7 | 6 | 16.1 | 13.9 | 12.2 | 12.2 | 14 | 9.1 | 11.7 | 7.2 | -3.3 | -3.3 | 11.7 | -0.6 | 11 | 6 | 24.7 | 15.9 | 25.6 | 16.1 | 20 | 17.2 | 26.7 | 12.2 | 17.8 | 7.8 | 24.4 | 20 | 11.7 | 4.4 | 9.4 | 0 | 0 | -5 | 3.3 | -3.3 | 15 | 2.8 | 1.5 | -5.2 | 22.8 | 16.7 | 18.3 | 6.7 | 10.6 | 0 | -2 | -4 | 0.9 | -4.4 | 2.6 | 1.1 | 8.3 | 2.8 | 4.7 | -3.1 | 7.8 | 2.9 | 0.6 | -7.8 | -1.9 | -7.3 | 8.9 | 5.1 | 7.8 | 6.1 | 20 | 1.7 | 20 | 13.7 | 5.6 | -6.1 | -7.8 | -11.7 | 8.3 | -4.4 | 16.7 | 14.2 | 6.1 | -6.7 | 5.7 | -10.1 | 3.3 | -0.6 | 11.7 | 1.7 | -5 | -7.8 | 17.2 | 0.8 | 1.7 | -3.9 | 2.2 | -3.3 | 8.1 | -0.3 | 0 | -2.8 | 8.3 | 1.7 | 0 | -8.9 | 21.1 | 10 | 7 | 4 | 5 | 3.9 | 9.4 | 6.7 | 8.9 | 0 | -1.3 | -5.9 | 7 | 4 | 18.9 | 6.1 | 20.6 | 5.6 | 8.9 | 1.6 | 17.6 | 16.5 | 11.7 | 8.9 | 21.1 | 0 | 27.3 | 20.9 | 20.6 | -7.8 | 11.1 | 7.8 | 22.2 | 15 | 20.6 | 3.3 | 1.7 | -3.3 | 13.3 | 9.4 | 2.8 | 1.1 | 4.4 | -0.6 | 1.1 | -1.7 | -0.6 | -7.2 | 1.3 | -2.6 | 7.2 | -9.4 | 0 | -12.8
-1 | -2 | -12.2 | -14.4 | 16.7 | 10 | 8.9 | 7.8 | 7.2 | -2.5 | 24.2 | -0.8 | 3 | 1 | 14.4 | 5.8 | 15.6 | 13.9 | 12.2 | 11.7 | 13.7 | 8.8 | 10 | 6.7 | -3.7 | -4.1 | 10.6 | -1.1 | 11 | 5 | 23.7 | 16 | 25 | 15.6 | 20 | 17.8 | 23.9 | 12.8 | 15 | 8.3 | 23.3 | 20.6 | 10 | 4.4 | 5.6 | -0.6 | 0 | -5 | 3.3 | -2.8 | 8.9 | 3.3 | 0.2 | -5.3 | 20.6 | 16.7 | 13.9 | 8.9 | 9.4 | 1.1 | -2 | -5 | 0.8 | -4.1 | 1.8 | 0.5 | 7.2 | 2.8 | 3.7 | -2.8 | 4.4 | 1.9 | 0 | -8.9 | -2.8 | -7.8 | 7.2 | 4.4 | 7.2 | 5.6 | 18.9 | 2.2 | 17.2 | 13.3 | 4.8 | -4.9 | -7.8 | -11.7 | 6.1 | -5 | 16.1 | 14.3 | 5 | -6.7 | 5 | -12.2 | 2.8 | 0 | 10 | 0.6 | -7.2 | -10 | 15 | 0.4 | -0.6 | -4.4 | 0 | -4.4 | 8 | 0 | -0.5 | -2.2 | 6.7 | 1.7 | 0 | -8.3 | 18.3 | 9.4 | 7 | 4 | 5 | 3.9 | 7.8 | 5.6 | 7.8 | 0.6 | -1.5 | -6.6 | 6 | 4 | 13.3 | 6.7 | 14.4 | 6.7 | 5.6 | 0.6 | 17.9 | 16.8 | 10.6 | 8.3 | 19.4 | 0 | 25.6 | 21.1 | 20.6 | -5.6 | 11.1 | 7.8 | 18.9 | 15.6 | 19.4 | 4.4 | 0.6 | -3.3 | 12.2 | 8.9 | 2.8 | 1.1 | 3.9 | 0.6 | -0.6 | -2.8 | -1.1 | -7.8 | 1.5 | -3.5 | 4.4 | -8.3 | -1.7 | -10
-1 | -3 | -11.7 | -12.8 | 15.2 | 9.8 | 8.9 | 7.8 | 5.6 | -2.4 | 21.3 | -0.6 | 3 | 2 | 12.2 | 5 | 15 | 13.3 | 12.2 | 11.7 | 13.3 | 8.3 | 8.3 | 6.1 | -4 | -4.6 | 10.6 | -2.2 | 9 | 3 | 22.8 | 16.1 | 25 | 15.6 | 19.4 | 17.8 | 22.2 | 13.3 | 13.9 | 8.3 | 22.8 | 20 | 7.8 | 3.3 | 2.2 | -0.6 | 0 | -5 | 2.8 | -3.3 | 7.8 | 3.9 | -1.1 | -6.1 | 19.4 | 17.2 | 13.3 | 10 | 10 | 1.7 | -3 | -4 | 0.6 | -4.4 | 1.1 | 0 | 6.1 | 2.8 | 2.8 | -2.8 | 1.1 | 0.6 | -1.1 | -9.4 | -3.3 | -7.3 | 5.7 | 3.6 | 7.2 | 5.6 | 17.8 | 2.8 | 17 | 13.4 | 4.1 | -4.5 | -7.8 | -11.7 | 3.3 | -4.4 | 15.6 | 14.4 | 4.4 | -6.7 | 3.9 | -8.4 | 3.3 | -0.6 | 9.4 | -0.6 | -9.4 | -11.1 | 12.8 | 0 | -2.2 | -5 | 0 | -2.8 | 7.8 | 0 | -1.1 | -1.7 | 5.6 | 1.1 | 0 | -7.8 | 15 | 9.4 | 5 | 3 | 5 | 3.9 | 7.2 | 5.6 | 6.7 | 0.6 | -1.7 | -8.3 | 5 | 3 | 11.1 | 6.1 | 11.1 | 6.7 | 5 | 0.4 | 18.3 | 17.2 | 10.6 | 8.3 | 15.6 | 0.6 | 24.3 | 20.6 | 20 | -3.9 | 10.9 | 7.8 | 17.2 | 15 | 17.2 | 6.1 | 1.1 | -2.8 | 11.7 | 8.9 | 2.8 | 1.1 | 3.3 | 0.6 | -1.7 | -2.8 | -1.1 | -7.2 | 1.7 | -5 | 3.9 | -8.9 | -1.1 | -11.1
-1 | -2 | -11.7 | -13.9 | 13.7 | 9.4 | 8.9 | 7.8 | 3.9 | -3.3 | 18.3 | -1.1 | 2 | 1 | 10.7 | 4.2 | 15 | 13.3 | 12.2 | 11.7 | 13.1 | 8.6 | 8.9 | 6.1 | -4.4 | -5.6 | 10 | -1.1 | 9 | 0 | 22.4 | 15.8 | 25 | 16.1 | 18.9 | 17.8 | 22.2 | 16.1 | 11.7 | 8.3 | 22.2 | 20 | 8.3 | 5 | 2.2 | -0.6 | 0 | -6.7 | 2.2 | -2.8 | 6.1 | 3.3 | -1.5 | -5.7 | 18.9 | 16.7 | 14.4 | 8.9 | 10 | 2.2 | -3 | -4 | 0.8 | -3.2 | 0.9 | -0.3 | 5.6 | 2.8 | 2.6 | -1.9 | 0 | -0.6 | -1.1 | -10.6 | -3.9 | -7.2 | 4.3 | 2.6 | 7.2 | 5.6 | 16.7 | 0 | 16.9 | 13.5 | 3.3 | -5 | -8.3 | -12.2 | 3.9 | -4.4 | 15 | 14.1 | 3.9 | -7.8 | 2.8 | -7.1 | 3.9 | -0.6 | 8.9 | -0.6 | -8.9 | -11.1 | 12.1 | -0.1 | -2.2 | -5 | 1.7 | -2.2 | 7.8 | 0.3 | -1.1 | -1.7 | 5 | 1.1 | 0.6 | -7.8 | 15.6 | 10 | 3 | 2 | 5 | 3.9 | 7.2 | 5.6 | 6.7 | 0 | -1.7 | -7.3 | 4 | 3 | 11.1 | 7.2 | 10 | 6.7 | 4.5 | -0.1 | 18.7 | 17.4 | 10 | 8.3 | 17.2 | 0.6 | 23 | 20.2 | 18.9 | -3.9 | 10.8 | 7.9 | 18.9 | 15.6 | 13.9 | 6.1 | 1.1 | -2.2 | 10.6 | 8.3 | 2.8 | 1.1 | 2.8 | 0 | -0.6 | -1.7 | -1.1 | -7.2 | 1.5 | -5.2 | 2.2 | -8.3 | -2.2 | -11.1
-1 | -2 | -12.2 | -15.6 | 12.2 | 8.9 | 8.9 | 7.8 | 3 | -3 | 17.2 | -0.1 | 1 | 0 | 9.3 | 3.3 | 15 | 13.3 | 12.2 | 11.7 | 13 | 8.7 | 7.8 | 5.6 | -5.2 | -6.5 | 8.9 | -1.1 | 8 | 0 | 22.1 | 15.5 | 25 | 17.8 | 18.3 | 17.8 | 21.1 | 16.1 | 10.6 | 7.8 | 21.7 | 20 | 7.8 | 5 | 3.3 | 0 | 0 | -6.1 | 1.7 | -2.8 | 4.4 | 2.8 | -1.8 | -5.8 | 18.3 | 16.1 | 10.6 | 8.3 | 10 | 2.2 | -3 | -5 | 0.9 | -3 | 0.8 | -0.6 | 5 | 2.2 | 2.4 | -1.4 | -1.1 | -2 | -2.2 | -11.1 | -4.4 | -7.8 | 2.8 | 1.7 | 7.2 | 5 | 15.6 | 4.4 | 16.7 | 13.3 | 3.3 | -4.3 | -8.9 | -12.2 | 2.8 | -4.4 | 14.5 | 13.7 | 2.8 | -7.8 | 1.7 | -6.7 | 4.4 | -0.6 | 8.9 | 0 | -10 | -11.7 | 11.3 | -0.2 | -1.7 | -4.4 | 0 | -2.8 | 7.8 | 0.5 | -1.1 | -2 | 5 | 1.7 | 0.6 | -7.8 | 15 | 10.6 | 3 | 2 | 5 | 3.9 | 8.3 | 4.4 | 5 | -0.6 | -1.7 | -7.1 | 4 | 3 | 9.4 | 6.7 | 8.9 | 6.1 | 3.9 | -0.6 | 19 | 17.5 | 10 | 8.3 | 17.8 | 1.1 | 21.7 | 19.4 | 18.3 | -2.8 | 10.6 | 7.8 | 17.2 | 15 | 12.2 | 7.2 | 0.6 | -2.2 | 9.4 | 7.2 | 3.3 | 1.1 | 2.2 | 0.6 | 0.6 | -1.1 | -2.8 | -6.7 | 1.3 | -6 | 2.8 | -8.3 | -2.2 | -9.4
-2 | -3 | -12.2 | -13.3 | 12.2 | 8.7 | 8.9 | 7.8 | 2 | -3.1 | 16.1 | 0.2 | 1 | 0 | 7.8 | 2.2 | 14.4 | 12.8 | 12.2 | 11.7 | 12.8 | 8.9 | 7.2 | 4.6 | -5.9 | -7.5 | 7.2 | -1.7 | 7 | -3 | 21.7 | 15 | 24.4 | 17.8 | 18.3 | 17.8 | 20 | 15.6 | 9.4 | 7.2 | 21.1 | 20 | 6.7 | 4.4 | 2.8 | 0 | 0 | -6.1 | 0 | -3.3 | 3.3 | 1.7 | -2.2 | -6.7 | 18.3 | 16.7 | 10 | 8.3 | 9.4 | 2.2 | -4 | -6 | 1.1 | -2.8 | 0.6 | -1.1 | 3.3 | 1.7 | 2.2 | -1.1 | -2.2 | -3.3 | -2.2 | -11.1 | -4 | -6.9 | 3.2 | 2 | 7.2 | 5 | 14.4 | 5 | 15.8 | 13.7 | 3.3 | -4.3 | -8.9 | -11.7 | 1.7 | -4.4 | 13.9 | 13.3 | 2.2 | -7.8 | 1.1 | -5.9 | 4.4 | 0 | 8.3 | 0.6 | -10 | -12.2 | 10.6 | -0.6 | -1.1 | -3.3 | 1.7 | -1.7 | 7.8 | 0.6 | -1.1 | -2.2 | 4.4 | 1.1 | 0 | -7.2 | 13.9 | 11.1 | 3 | 2 | 5 | 3.9 | 8.3 | 4.4 | 3.3 | -0.6 | -1.7 | -7.8 | 4 | 2 | 7.8 | 5.6 | 7.2 | 5.6 | 2.2 | -1.1 | 19.4 | 17.8 | 10 | 9.4 | 16.7 | 1.1 | 21.7 | 18.1 | 16.7 | -3.9 | 10.4 | 7.8 | 16.1 | 15 | 11.7 | 6.7 | 0.6 | -1.7 | 10 | 7.8 | 2.8 | 1.1 | 2.2 | 0.6 | 1.1 | -0.6 | -3.3 | -7.2 | 1.1 | -7.8 | 3.3 | -8.3 | -1.7 | -7.2
-3 | -5 | -13.3 | -14.4 | 12.2 | 8.5 | 8.9 | 7.8 | 1.1 | -3.9 | 15 | 0.6 | 0 | 0 | 6.7 | 1.8 | 14.4 | 12.8 | 12.2 | 11.7 | 12.6 | 9.1 | 7.2 | 4.2 | -6.7 | -8.9 | 6.1 | -2.8 | 7 | -4 | 21.9 | 15.1 | 23.9 | 17.8 | 18.3 | 17.8 | 19.4 | 15.6 | 10 | 8.3 | 21.1 | 20 | 6.7 | 5 | 3.3 | 0 | 0 | -6.7 | 0 | -3.9 | 2.2 | 1.1 | -3.5 | -6.7 | 17.8 | 16.7 | 10 | 8.9 | 9.4 | 2.8 | -6 | -7 | 1.5 | -2.6 | 0 | -1.5 | 3.3 | 1.7 | 2.2 | -0.9 | -2.2 | -3.2 | -3.3 | -11.1 | -3.7 | -6.6 | 3.5 | 2.5 | 7.2 | 5 | 13.9 | 5 | 14.8 | 13.9 | 3.3 | -5 | -8.3 | -11.7 | 2.2 | -4.4 | 14.6 | 14.2 | 1.7 | -7.8 | 0.6 | -5.7 | 5 | -0.6 | 7.8 | 1.1 | -11.1 | -12.8 | 9.8 | -0.6 | -0.6 | -3.3 | 2.8 | -1.7 | 7.6 | 1 | -1.1 | -2.1 | 4.4 | 1.7 | 0.6 | -6.7 | 13.3 | 11.1 | 1 | 1 | 5 | 4.4 | 8.9 | 3.9 | 3.3 | -0.6 | -1.5 | -6.6 | 4 | 3 | 8.3 | 7.2 | 6.1 | 5 | 0.6 | -1.6 | 18.9 | 17.4 | 9.4 | 9.4 | 16.1 | 1.1 | 21.7 | 16.7 | 15 | -3.3 | 10.2 | 7.8 | 16.7 | 15.6 | 13.3 | 7.2 | 0 | -1.7 | 8.9 | 7.2 | 2.8 | 1.1 | 1.1 | -0.6 | -1.1 | -1.7 | -3.9 | -7.2 | 0.9 | -7 | 2.8 | -8.3 | -1.1 | -8.9
-5 | -6 | -13.9 | -16.7 | 12.2 | 8.3 | 8.9 | 8.3 | 0 | -3.8 | 13.9 | 0.5 | 1 | 0 | 5.5 | 1 | 14.4 | 13.3 | 12.2 | 11.7 | 12.4 | 9.3 | 6.7 | 3.6 | -7.4 | -8.9 | 3.3 | -3.3 | 6 | -5 | 22 | 15.2 | 23.9 | 17.8 | 18.3 | 17.8 | 18.3 | 15.6 | 8.9 | 7.8 | 21.1 | 20 | 6.7 | 5 | 3.3 | 0 | 0 | -6.1 | -1.1 | -4.4 | 2.2 | 1.1 | -4.8 | -7.4 | 18.3 | 16.7 | 13.3 | 7.8 | 8.3 | 2.8 | -6 | -7 | 1.8 | -2.3 | -0.5 | -2.3 | 4.4 | 2.2 | 2.2 | -0.9 | -2.2 | -3.2 | -4.4 | -11.7 | -3.3 | -6.7 | 3.9 | 2.8 | 7.2 | 5 | 12.8 | 5 | 13.9 | 13.9 | 3.1 | -4.5 | -8.3 | -11.7 | 0.6 | -3.9 | 15.4 | 15.3 | -1.1 | -7.8 | 0 | -6.7 | 5 | -0.6 | 6.7 | 2.8 | -12.2 | -13.9 | 9.1 | -0.7 | -0.6 | -2.8 | 2.2 | -2.2 | 7.4 | 1.5 | -1.1 | -2.1 | 3.9 | 1.1 | 0.6 | -6.1 | 13.9 | 12.2 | 0 | 0 | 5 | 4.4 | 8.9 | 3.9 | 3.3 | -1.1 | -1.3 | -6.4 | 4 | 3 | 7.2 | 6.1 | 5 | 3.9 | -1.1 | -2.8 | 18.3 | 17 | 9.4 | 9.4 | 12.2 | 1.7 | 21.7 | 15 | 14.4 | -3.3 | 10 | 7.8 | 16.7 | 15 | 10.6 | 7.2 | 0 | -1.7 | 9.4 | 7.2 | 3.3 | 1.1 | 1.1 | 0 | 0 | -1.1 | -5 | -7.8 | 0.8 | -7 | 3.9 | -9.4 | -1.7 | -7.8
-6 | -7 | -13.9 | -16.1 | 11.5 | 8.2 | 8.9 | 8.3 | -1.1 | -4.5 | 12.8 | -0.1 | 0 | 0 | 4.4 | 0.6 | 13.9 | 13.3 | 12.2 | 11.7 | 12.2 | 9.4 | 5 | 3.3 | -8.2 | -9.1 | 2.2 | -3.9 | 6 | -6 | 22.2 | 15 | 23.9 | 17.2 | 18.3 | 18.3 | 17.8 | 15.6 | 7.8 | 6.7 | 21.1 | 19.4 | 6.7 | 5 | 3.9 | 0 | -1.1 | -5.6 | -2.2 | -5 | 2.2 | 1.1 | -6.1 | -8.3 | 17.8 | 16.1 | 13.3 | 7.8 | 8.3 | 2.8 | -5 | -6 | 2.2 | -2.1 | -1.1 | -3.3 | 4.4 | 1.7 | 2.2 | -1.1 | -2.2 | -3.3 | -5 | -11.7 | -2.6 | -6 | 4.3 | 3.3 | 7.2 | 5 | 13.3 | 5.6 | 14.3 | 14.3 | 3 | -4.6 | -8.3 | -12.2 | -0.6 | -3.9 | 16.1 | 16.1 | -1.7 | -7.2 | -0.9 | -6 | 5.6 | -2.8 | 6.7 | 2.2 | -13.9 | -15.6 | 8.3 | -1.1 | -4.4 | -6.1 | 2.8 | -2.2 | 7.2 | 1.7 | -1.1 | -2.2 | 3.9 | 1.1 | 1.7 | -4.4 | 13.9 | 12.2 | 0 | -1 | 5 | 4.4 | 8.9 | 3.9 | 2.8 | -1.7 | -1.1 | -6.7 | 4 | 3 | 6.1 | 5 | 5 | 3.9 | -2 | -3.1 | 17.8 | 16.7 | 9.4 | 9.4 | 11.1 | 1.7 | 20.6 | 14.5 | 13.3 | -2.2 | 10 | 8 | 16.7 | 15.6 | 10 | 7.2 | 0 | -1.7 | 8.3 | 6.7 | 3.9 | 1.7 | 0 | -0.6 | -0.6 | -1.1 | -5 | -7.8 | 0.6 | -8.3 | 4.4 | -10 | -3.3 | -8.3
-6 | -6 | -12.8 | -15.6 | 10.7 | 8 | 8.9 | 8.3 | -2.2 | -5.6 | 11.7 | -0.6 | 0 | 0 | 3.9 | 0.6 | 13.9 | 13.3 | 12.2 | 11.7 | 12 | 9.4 | 3.9 | 2.9 | -8.9 | -9.4 | 2.2 | -3.3 | 4 | -6 | 21.5 | 14.7 | 23.9 | 17.2 | 18.9 | 18.9 | 17.2 | 15.6 | 7.2 | 6.7 | 21.1 | 19.4 | 6.7 | 5 | 3.9 | -0.6 | -1.7 | -6.7 | -2.8 | -5 | 2.8 | 1.7 | -5.4 | -7.7 | 17.8 | 16.7 | 12.8 | 7.8 | 8.3 | 2.8 | -4 | -6 | 2.4 | -1.8 | -0.9 | -2.8 | 4.4 | 1.7 | 2 | -1 | -2.4 | -3.4 | -5 | -11.7 | -1.8 | -5.7 | 4.6 | 3.6 | 6.7 | 5 | 12.8 | 5.6 | 14.6 | 14.6 | 2.8 | -5.6 | -8.3 | -12.2 | -1.1 | -4.4 | 16.7 | 16.4 | -1.1 | -6.1 | -1.9 | -6.4 | 5 | -2.2 | 7.2 | 2.2 | -13.9 | -15.6 | 7.8 | -0.8 | -4.4 | -6.1 | 3.3 | -1.1 | 6.8 | 2.3 | -1.1 | -2 | 3.9 | 1.1 | -1.1 | -2.8 | 13.3 | 12.2 | 0 | -1 | 5 | 4.4 | 9.4 | 4.4 | 1.7 | -2.2 | -1.1 | -6.2 | 4 | 3 | 5 | 3.9 | 5 | 3.9 | -3 | -3.7 | 17.6 | 16.6 | 8.9 | 8.9 | 11.1 | 2.2 | 19.4 | 14 | 11.7 | -2.2 | 10 | 8.1 | 16.1 | 15.6 | 8.9 | 6.7 | -0.6 | -2.8 | 8.3 | 5.6 | 3.9 | 1.7 | 0 | -0.6 | 0 | -1.1 | -6.1 | -7.8 | -0.5 | -6.9 | 4.4 | -10 | -3.9 | -8.9
-5 | -6 | -10.6 | -14.4 | 10 | 7.8 | 8.9 | 8.3 | -2 | -5.1 | 10.9 | -0.5 | 0 | -1 | 3.3 | 0.5 | 13.3 | 12.8 | 12.2 | 11.7 | 11.9 | 9.5 | 2.8 | 2.5 | -8.7 | -9.3 | 2.2 | -2.8 | 4 | -7 | 20.7 | 14.4 | 23.9 | 17.2 | 20 | 20 | 18.3 | 15.6 | 6.7 | 6.1 | 20.6 | 19.4 | 6.7 | 4.4 | 3.9 | -0.6 | -2.2 | -6.7 | -3.3 | -5.6 | 5.6 | 1.7 | -4.6 | -7.3 | 17.8 | 16.7 | 11.1 | 7.2 | 8.3 | 2.8 | -3 | -5 | 2.6 | -1.6 | -0.8 | -2.7 | 3.9 | 1.7 | 1.9 | -0.9 | -2.6 | -3.6 | -6.7 | -12.2 | -1.1 | -6.1 | 5 | 3.9 | 6.7 | 4.4 | 12.8 | 5.6 | 15 | 15 | 2.4 | -4.8 | -8.3 | -11.7 | -2.8 | -4.4 | 17.2 | 16.4 | -1.7 | -6.1 | -2.8 | -7.2 | 5 | -2.2 | 7.8 | 1.1 | -13.9 | -15.6 | 7.2 | -0.9 | -5.6 | -7.2 | 2.2 | -1.7 | 6.5 | 2.9 | -1.1 | -1.7 | 3.3 | 1.1 | -0.6 | -5.6 | 13.3 | 12.2 | -1 | -2 | 5 | 4.4 | 9.4 | 5.6 | 0.6 | -3.3 | -1.1 | -6.2 | 4 | 2 | 5 | 3.9 | 3.3 | 2.8 | -3.9 | -4.4 | 17.4 | 16.8 | 8.9 | 8.9 | 8.3 | 1.1 | 18.3 | 13.3 | 8.9 | -2.2 | 10 | 8.3 | 15.6 | 15 | 9.4 | 7.8 | -1.1 | -2.2 | 7.8 | 5.6 | 3.9 | 1.7 | 0 | 0 | 0.6 | -1.1 | -6.1 | -7.8 | -1.7 | -7.1 | 3.9 | -9.4 | -5 | -9.4
-6 | -7 | -11.7 | -14.4 | 10.2 | 8.2 | 8.9 | 8.3 | -1.9 | -5.1 | 10.2 | -0.3 | 0 | 0 | 2.8 | 0.6 | 12.8 | 12.2 | 12.2 | 11.7 | 11.7 | 9.4 | 1.7 | 1.5 | -8.5 | -9.3 | 3.9 | -2.2 | 3 | -7 | 20 | 13.9 | 23.9 | 16.7 | 20 | 19.4 | 17.8 | 15 | 7.8 | 6.1 | 20 | 18.9 | 6.7 | 4.4 | 5 | -1.1 | -2.8 | -7.2 | -3.3 | -5.6 | 4.4 | 1.7 | -3.9 | -7.2 | 16.7 | 16.1 | 12.2 | 7.8 | 7.8 | 2.8 | -4 | -6 | 2.8 | -1.3 | -0.6 | -2.8 | 2.8 | 1.1 | 1.7 | -1.1 | -2.8 | -3.9 | -7.8 | -12.2 | -0.7 | -4.6 | 5.2 | 4.2 | 6.1 | 4.4 | 12.8 | 5.6 | 15.2 | 14.9 | 2.1 | -4.7 | -7.8 | -11.1 | -2.8 | -4.4 | 17.8 | 16.7 | -1.1 | -6.1 | -3.3 | -7 | 5.6 | -2.8 | 7.8 | 1.7 | -13.9 | -15.6 | 6.7 | -1.1 | -6.1 | -7.8 | 1.1 | -2.2 | 6.1 | 3.3 | -1.1 | -1.7 | 3.3 | 1.1 | -1.1 | -5.6 | 13.3 | 12.2 | 0 | -1 | 5 | 4.4 | 11.1 | 7.2 | 1.1 | -3.3 | -1.1 | -7.2 | 3 | 2 | 4.4 | 3.3 | 3.3 | 2.8 | -4.3 | -4.8 | 17.2 | 16.7 | 8.9 | 8.9 | 5.6 | 2.8 | 18.1 | 13.2 | 8.3 | -1.7 | 10 | 8.6 | 15.6 | 15 | 9.4 | 7.8 | -1.1 | -2.2 | 7.8 | 5.6 | 3.3 | 1.1 | 0 | -0.6 | 1.1 | -1.1 | -6.1 | -7.8 | -2.8 | -7.8 | 3.9 | -8.3 | -5.6 | -10
-6 | -8 | -13.3 | -15.6 | 10.4 | 8.5 | 8.9 | 8.3 | -1.7 | -5.6 | 9.4 | -0.6 | -1 | -1 | 3.2 | 0.6 | 12.8 | 11.7 | 12.2 | 11.7 | 11.3 | 8 | 1.7 | 1.5 | -8.3 | -9.4 | 4.4 | -2.2 | 2 | -6 | 20.2 | 14.4 | 23.9 | 15.6 | 20 | 18.3 | 17.2 | 14.4 | 8.3 | 5.6 | 20.6 | 19.4 | 6.7 | 4.4 | 4.4 | -1.1 | -2.8 | -7.2 | -3.3 | -5.6 | 3.3 | 1.1 | -4.8 | -7.1 | 17.2 | 16.7 | 12.8 | 8.3 | 7.2 | 2.2 | -5 | -6 | 2.8 | -1.1 | -0.2 | -2.2 | 3.3 | 1.7 | 1.3 | -1.3 | -0.6 | -1.5 | -7.8 | -12.8 | -0.4 | -3.8 | 5.4 | 4.4 | 5.6 | 4.4 | 11.1 | 5.6 | 15.4 | 14.6 | 1.7 | -5.6 | -8.3 | -11.1 | -3.3 | -4.4 | 18.2 | 17.2 | -1.7 | -6.1 | -3.9 | -7.4 | 5.6 | -2.8 | 7.2 | 1.7 | -15.6 | -17.8 | 6.7 | -0.9 | -7.8 | -8.9 | 0 | -2.2 | 5.9 | 3.4 | -0.7 | -1.2 | 2.8 | 1.1 | -2.2 | -7.8 | 13.3 | 12.2 | -1 | -2 | 5 | 4.4 | 12.2 | 8.3 | 1.1 | -4.4 | -1.3 | -6.2 | 3 | 2 | 5 | 5 | 2.2 | 2.2 | -4.6 | -5.1 | 15.7 | 14.9 | 8.9 | 8.9 | 4.4 | 3.3 | 18 | 13.1 | 5.6 | -2.8 | 10 | 9.1 | 15 | 15 | 9.4 | 7.8 | -1.7 | -2.8 | 7.8 | 5 | 3.3 | 1.1 | -0.6 | -1.1 | 1.1 | -1.1 | -6.1 | -7.8 | -3.2 | -7 | 5 | -7.2 | -7.2 | -11.1
-7 | -8 | -14.4 | -15.6 | 10.6 | 8.9 | 9.4 | 8.3 | -1.1 | -4.5 | 10.3 | -0.2 | 0 | -1 | 3.5 | 0.5 | 12.2 | 11.7 | 12.2 | 11.7 | 11 | 6.8 | 1.7 | 1.1 | -7.8 | -8.6 | 5 | -2.2 | 2 | -6 | 20.4 | 14.8 | 23.9 | 15.6 | 18.9 | 15 | 16.7 | 13.9 | 8.3 | 5.6 | 21.1 | 20 | 6.7 | 4.4 | 5 | -1.1 | -3.3 | -6.7 | -3.9 | -5.6 | 2.8 | -0.6 | -5.8 | -7.4 | 17.2 | 16.7 | 12.8 | 7.2 | 7.2 | 1.1 | -6 | -7 | 2.8 | -0.8 | 0.2 | -1.8 | 3.9 | 2.2 | 1 | -1.5 | 1.7 | 1 | -8.3 | -12.2 | 0 | -3.3 | 5.6 | 4.4 | 5.6 | 4.4 | 10 | 5.6 | 15.6 | 14.4 | 0.9 | -4.7 | -8.3 | -11.7 | -2.8 | -4.4 | 18.5 | 17.9 | -1.7 | -6.1 | -4.4 | -8.3 | 5 | -3.3 | 6.1 | 2.2 | -14.4 | -16.7 | 6.7 | -0.9 | -5.6 | -7.2 | 0.6 | -1.1 | 5.8 | 3.5 | -0.4 | -0.9 | 1.7 | 0 | -3.3 | -8.3 | 12.8 | 12.2 | -1 | -2 | 5 | 5 | 12.8 | 8.9 | 1.7 | -4.4 | -1.5 | -6.2 | 2 | 0 | 3.9 | 3.3 | 2.2 | 1.7 | -5 | -5.6 | 14.3 | 13 | 9.4 | 9.4 | 3.9 | 3.3 | 17.8 | 12.8 | 3.9 | -3.9 | 10 | 9.4 | 14.4 | 14.4 | 10 | 8.3 | -1.7 | -2.8 | 7.8 | 5.6 | 3.9 | 1.1 | -1.1 | -1.7 | 2.2 | -1.1 | -6.7 | -8.3 | -3.5 | -7 | 5.6 | -6.1 | -7.8 | -11.1
-6 | -8 | -13.3 | -15.6 | 13.4 | 10.2 | 9.4 | 8.3 | -0.6 | -4 | 11.3 | 0.4 | 0 | -1 | 3.9 | 0.6 | 11.7 | 11.1 | 11.7 | 11.1 | 10.6 | 5 | 1.7 | 0.6 | -7.2 | -7.8 | 4.4 | -2.2 | 1 | -6 | 20.6 | 15 | 23.9 | 15 | 18.3 | 14.4 | 16.7 | 13.9 | 7.8 | 5.6 | 21.1 | 20 | 6.7 | 3.9 | 3.9 | -1.7 | -3.9 | -6.1 | -3.9 | -5.6 | 1.1 | -1.1 | -6.7 | -7.8 | 17.2 | 16.7 | 12.8 | 7.2 | 6.7 | 0 | -6 | -7 | 2.8 | -0.6 | 0.6 | -1.7 | 3.9 | 2.2 | 0.6 | -2.2 | 3.9 | 3.3 | -7.8 | -11.1 | 0.4 | -2.5 | 6.1 | 4.8 | 5.6 | 4.4 | 9.4 | 5.6 | 16.3 | 14.7 | 0.2 | -4.4 | -8.3 | -11.1 | -3.3 | -5 | 18.9 | 18.3 | -2.2 | -6.1 | -4.2 | -7.5 | 5 | -3.3 | 6.1 | -0.6 | -12.8 | -15.6 | 6.7 | -1.1 | -3.9 | -5.6 | 1.7 | -1.1 | 5.6 | 3.3 | 0 | -0.6 | 1.7 | 0.6 | -5 | -9.4 | 13.3 | 12.8 | -1 | -1 | 5 | 4.4 | 13.3 | 8.9 | 0 | -5 | -1.7 | -6.7 | 1 | 0 | 3.3 | 3.3 | 1.7 | 1.7 | -3.9 | -4.3 | 12.8 | 11.1 | 10 | 10 | 3.9 | 2.8 | 17.2 | 11.5 | 1.7 | -3.9 | 10 | 9.3 | 13.9 | 13.3 | 9.4 | 8.3 | -2.2 | -3.9 | 8.3 | 5.6 | 3.9 | 1.1 | -0.6 | -1.7 | 2.8 | -1.1 | -7.2 | -8.3 | -3.9 | -7.2 | 4.4 | -6.1 | -6.1 | -10
-7 | -8 | -12.8 | -15.6 | 16.1 | 11.3 | 10 | 8.9 | 0 | -3.9 | 12.2 | 0.6 | -1 | -1 | 6.7 | 1.8 | 11.7 | 11.7 | 12.2 | 11.7 | 11.5 | 5 | 6.1 | 4.4 | -6.7 | -7.2 | 4.4 | -1.7 | 4 | -8 | 21.9 | 15.1 | 23.9 | 15 | 17.2 | 13.3 | 17.8 | 14.4 | 9.4 | 6.1 | 23.3 | 21.1 | 6.7 | 4.4 | 2.8 | -1.7 | -2.2 | -6.1 | -3.9 | -5.6 | 1.1 | -1.1 | -5 | -6.4 | 18.9 | 18.3 | 13.9 | 6.7 | 7.2 | 0 | -5 | -7 | 3 | -0.4 | 2.6 | -0.1 | 2.2 | 0.6 | 1.5 | -1.8 | 5.6 | 3.8 | -8.3 | -11.7 | 0.7 | -1.9 | 6.7 | 4.9 | 5.6 | 4.4 | 10.6 | 5.6 | 17.1 | 14.8 | -0.6 | -5 | -8.3 | -11.1 | -2.8 | -4.4 | 19.1 | 18.5 | -0.6 | -6.1 | -4.1 | -7.4 | 5 | -3.3 | 6.1 | -1.1 | -7.2 | -11.7 | 9.1 | 0 | -2.8 | -4.4 | 2.2 | -0.6 | 7.3 | 4.3 | -0.2 | -0.9 | 1.7 | 0.6 | -5.6 | -9.4 | 13.9 | 13.3 | -1 | -1 | 5.6 | 5 | 12.2 | 9.4 | 2.2 | -3.9 | -1.5 | -6.2 | 3 | 1 | 6.7 | 6.1 | 4.4 | 3.9 | -2.8 | -2.9 | 12.1 | 9 | 11.1 | 11.1 | 3.3 | 1.7 | 16.7 | 9.9 | 6.1 | -2.8 | 10 | 9.1 | 13.9 | 12.2 | 10.6 | 9.4 | -2.2 | -3.3 | 8.3 | 6.1 | 4.4 | 1.7 | -1.1 | -1.7 | 2.8 | 0 | -5.6 | -7.2 | -2.8 | -6.5 | 3.3 | -5.6 | -7.2 | -10
-3 | -6 | -12.2 | -14.4 | 18.9 | 12.2 | 10 | 8.9 | 3.5 | -2.3 | 16.1 | 1.4 | 0 | 0 | 9.4 | 2.7 | 13.3 | 13.3 | 13.3 | 11.7 | 12.4 | 4.9 | 10 | 5 | -5.4 | -6.7 | 6.7 | -0.6 | 7 | -4 | 23.1 | 14.9 | 24.4 | 15 | 16.7 | 12.2 | 20.6 | 15 | 12.8 | 8.9 | 26.1 | 21.1 | 6.7 | 4.4 | 5.6 | -1.1 | -1.7 | -6.1 | -2.8 | -5 | 3.9 | -1.1 | -3.4 | -5.3 | 21.1 | 18.9 | 15 | 6.7 | 7.8 | -1.1 | -5 | -6 | 3.1 | -0.5 | 4.7 | 1.4 | 2.8 | 1.1 | 2.4 | -1.9 | 7.2 | 3.8 | -5 | -9.4 | 1.1 | -1.7 | 7.2 | 5 | 6.7 | 4.4 | 14.4 | 7.2 | 17.8 | 15 | 0.5 | -4 | -8.3 | -11.1 | 0 | -2.8 | 19.2 | 18.2 | 1.7 | -5 | -3.9 | -7.8 | 5.6 | -2.8 | 6.7 | -1.7 | -3.3 | -10.6 | 11.5 | 1.2 | 0 | -2.2 | 4.4 | -0.6 | 8.9 | 4.9 | -0.4 | -1.5 | 3.9 | 1.1 | -5.6 | -8.9 | 16.1 | 13.3 | 1 | 0 | 5.6 | 5 | 12.2 | 10 | 4.4 | -3.9 | -1.3 | -6.2 | 4 | 1 | 12.8 | 10 | 10 | 7.8 | -1.7 | -1.7 | 11.3 | 6.7 | 11.1 | 10.6 | 4.4 | 1.7 | 16.1 | 8.3 | 11.7 | -1.7 | 10 | 8.9 | 15 | 12.2 | 15 | 11.7 | -1.7 | -3.9 | 8.3 | 6.1 | 5.6 | 1.7 | -0.6 | -1.7 | 4.4 | 0.6 | -2.8 | -6.1 | -1.7 | -6.2 | 5 | -5 | -3.3 | -8.3
-1 | -3 | -11.7 | -13.9 | 20.7 | 12.2 | 10.6 | 9.4 | 7.1 | -1.8 | 20 | 1.4 | 2 | 0 | 12.2 | 3.3 | 15 | 13.9 | 15 | 12.2 | 13.3 | 4.4 | 11.1 | 5 | -4.1 | -6.4 | 8.3 | -0.6 | 10 | -2 | 24.4 | 14.4 | 25.6 | 15.6 | 16.7 | 10 | 23.9 | 15 | 14.4 | 8.9 | 26.7 | 21.1 | 6.7 | 4.4 | 3.3 | -1.1 | 0 | -6.1 | 0 | -3.9 | 6.1 | -2.2 | -1.7 | -4.4 | 24.4 | 18.9 | 15 | 6.7 | 7.8 | -2.2 | -5 | -6 | 3.3 | -0.6 | 6.7 | 2.8 | 6.1 | 2.8 | 3.3 | -2.2 | 8.9 | 3.9 | -2.2 | -8.3 | 1.7 | -1.5 | 8.7 | 5.3 | 6.7 | 4.4 | 16.7 | 7.8 | 20.2 | 14.6 | 1.7 | -3.7 | -7.2 | -10.6 | 3.3 | -2.2 | 19.4 | 18.3 | 5.6 | -5.6 | -2 | -6.4 | 6.7 | -3.3 | 7.2 | 2.2 | 0 | -6.7 | 13.9 | 1.7 | 4.4 | -1.7 | 6.7 | 0.6 | 10.6 | 5.6 | -0.6 | -2.2 | 6.1 | 3.9 | -4.4 | -8.9 | 17.8 | 13.3 | 4 | 3 | 6.1 | 5 | 11.7 | 10.6 | 5.6 | -4.4 | -1.1 | -7.2 | 4 | 2 | 16.7 | 11.7 | 14.4 | 7.8 | 0.5 | 0.5 | 10.6 | 3.9 | 12.8 | 12.2 | 5.6 | 0 | 17.4 | 8.6 | 13.9 | -1.1 | 10.6 | 9.4 | 19.4 | 13.9 | 17.2 | 12.2 | -0.6 | -3.9 | 8.3 | 5.6 | 5.6 | 2.2 | 0.6 | -0.6 | 4.4 | 1.7 | -0.6 | -6.7 | -0.6 | -6.7 | 10 | -4.4 | -2.2 | -12.8
0 | -3 | -10.6 | -11.7 | 22.6 | 11.7 | 11.7 | 10 | 10.6 | -2.2 | 23.9 | 0.6 | 4 | 0 | 13.9 | 4.5 | 15.6 | 13.3 | 16.7 | 12.2 | 13.9 | 3.9 | 13.3 | 4.4 | -2.8 | -6.7 | 10 | -0.6 | 11 | -2 | 24.6 | 14.7 | 26.1 | 15 | 16.1 | 8.3 | 26.1 | 15.6 | 18.3 | 9.4 | 27.8 | 21.1 | 7.2 | 4.4 | 9.4 | 0 | 1.1 | -6.1 | 2.2 | -2.8 | 7.2 | -3.3 | -0.2 | -3.6 | 25.6 | 17.2 | 16.7 | 6.7 | 7.8 | -1.7 | -5 | -6 | 4.1 | 0 | 8 | 2.5 | 7.8 | 3.9 | 3.7 | -2 | 10.7 | 4.8 | 0 | -7.8 | 2.2 | -1.7 | 10.2 | 5.6 | 7.2 | 4.4 | 18.3 | 9.4 | 22.6 | 14 | 2.8 | -3.9 | -6.1 | -9.4 | 6.7 | -2.2 | 19.8 | 18.5 | 7.2 | -7.8 | -0.2 | -5.7 | 7.8 | -2.2 | 10 | 1.7 | -0.6 | -8.9 | 15.7 | 4.7 | 6.1 | -2.2 | 7.8 | 1.1 | 11.7 | 5.6 | -0.4 | -2.1 | 8.3 | 4.4 | -3.9 | -8.9 | 19.4 | 12.8 | 6 | 4 | 6.7 | 5 | 12.2 | 10.6 | 6.7 | -4.4 | 0 | -6.1 | 5 | 2 | 20 | 11.7 | 17.2 | 8.3 | 2.8 | 2.8 | 11 | 3.5 | 13.3 | 12.8 | 6.1 | -0.6 | 18.7 | 9 | 15.6 | -2.2 | 11.1 | 9.7 | 21.7 | 15 | 20.6 | 12.8 | 1.1 | -2.8 | 7.8 | 4.4 | 6.7 | 2.2 | 3.3 | 0.6 | 4.4 | 2.8 | 0 | -6.7 | 0.5 | -5.8 | 11.1 | -6.1 | -1.7 | -13.3
0 | -3 | -8.3 | -12.2 | 24.4 | 11.1 | 11.7 | 10 | 10.6 | -1.6 | 25.2 | 1.3 | 4 | 0 | 15.5 | 5.7 | 16.7 | 13.3 | 18.3 | 12.8 | 14.4 | 3.5 | 14.4 | 3.3 | -2.6 | -6.5 | 11.7 | -0.6 | 12 | -2 | 24.8 | 14.9 | 26.7 | 14.4 | 15.6 | 6.7 | 27.2 | 16.1 | 19.4 | 7.8 | 28.9 | 20.6 | 7.2 | 5 | 10 | 0 | 3.3 | -5 | 3.3 | -3.3 | 9.4 | -2.8 | 1.3 | -3.3 | 26.1 | 17.2 | 17.8 | 6.7 | 8.3 | -2.2 | -5 | -7 | 4.8 | 0.5 | 9.3 | 1.9 | 8.9 | 3.9 | 4 | -2.3 | 12.6 | 5.5 | 2.2 | -7.8 | 2.8 | -2.2 | 11.7 | 5.6 | 8.9 | 4.4 | 20.6 | 10.6 | 25 | 12.2 | 2.8 | -3.3 | -5 | -8.3 | 11.7 | -2.8 | 20.2 | 18.7 | 7.8 | -8.3 | 1.7 | -6.1 | 8.9 | -1.7 | 4.4 | 3.3 | 0.6 | -10.6 | 17.6 | 7.4 | 6.7 | -2.2 | 11.1 | 1.7 | 12.8 | 5.3 | -0.2 | -2.3 | 10.6 | 5 | -3.3 | -9.4 | 21.1 | 12.2 | 7 | 3 | 7.2 | 5 | 12.2 | 9.4 | 7.2 | -5 | 1.1 | -5.9 | 5 | 1 | 22.2 | 10 | 20.6 | 8.9 | 5 | 5 | 11.3 | 2.9 | 13.3 | 12.8 | 7.8 | -1.1 | 20 | 8.9 | 17.2 | -5 | 11.7 | 10 | 23.3 | 15.6 | 21.7 | 13.3 | 2.2 | -2.8 | 7.8 | 4.4 | 7.2 | 3.3 | 5.6 | 0 | 5.6 | 3.3 | 0.6 | -7.2 | 1.7 | -6.1 | 10.6 | -6.1 | -1.1 | -12.2
1 | -3 | -7.8 | -12.2 | 24.6 | 11.2 | 12.8 | 10 | 10.6 | -1.6 | 26.5 | 2.4 | 6 | 0 | 17.2 | 6.7 | 17.2 | 13.3 | 18.9 | 11.7 | 15 | 2.8 | 15 | 2.2 | -2.4 | -6.8 | 12.8 | -0.6 | 14 | 0 | 25 | 15 | 26.7 | 15 | 16.1 | 6.1 | 27.2 | 15.6 | 20 | 7.8 | 27.8 | 20.6 | 7.2 | 5 | 12.2 | 0.6 | 3.3 | -6.1 | 4.4 | -4.4 | 10 | -2.2 | 2.8 | -3.9 | 26.7 | 17.2 | 18.3 | 6.1 | 8.9 | -3.9 | -2 | -5 | 5.6 | 1.1 | 10.6 | 1.1 | 10.6 | 4.4 | 4.4 | -2.8 | 14.4 | 6.1 | 3.9 | -8.9 | 3.3 | -2 | 11.9 | 5.8 | 10.6 | 5.6 | 21.7 | 10.6 | 25.4 | 11.6 | 2.8 | -3.3 | -3.9 | -5 | 12.2 | -10 | 20.6 | 18.9 | 9.4 | -8.9 | 2.8 | -5.8 | 9.4 | 0 | 5 | 3.3 | 3.9 | -8.9 | 19.4 | 10 | 7.8 | -3.3 | 12.2 | 2.2 | 13.9 | 5 | 0 | -2.8 | 11.1 | 4.4 | -3.3 | -10 | 22.2 | 10 | 8 | 4 | 7.2 | 5 | 12.2 | 10 | 7.8 | -5 | 2.2 | -6.7 | 4 | 1 | 22.8 | 11.1 | 23.3 | 7.2 | 5.4 | 5.4 | 11.7 | 2.2 | 13.9 | 13.3 | 8.9 | -1.7 | 20 | 8.4 | 17.8 | -6.1 | 12.6 | 10.7 | 24.4 | 15 | 23.3 | 13.3 | 3.3 | -3.9 | 7.8 | 4.4 | 8.3 | 3.3 | 6.1 | -0.6 | 6.1 | 3.9 | 0 | -7.8 | 2.8 | -7.2 | 9.4 | -6.1 | -0.6 | -12.2
2 | -3 | -7.8 | -11.7 | 24.8 | 11.1 | 12.8 | 10 | 10.6 | -1.7 | 27.8 | 3.3 | 5 | 0 | 17.4 | 6.9 | 17.2 | 13.3 | 18.9 | 12.2 | 14.6 | 3.4 | 15 | 1.7 | -2.2 | -7.8 | 12.2 | -0.6 | 15 | 1 | 24.8 | 15.5 | 27.2 | 14.4 | 16.7 | 6.1 | 27.8 | 15.6 | 20.6 | 6.7 | 27.8 | 20.6 | 7.2 | 4.4 | 15.6 | 0 | 3.3 | -7.8 | 4.4 | -5.6 | 9.4 | -2.8 | 3 | -3.5 | 26.1 | 17.2 | 17.8 | 6.1 | 8.9 | -4.4 | -5 | -7 | 5.6 | 0 | 10 | 0.8 | 12.2 | 5 | 4.8 | -2.4 | 15.2 | 7 | 4.4 | -8.9 | 3.9 | -1.8 | 12 | 6.1 | 11.7 | 5.6 | 22.2 | 10.6 | 25.7 | 10.8 | 2.8 | -3.9 | -4.4 | -7.8 | 12.8 | -8.9 | 20.4 | 18.7 | 10.6 | -8.9 | 3.9 | -7 | 11.1 | 0.6 | 4.4 | 2.2 | 4.4 | -7.2 | 20.2 | 7.9 | 8.9 | -4.4 | 11.1 | 1.7 | 13.5 | 4.9 | 0.4 | -2.6 | 11.7 | 4.4 | -3.3 | -10.6 | 23.3 | 9.4 | 5 | 4 | 7.2 | 5 | 12.2 | 6.7 | 8.3 | -5 | 2.6 | -6 | 4 | 1 | 23.3 | 10.6 | 25 | 4.4 | 5.7 | 5.7 | 11.3 | 1 | 14.4 | 13.9 | 10 | -2.2 | 20 | 8.1 | 18.3 | -6.7 | 13.5 | 11.2 | 23.9 | 15 | 23.3 | 12.2 | 3.9 | -4.4 | 7.2 | 4.4 | 8.3 | 3.3 | 6.7 | 0.6 | 7.2 | 0 | 1.1 | -6.7 | 3 | -6.1 | 10 | -6.1 | -0.6 | -12.8
2 | -2 | -7.8 | -11.7 | 25 | 11.1 | 13.3 | 10.6 | 10.2 | -1.3 | 27.8 | 3.5 | 4 | -1 | 17.6 | 7.1 | 16.7 | 13.9 | 18.3 | 13.3 | 14.3 | 4 | 14.4 | 2.2 | -2.9 | -7.4 | 12.2 | -0.6 | 15 | 0 | 24.6 | 15.8 | 26.7 | 16.1 | 15.6 | 5.6 | 27.2 | 15.6 | 20.6 | 6.7 | 26.1 | 20.6 | 7.8 | 4.4 | 15.6 | 0 | 2.8 | -6.7 | 4.4 | -5.6 | 9.4 | -3.9 | 3.1 | -3.7 | 25 | 17.8 | 18.9 | 6.7 | 8.9 | -3.9 | -5 | -7 | 5.6 | -1.2 | 9.5 | 0.9 | 12.8 | 3.3 | 5.2 | -2.3 | 15.9 | 7.7 | 3.9 | -8.3 | 4.4 | -2.2 | 12.2 | 6.1 | 11.7 | 6.1 | 22.8 | 10.6 | 26.1 | 10 | 2.2 | -3.1 | -4.4 | -7.8 | 12.8 | -8.9 | 20.2 | 18.5 | 10.6 | -7.8 | 5 | -9.4 | 11.1 | 0.6 | 3.3 | 1.7 | 5 | -6.1 | 20.9 | 4.5 | 8.3 | -5 | 10.6 | 1.7 | 13.2 | 5.1 | 0.7 | -3 | 12.8 | 3.3 | -2.2 | -8.9 | 22.8 | 7.8 | 4 | 3 | 7.8 | 5.6 | 13.3 | 7.2 | 6.7 | -6.1 | 2.9 | -6.2 | 4 | 2 | 23.3 | 11.1 | 22.8 | 3.9 | 6.1 | 6.1 | 11 | 0.1 | 14.4 | 13.9 | 10 | -3.3 | 20 | 7.2 | 18.9 | -6.1 | 14.4 | 11.7 | 23.3 | 16.7 | 23.9 | 11.7 | 4.4 | -5.6 | 5.6 | 5 | 8.9 | 2.2 | 6.7 | 0 | 6.7 | 5.6 | 0.6 | -7.2 | 3.1 | -6.1 | 9.4 | -5 | -1.1 | -10.6
1 | 0 | -10.6 | -12.2 | 22.8 | 11.9 | 13.3 | 10.6 | 9.8 | -1.4 | 27.8 | 4.2 | 2 | -1 | 17.8 | 7.2 | 15 | 13.3 | 17.8 | 15 | 13.9 | 4.4 | 13.9 | 5 | -3.7 | -8 | 12.2 | -0.6 | 14 | 0 | 24.4 | 16.1 | 26.7 | 16.7 | 14.4 | 4.4 | 27.8 | 17.2 | 20.6 | 7.2 | 24.4 | 21.7 | 7.2 | 4.4 | 15.6 | 1.1 | 2.8 | -5.6 | 3.9 | -5.6 | 8.9 | -3.3 | 3.3 | -4.4 | 23.9 | 17.8 | 18.3 | 7.8 | 7.8 | -4.4 | -6 | -7 | 5.6 | -2.8 | 8.9 | 0.6 | 12.2 | 3.9 | 5.6 | -2.8 | 16.7 | 8.3 | 3.3 | -8.3 | 3.3 | -2 | 11.5 | 6 | 11.1 | 6.7 | 22.2 | 10 | 23.1 | 13 | 1.7 | -3 | -3.9 | -7.8 | 12.2 | -9.4 | 20 | 18.3 | 10 | -8.9 | 2.2 | -7.8 | 11.7 | 0.6 | 3.3 | 1.7 | -3.9 | -7.8 | 21.7 | 0 | 7.2 | -5.6 | 10 | 1.7 | 12.8 | 5 | 1.1 | -3.9 | 12.2 | 3.9 | -2.2 | -9.4 | 22.2 | 6.7 | 4 | 4 | 7.2 | 5.6 | 12.2 | 6.7 | 6.7 | -5.6 | 3.3 | -7.2 | 3 | 1 | 22.8 | 11.7 | 22.2 | 4.4 | 6.3 | 6.3 | 10.6 | -1.1 | 14.4 | 14.4 | 10 | -3.3 | 18.5 | 7 | 18.9 | -11.1 | 14.6 | 12 | 22.8 | 17.2 | 23.3 | 12.2 | 3.3 | -7.2 | 5.6 | 2.8 | 8.9 | 2.2 | 5.6 | 0 | 8.3 | 5.6 | 0 | -7.2 | 3.3 | -6.7 | 9.4 | -4.4 | -2.2 | -9.4
2 | 1 | -10.6 | -14.4 | 20.5 | 11.7 | 13.3 | 10.6 | 9.4 | -1.7 | 27.8 | 3.9 | 2 | -1 | 15.4 | 7.2 | 14.4 | 13.3 | 15.6 | 13.3 | 13.3 | 4.5 | 10.6 | 5.6 | -4.4 | -8.9 | 11.1 | -0.6 | 13 | 0 | 23.5 | 16.6 | 26.1 | 17.2 | 13.9 | 4.4 | 25.6 | 17.2 | 19.4 | 6.7 | 25 | 21.7 | 7.2 | 4.4 | 13.9 | 1.1 | 1.7 | -5 | 3.9 | -5.6 | 8.3 | -3.9 | 2.8 | -3.7 | 22.2 | 17.2 | 16.7 | 8.3 | 6.1 | -2.8 | -6 | -8 | 4.1 | -2.4 | 7.8 | 0.5 | 9.4 | 3.3 | 4.8 | -1.6 | 14.8 | 8.8 | 1.7 | -8.9 | 2.2 | -1.9 | 10.7 | 5.9 | 10.6 | 6.7 | 21.1 | 10 | 20.2 | 14.6 | 1.1 | -3.3 | -4.4 | -7.8 | 11.1 | -7.8 | 20.2 | 18.3 | 8.3 | -7.2 | -0.5 | -7.8 | 8.3 | 2.8 | 2.8 | -0.6 | -6.1 | -8.9 | 19.3 | -0.1 | 3.3 | -6.1 | 8.9 | 0.6 | 12.4 | 5.8 | 0.9 | -3 | 10.6 | 3.9 | -3.3 | -9.4 | 20.6 | 6.7 | 5 | 4 | 6.1 | 5 | 11.1 | 6.7 | 3.9 | -5 | 2 | -5.8 | 2 | 1 | 20.6 | 11.7 | 21.1 | 2.8 | 6.5 | 6.5 | 9.7 | -0.9 | 13.9 | 13.9 | 8.9 | -3.9 | 17.1 | 6.9 | 17.8 | -11.7 | 14.8 | 12.2 | 21.7 | 17.2 | 22.8 | 11.7 | 2.2 | -6.7 | 3.9 | 2.8 | 8.3 | 2.2 | 4.4 | 0 | 7.8 | 5.6 | -1.7 | -7.2 | 3.1 | -5.8 | 6.7 | -4.4 | -3.3 | -8.3
3 | 1 | -13.3 | -15.6 | 18.3 | 11.7 | 12.8 | 10.6 | 7.2 | -1.5 | 25.2 | 5.4 | 2 | 0 | 13 | 6.8 | 14.4 | 13.3 | 14.4 | 12.8 | 12.8 | 4.5 | 9.4 | 3.9 | -5.5 | -9.3 | 8.9 | -1.1 | 12 | 0 | 22.6 | 17.1 | 25 | 16.7 | 12.8 | 5 | 23.3 | 17.2 | 16.7 | 6.1 | 25 | 20.6 | 7.2 | 4.4 | 13.3 | 1.1 | 1.1 | -5 | 2.2 | -5 | 3.9 | -3.3 | 2.2 | -3.4 | 20.6 | 17.2 | 14.4 | 10 | 5.6 | -2.2 | -6 | -7 | 2.6 | -2.6 | 6.7 | 0.4 | 7.2 | 2.8 | 4.1 | -0.9 | 13 | 9.1 | 1.1 | -8.3 | 1.1 | -2.2 | 10 | 5.6 | 10 | 6.7 | 19.4 | 9.4 | 17.2 | 15 | 0.9 | -4 | -5.6 | -7.8 | 7.8 | -7.2 | 20.4 | 18.4 | 6.1 | -6.7 | -3.3 | -9.4 | 7.2 | 2.2 | 2.8 | -1.7 | -7.2 | -10 | 16.8 | -0.8 | -1.7 | -7.2 | 8.9 | 0 | 12.1 | 6.6 | 0.8 | -2.6 | 8.9 | 3.3 | -4.4 | -9.4 | 18.3 | 8.3 | 5 | 4 | 5.6 | 4.4 | 10.6 | 7.2 | 3.9 | -5 | 0.7 | -5.7 | 3 | 1 | 15.6 | 11.7 | 15 | 4.4 | 6.7 | 6.7 | 8.7 | -1.2 | 13.9 | 13.9 | 7.8 | -4.4 | 15.6 | 6.1 | 16.7 | -12.8 | 15 | 12.2 | 20.6 | 17.2 | 22.2 | 12.2 | 0 | -6.1 | 3.3 | 2.2 | 7.8 | 2.2 | 4.4 | -0.6 | 6.1 | 2.2 | -3.9 | -6.7 | 3 | -5.4 | 5.6 | -3.9 | -4.4 | -6.7
3 | 1 | -14.4 | -16.1 | 17.4 | 11.9 | 12.8 | 10.6 | 5 | -1.9 | 22.6 | 5.5 | 1 | -1 | 10.6 | 6.1 | 14.4 | 13.3 | 13.3 | 12.2 | 12.2 | 4.4 | 5 | 2.2 | -6.7 | -10.3 | 7.8 | -1.1 | 11 | -1 | 21.7 | 17.2 | 25 | 17.2 | 12.8 | 5 | 22.2 | 17.8 | 15 | 6.1 | 25 | 21.1 | 7.2 | 4.4 | 12.8 | 1.1 | 0.6 | -4.4 | 1.7 | -5 | 1.7 | -2.8 | 1.7 | -3.9 | 19.4 | 17.2 | 13.9 | 8.9 | 6.7 | -2.2 | -6 | -7 | 1.1 | -3.3 | 5.6 | 0 | 5 | 2.8 | 3.3 | -0.6 | 11.1 | 8.9 | 1.1 | -8.3 | 0 | -2.2 | 9.8 | 6 | 10 | 7.2 | 18.3 | 9.4 | 16.1 | 14 | 0.8 | -5.4 | -5.6 | -7.8 | 6.7 | -6.7 | 20.6 | 18.3 | 5 | -7.2 | -3.3 | -8.3 | 5.6 | 1.7 | 2.2 | -1.7 | -7.8 | -10 | 14.4 | -1.7 | -1.7 | -6.7 | 6.1 | 0 | 11.7 | 7.2 | 0.6 | -2.8 | 7.2 | 3.3 | -5 | -9.4 | 16.1 | 7.8 | 5 | 4 | 4.4 | 3.9 | 11.7 | 7.2 | 2.8 | -4.4 | -0.6 | -6.1 | 2 | 1 | 14.4 | 11.7 | 12.2 | 5 | 6.7 | 6.7 | 7.8 | -1.7 | 13.9 | 13.9 | 6.7 | -4.4 | 14.5 | 6.4 | 15.6 | -11.7 | 15 | 12.5 | 19.4 | 17.2 | 16.1 | 7.8 | -1.7 | -6.7 | 5 | 1.7 | 7.8 | 1.7 | 3.9 | -0.6 | 5.6 | 3.3 | -4.4 | -6.7 | 2.8 | -6.1 | 4.4 | -2.8 | -4.4 | -6.1
3 | 1 | -12.8 | -14.4 | 16.5 | 12.3 | 12.8 | 10.6 | 2.8 | -2.8 | 20 | 5.6 | 1 | 0 | 9.5 | 5.7 | 14.4 | 13.3 | 12.8 | 11.1 | 11.7 | 4.2 | 11.1 | -6.7 | -7.8 | -11.7 | 7.2 | -1.1 | 10 | -1 | 21.7 | 16.9 | 24.4 | 17.8 | 11.7 | 4.4 | 21.1 | 17.2 | 14.4 | 6.1 | 24.4 | 21.1 | 7.2 | 4.4 | 12.2 | 2.8 | 0 | -4.4 | 1.7 | -5 | 1.7 | -2.8 | 1.7 | -3.2 | 18.9 | 17.2 | 14.4 | 9.4 | 6.7 | -3.3 | -6 | -7 | 0.7 | -3.5 | 4.3 | -0.1 | 4.4 | 2.8 | 2.8 | 0.2 | 11.1 | 8.7 | 1.1 | -9.4 | -1.1 | -2.8 | 9.6 | 6.3 | 10 | 7.2 | 17.8 | 9.4 | 15 | 12.7 | 0.6 | -7.8 | -5 | -7.8 | 6.1 | -6.7 | 20.6 | 18.6 | 2.8 | -5.6 | -3.3 | -8 | 4.4 | 1.1 | 1.7 | -3.9 | -8.9 | -11.1 | 14.2 | -1.6 | -3.3 | -7.2 | 2.8 | -1.1 | 11.7 | 7.6 | 0.6 | -2.6 | 6.7 | 2.8 | -6.1 | -8.9 | 15 | 8.3 | 5 | 4 | 5 | 3.9 | 10.6 | 8.3 | 1.1 | -4.4 | -0.4 | -5.3 | 1 | 0 | 13.3 | 12.2 | 10 | 5.6 | 6.7 | 6.7 | 7.4 | -1.8 | 13.9 | 13.9 | 5 | -3.3 | 13.3 | 6.4 | 14.4 | -11.1 | 15 | 12.7 | 18.9 | 17.2 | 15.6 | 6.7 | -0.6 | -5.6 | 4.4 | 1.7 | 7.2 | 1.1 | 1.7 | -1.1 | 5 | 2.8 | -4.4 | -6.7 | 2.8 | -5.2 | 3.3 | -2.8 | -4.4 | -6.1
3 | 0 | -14.4 | -15.6 | 15.6 | 12.2 | 12.8 | 11.1 | 2.4 | -2.2 | 18.5 | 5 | 0 | -2 | 8.3 | 5.1 | 14.4 | 13.3 | 11.7 | 11.1 | 11.1 | 3.6 | 6.1 | -2.2 | -8.3 | -11.4 | 7.8 | -1.1 | 10 | -1 | 21.7 | 16.7 | 24.4 | 17.8 | 10.6 | 4.4 | 21.1 | 16.7 | 13.9 | 6.1 | 24.4 | 21.1 | 8.3 | 5.6 | 11.7 | 2.2 | 0.6 | -3.9 | 1.7 | -5.6 | 1.1 | -2.8 | 1.7 | -3.2 | 18.3 | 17.2 | 15.6 | 8.9 | 6.7 | -2.2 | -7 | -8 | 0.4 | -4.1 | 3 | -0.6 | 2.8 | 1.1 | 2.2 | 0.6 | 11.1 | 8.5 | 1.1 | -9.4 | -2.2 | -3.3 | 9.4 | 6.7 | 10 | 7.8 | 17.2 | 9.4 | 13.9 | 11.7 | 1 | -6.9 | -5.6 | -8.3 | 5.6 | -6.1 | 20.6 | 18.7 | 3.3 | -4.4 | -3.3 | -8.3 | 3.9 | 0.6 | 1.1 | -4.4 | -7.8 | -10.6 | 14.1 | -1.3 | -3.9 | -7.8 | 0.6 | -1.7 | 11.7 | 8 | 0.6 | -3.1 | 5 | 2.2 | -5.6 | -9.4 | 13.3 | 8.3 | 4 | 4 | 5.6 | 4.4 | 10.6 | 8.3 | 0 | -5.6 | -0.2 | -5.1 | 2 | 0 | 12.8 | 11.1 | 8.3 | 5 | 6.7 | 6.7 | 7.1 | -2.3 | 13.3 | 13.3 | 5 | -2.8 | 12.2 | 6.1 | 13.9 | -10 | 15 | 12.8 | 18.9 | 17.2 | 13.9 | 3.9 | -2.2 | -5.6 | 3.9 | 1.7 | 7.2 | 1.1 | 2.8 | -1.1 | 4.4 | 2.2 | -6.1 | -7.2 | 2.8 | -5.2 | 2.8 | -6.1 | -4.4 | -6.1
5 | 1 | -13.3 | -16.1 | 15.2 | 12 | 12.8 | 11.7 | 2.1 | -2 | 17.1 | 4.8 | 1 | 0 | 7.2 | 4.4 | 15 | 13.9 | 11.1 | 11.1 | 10.6 | 3.3 | 3.9 | -2.7 | -8.9 | -11.7 | 7.8 | -1.1 | 9 | -2 | 21.7 | 16.1 | 24.4 | 17.8 | 10.6 | 5 | 20 | 16.7 | 12.8 | 6.7 | 23.9 | 20.6 | 8.9 | 5.6 | 10.6 | 2.2 | 0 | -3.9 | 1.7 | -5.6 | 0 | -2.8 | 1.7 | -3.3 | 18.3 | 16.7 | 15.6 | 8.3 | 6.7 | -2.2 | -9 | -10 | 0 | -5.6 | 1.7 | -1.1 | 3.9 | 2.2 | 1.7 | 1.1 | 11.1 | 8.3 | 0 | -9.4 | -2.6 | -3.2 | 9.4 | 6.9 | 11.1 | 8.3 | 17.2 | 10 | 13.2 | 11.3 | 1.3 | -7.1 | -5.6 | -8.3 | 5.6 | -5.6 | 20.6 | 18.9 | 2.2 | -3.9 | -4.4 | -7.7 | 3.3 | -0.6 | 0.6 | -5 | -5 | -8.9 | 13.9 | -1.7 | -6.1 | -8.9 | 2.8 | 0.6 | 11.7 | 8.3 | 0.6 | -3.9 | 3.3 | 1.7 | -6.1 | -9.4 | 14.4 | 5.6 | 5 | 4 | 5.6 | 5 | 10.6 | 7.8 | 0 | -4.4 | 0 | -5.6 | 3 | 0 | 11.7 | 11.1 | 6.7 | 5 | 6.9 | 6.9 | 6.7 | -3.3 | 13.3 | 13.3 | 5.6 | -2.2 | 11.3 | 5.6 | 13.3 | -11.1 | 15.4 | 13.5 | 17.8 | 16.1 | 11.7 | 1.7 | -2.2 | -5.6 | 3.9 | 1.7 | 6.1 | 0.6 | 3.9 | -6.1 | 4.4 | 2.2 | -5.6 | -7.2 | 2.8 | -5.6 | 2.8 | -7.8 | -5.6 | -6.7
5 | 1 | -10.6 | -12.2 | 14.8 | 11.4 | 12.8 | 12.2 | 1.7 | -2.2 | 15.6 | 3.9 | 0 | 0 | 7 | 4.3 | 14.4 | 13.3 | 10.6 | 10 | 10.2 | 2.8 | 2.8 | -2.7 | -9.4 | -12.2 | 8.9 | -0.6 | 9 | -1 | 20.9 | 16.3 | 24.4 | 17.8 | 10 | 5 | 18.9 | 16.1 | 12.8 | 7.2 | 22.8 | 21.1 | 8.9 | 5.6 | 10.6 | 4.4 | 0 | -3.3 | 1.7 | -5.6 | -0.6 | -2.8 | 1.7 | -2.8 | 17.8 | 16.7 | 16.1 | 8.3 | 6.7 | -2.2 | -10 | -11 | -0.7 | -5.6 | 0.9 | -1.3 | 3.3 | 1.7 | 1.9 | 1.2 | 11.1 | 8 | 0 | -8.9 | -2.9 | -3.3 | 9.4 | 7 | 11.1 | 8.9 | 16.7 | 10 | 12.4 | 11 | 1.7 | -8.3 | -5 | -7.8 | 3.3 | -4.4 | 20 | 18.3 | 2.8 | -2.8 | -5.6 | -7.9 | 1.1 | -1.1 | 0 | -5.6 | -3.3 | -8.3 | 12.2 | 0 | -7.2 | -9.4 | 5 | 2.8 | 11.5 | 8.4 | 0.2 | -3.8 | 3.3 | 1.1 | -6.1 | -8.9 | 13.3 | 4.4 | 6 | 4 | 5 | 4.4 | 10 | 8.9 | 0.6 | -5.6 | -0.2 | -4.8 | 1 | 0 | 11.1 | 10.6 | 5 | 3.9 | 7 | 7 | 6.3 | -2.5 | 13.3 | 13.3 | 5.6 | -2.8 | 10.3 | 5.1 | 10 | -10 | 15.7 | 13.9 | 17.2 | 16.1 | 10.6 | 1.1 | -4.4 | -6.7 | 4.4 | 2.2 | 5.6 | 0 | 1.1 | -4.4 | 5 | 2.2 | -6.1 | -7.8 | 2.6 | -4.3 | 1.7 | -8.3 | -6.1 | -7.2
3 | 0 | -11.7 | -13.3 | 14.4 | 11.1 | 12.8 | 12.2 | 2.2 | -1.4 | 14.8 | 3.6 | 0 | 0 | 6.9 | 4.2 | 13.9 | 13.3 | 11.1 | 10.6 | 9.8 | 2.4 | 2.2 | -2.9 | -9 | -11.9 | 7.8 | -0.6 | 9 | -3 | 20.2 | 16.7 | 24.4 | 17.2 | 10 | 3.9 | 18.9 | 16.1 | 12.2 | 7.2 | 22.8 | 21.1 | 9.4 | 6.1 | 9.4 | 5 | 0.6 | -3.9 | 1.7 | -6.1 | 0 | -2.8 | 1.7 | -2.6 | 17.8 | 16.7 | 15.6 | 7.2 | 6.7 | -0.6 | -9 | -10 | -1.5 | -6 | 0.2 | -1.5 | 5.6 | 3.9 | 2 | 1 | 11.1 | 7.6 | 0.6 | -8.3 | -3.3 | -3.3 | 9.4 | 7.2 | 11.7 | 9.4 | 16.1 | 10.6 | 11.7 | 10.6 | 1.9 | -7.3 | -5 | -7.8 | 4.4 | -3.9 | 19.5 | 17.8 | 1.7 | -2.8 | -6.7 | -8.3 | 0.6 | -1.7 | -0.6 | -5.6 | -6.7 | -10.6 | 10.6 | 1.1 | -6.1 | -8.9 | 5.6 | 2.8 | 11.3 | 8.4 | -0.2 | -4.1 | 3.3 | 1.1 | -6.1 | -8.9 | 12.2 | 3.9 | 4 | 3 | 5 | 4.4 | 10 | 8.3 | 0 | -6.1 | -0.4 | -4.6 | 1 | 0 | 12.2 | 11.1 | 4.4 | 3.3 | 7.2 | 7.2 | 6 | -2.1 | 13.3 | 13.3 | 6.1 | -3.9 | 9.4 | 4.4 | 8.9 | -7.8 | 16.1 | 14.4 | 17.2 | 16.7 | 9.4 | 1.7 | -3.9 | -6.1 | 3.3 | 2.2 | 3.3 | -1.1 | 5 | -8.3 | 5 | 1.7 | -6.1 | -7.2 | 2.4 | -3.5 | 1.1 | -9.4 | -6.7 | -7.8
6 | 2 | -11.7 | -13.9 | 14 | 11 | 12.8 | 12.2 | 2.8 | -0.9 | 14.1 | 3.3 | 0 | 0 | 6.7 | 3.9 | 13.3 | 13.3 | 10 | 9.4 | 9.4 | 1.7 | 2.2 | -3 | -8.7 | -12.1 | 7.2 | -0.6 | 9 | -4 | 19.4 | 16.7 | 23.9 | 16.7 | 9.4 | 3.3 | 18.9 | 16.1 | 12.2 | 7.2 | 22.8 | 21.1 | 10 | 7.2 | 7.8 | 5.6 | 0 | -1.7 | 1.7 | -5.6 | -0.6 | -2.8 | 1.7 | -2.8 | 17.2 | 16.1 | 15 | 7.2 | 6.7 | 0 | -9 | -10 | -2.2 | -5.6 | -0.6 | -2.2 | 6.1 | 4.4 | 2.2 | 1.1 | 11.1 | 7.2 | 0.6 | -5.6 | -3.9 | -4 | 9.6 | 7.1 | 11.7 | 9.4 | 15.6 | 10 | 12.1 | 11 | 2 | -7.7 | -5 | -7.8 | 4.4 | -2.2 | 18.9 | 17.2 | 2.8 | -3.9 | -6.3 | -8 | 0 | -2.2 | -0.6 | -5 | -6.7 | -10.6 | 8.9 | 1.7 | -6.7 | -8.9 | 5.6 | 2.8 | 11.1 | 8.3 | -0.6 | -5 | 5 | 2.2 | -5.6 | -8.9 | 10.6 | 2.8 | 2 | 2 | 5.6 | 4.4 | 9.4 | 8.3 | 0.6 | -7.2 | -0.6 | -5 | 1 | 0 | 10 | 10 | 4.4 | 3.3 | 6.1 | 6.1 | 5.6 | -2.2 | 13.3 | 13.3 | 5 | -3.3 | 9.6 | 3.4 | 10 | -5 | 16.1 | 14.7 | 17.2 | 16.7 | 8.9 | 1.7 | -6.1 | -7.8 | 2.2 | -1.1 | 2.2 | -1.7 | 5.6 | -8.3 | 5 | 1.7 | -6.1 | -7.2 | 2.2 | -3.3 | 0 | -9.4 | -7.2 | -8.3
7 | 2 | -11.7 | -13.9 | 13.7 | 11.1 | 12.8 | 12.2 | 3.3 | -0.6 | 13.3 | 2.8 | 0 | -1 | 6.1 | 3.6 | 13.3 | 13.3 | 10 | 10 | 9.2 | 1.8 | 2.8 | -3 | -8.3 | -12.8 | 7.2 | -1.1 | 7 | -3 | 19 | 16.4 | 23.9 | 17.2 | 8.9 | 1.7 | 18.9 | 16.1 | 11.1 | 7.2 | 23.3 | 21.1 | 10 | 7.2 | 6.1 | 5 | 0 | -1.7 | 1.7 | -5.6 | -1.1 | -3.3 | 1.7 | -2.5 | 15.6 | 14.4 | 15 | 6.7 | 3.9 | 2.2 | -8 | -10 | -2.4 | -6 | -1.1 | -2.8 | 6.1 | 5 | 2.4 | 1.2 | 10.9 | 7.1 | 0.6 | -5.6 | -4.4 | -4.8 | 9.8 | 6.9 | 11.1 | 9.4 | 15.6 | 10.6 | 12.4 | 11.3 | 2.2 | -8.9 | -5 | -7.8 | 5.6 | -1.1 | 16.7 | 15.3 | 3.3 | -1.7 | -6 | -8.1 | 0 | -2.8 | -1.1 | -5.6 | -5 | -10 | 8.5 | 1.9 | -6.7 | -8.3 | 5 | 2.8 | 11.1 | 8.4 | -0.8 | -4.5 | 7.2 | 3.9 | -4.4 | -8.9 | 8.3 | 2.2 | 1 | 0 | 5 | 3.9 | 10 | 8.3 | 0 | -6.7 | -0.8 | -4.7 | 2 | 0 | 11.1 | 10.6 | 3.9 | 2.8 | 5 | 5 | 5.2 | -1.9 | 13.9 | 13.9 | 5 | -3.9 | 9.8 | 1.9 | 10 | -4.4 | 16.1 | 14.8 | 16.7 | 16.1 | 7.8 | 2.2 | -5.6 | -7.8 | 2.2 | -1.7 | 0 | -2.8 | 6.1 | -8.3 | 4.4 | 1.7 | -6.7 | -7.8 | 2 | -2.7 | 0 | -10 | -7.2 | -8.3
6 | 3 | -12.2 | -13.9 | 13.3 | 11.1 | 13.3 | 12.8 | 2.8 | -0.6 | 12.9 | 2.5 | 0 | -1 | 5.6 | 3.3 | 13.3 | 13.3 | 10 | 10 | 9.1 | 2.2 | 3.9 | -3 | -8.5 | -12.7 | 7.2 | -1.1 | 7 | -3 | 18.7 | 16.3 | 23.9 | 16.7 | 8.9 | 1.7 | 19.4 | 16.7 | 10.6 | 6.7 | 23.3 | 21.1 | 10 | 7.8 | 5.6 | 3.3 | 0 | -1.1 | 1.7 | -5.6 | -1.1 | -3.3 | 1.7 | -2.5 | 16.1 | 15.6 | 13.9 | 6.7 | 3.3 | 2.2 | -8 | -9 | -2.6 | -6 | -1.7 | -3.8 | 6.1 | 5 | 2.6 | 1.4 | 10.8 | 7 | 0.6 | -5.6 | -5 | -5.6 | 10 | 6.7 | 11.1 | 9.4 | 15 | 10.6 | 12.8 | 11.7 | 1.8 | -7.6 | -5 | -7.2 | 6.1 | -1.1 | 14.4 | 13.1 | 3.3 | -3.3 | -5.6 | -8.3 | -0.6 | -3.3 | -1.1 | -6.1 | -2.2 | -7.8 | 8.2 | 1.8 | -7.8 | -9.4 | 5.6 | 3.3 | 11.1 | 8.4 | -0.9 | -4.5 | 7.8 | 4.4 | -5 | -7.8 | 7.8 | 2.2 | -1 | -2 | 5.6 | 4.4 | 9.4 | 8.3 | -0.6 | -7.2 | -0.9 | -4.8 | 2 | 0 | 10.6 | 10.6 | 3.3 | 2.2 | 3.9 | 3.9 | 4.8 | -1.8 | 13.9 | 13.9 | 5 | -3.3 | 10 | 0.6 | 8.3 | -3.9 | 16.1 | 15 | 17.2 | 16.7 | 7.2 | 2.2 | -5.6 | -8.3 | 1.7 | -1.7 | 0 | -3.3 | 6.1 | -8.3 | 4.4 | 2.2 | -6.7 | -7.8 | 1.9 | -2.6 | 0 | -10.6 | -7.8 | -8.9
6 | 3 | -14.4 | -16.1 | 13.5 | 11.2 | 13.3 | 12.8 | 2.2 | -0.8 | 12.6 | 2.2 | 0 | -1 | 5 | 2.8 | 13.3 | 12.8 | 10.6 | 10.6 | 8.9 | 2.2 | 2.8 | -3.5 | -8.7 | -13.3 | 6.1 | -1.1 | 6 | -3 | 18.3 | 16.1 | 23.9 | 17.8 | 8.3 | -1.1 | 18.9 | 16.7 | 10 | 7.2 | 23.3 | 21.1 | 10 | 7.8 | 5.6 | 3.3 | 0.6 | -1.7 | 1.1 | -5 | -1.7 | -3.3 | 1.7 | -2.8 | 16.1 | 15 | 13.9 | 6.7 | 2.2 | 1.1 | -8 | -9 | -2.8 | -6.4 | -2.2 | -5 | 6.1 | 5.6 | 2.8 | 1.7 | 10.6 | 6.7 | 0.6 | -4.4 | -4.6 | -5.4 | 10 | 6.9 | 11.1 | 9.4 | 15 | 11.1 | 12.4 | 11.5 | 1.5 | -7.4 | -5 | -7.2 | 6.7 | -2.2 | 12.2 | 11.1 | 3.3 | -1.7 | -5.8 | -8.2 | -1.1 | -3.9 | -2.2 | -6.1 | -3.3 | -7.2 | 7.8 | 1.7 | -8.3 | -9.4 | 5 | 2.8 | 11.1 | 8.3 | -1.1 | -5 | 7.8 | 5 | -3.9 | -7.8 | 7.2 | 0 | -1 | -2 | 5.6 | 4.4 | 9.4 | 7.8 | -1.7 | -7.8 | -1.1 | -5.6 | 2 | -1 | 10 | 10 | 2.8 | 2.2 | 3.9 | 3.9 | 4.4 | -2.2 | 14.4 | 14.4 | 3.9 | -3.9 | 9.4 | 1.6 | 7.2 | -3.3 | 15.7 | 14.6 | 18.3 | 17.8 | 6.7 | 1.7 | -5.6 | -8.9 | 1.1 | -2.2 | 0 | -2.2 | 6.7 | -8.9 | 3.9 | 2.2 | -6.1 | -7.2 | 1.7 | -2.8 | -0.6 | -10.6 | -7.8 | -9.4
7 | 2 | -15 | -16.1 | 13.7 | 11.4 | 13.3 | 12.8 | 1.7 | -1.1 | 12.2 | 1.7 | 0 | -1 | 4.3 | 2.5 | 12.8 | 12.2 | 10 | 10 | 8.5 | 2.7 | 3.3 | -3.2 | -8.9 | -14.4 | 6.7 | -1.1 | 6 | -3 | 18.3 | 16.1 | 23.3 | 16.7 | 7.2 | -1.1 | 17.8 | 16.1 | 8.9 | 6.7 | 23.3 | 20.6 | 10 | 8.3 | 5.6 | 1.7 | 0 | -2.2 | 0.6 | -3.9 | -1.1 | -2.8 | 0.9 | -2.8 | 16.7 | 15.6 | 13.9 | 6.7 | 0 | 0 | -7 | -8 | -3 | -7.2 | -2 | -4.2 | 6.7 | 6.1 | 3 | 1.8 | 10.4 | 7.3 | 0.6 | -3.9 | -4.3 | -5.4 | 10 | 7.1 | 11.7 | 10 | 14.4 | 11.1 | 12.1 | 11.4 | 1.1 | -8.3 | -5 | -7.2 | 6.7 | -2.8 | 12 | 10.4 | 3.3 | -2.2 | -5.9 | -8.3 | -1.1 | -5 | -2.2 | -4.4 | -2.2 | -7.2 | 7.2 | 1.5 | -7.8 | -9.4 | 5.6 | 2.8 | 11.7 | 8.8 | -1.5 | -4.6 | 7.8 | 5.6 | -3.9 | -7.8 | 6.7 | 0.6 | -1 | -2 | 5 | 4.4 | 8.3 | 7.2 | -1.7 | -7.2 | -1.1 | -4.8 | 2 | -1 | 10 | 10 | 2.2 | 1.7 | 3.9 | 3.9 | 4 | -2.3 | 15 | 15 | 4.4 | -3.3 | 8.9 | 2.7 | 6.7 | -2.2 | 15.4 | 14.3 | 17.8 | 17.2 | 6.1 | 1.7 | -5.6 | -8.9 | 0 | -4.4 | -0.6 | -2.2 | 6.7 | -8.3 | 3.9 | 1.7 | -5.6 | -6.7 | 1.7 | -2.5 | -0.6 | -10 | -7.8 | -9.4
6 | 2 | -15 | -16.1 | 13.9 | 11.7 | 16.7 | 15.6 | 1.1 | -1.6 | 12 | 1.9 | 0 | -1 | 3.5 | 2 | 12.8 | 11.7 | 10 | 10 | 8.2 | 3.1 | 3.3 | -3.3 | -7.6 | -13 | 5 | -0.6 | 6 | -3 | 18.3 | 16.1 | 22.8 | 15.6 | 6.7 | -1.1 | 17.8 | 16.1 | 8.3 | 6.7 | 22.8 | 20 | 10 | 8.3 | 5 | 1.7 | 0 | -2.2 | -0.6 | -2.2 | -0.6 | -2.2 | 0.2 | -3.1 | 15.6 | 15 | 13.3 | 7.2 | -1.1 | -1.7 | -7 | -8 | -3.1 | -7.2 | -1.9 | -4 | 7.2 | 6.1 | 3.1 | 2.1 | 10.2 | 7.8 | 1.1 | -3.3 | -3.9 | -5.6 | 10 | 7.2 | 11.7 | 10 | 15 | 11.1 | 11.7 | 11.1 | 0.2 | -7.1 | -7.2 | -8.3 | 6.7 | -2.8 | 11.9 | 9.7 | 3.3 | -1.7 | -6.1 | -8.9 | -2.2 | -4.4 | -2.2 | -4.4 | -1.7 | -6.7 | 6.7 | 1 | -8.3 | -9.4 | 6.1 | 2.2 | 12.2 | 9.1 | -1.8 | -4.4 | 7.8 | 5.6 | -3.3 | -7.8 | 6.1 | 1.1 | -2 | -3 | 5 | 4.4 | 8.3 | 7.2 | -4.4 | -7.2 | -1.1 | -4.7 | 1 | -1 | 8.9 | 8.9 | 1.7 | 1.1 | 3.9 | 3.9 | 3.7 | -2.6 | 15 | 15 | 5 | -2.2 | 8.3 | 3.3 | 8.9 | -3.3 | 15 | 13.9 | 17.2 | 16.7 | 5.6 | 1.7 | -5.6 | -8.9 | 0 | -2.8 | 0 | -1.7 | 6.7 | -7.2 | 3.9 | 1.1 | -6.1 | -7.8 | 1.7 | -2.5 | -1.1 | -11.1 | -8.3 | -10
5 | 2 | -15.6 | -17.2 | 15.9 | 12.1 | 16.7 | 16.1 | 0.6 | -2.2 | 11.9 | 2.1 | -1 | -1 | 2.8 | 1.7 | 12.8 | 11.7 | 9.4 | 9.4 | 7.8 | 3.3 | 3.9 | -3 | -6.3 | -12.3 | 4.4 | -0.6 | 7 | -2 | 18.3 | 16.1 | 22.2 | 15 | 6.1 | -1.1 | 16.7 | 15.6 | 8.3 | 6.7 | 22.8 | 20 | 9.4 | 7.8 | 5 | 1.1 | 0 | 0 | 0 | -1.7 | 0 | -2.2 | -0.6 | -3.9 | 15 | 14.4 | 13.3 | 6.7 | -2.2 | -2.2 | -8 | -10 | -3.3 | -7.2 | -1.7 | -3.9 | 7.2 | 6.1 | 3.3 | 2.2 | 10 | 8.3 | 0.6 | -2.2 | -3.5 | -5 | 10.4 | 8 | 11.1 | 10 | 16.1 | 12.2 | 14.1 | 12.3 | -0.8 | -7.4 | -10.6 | -13.9 | 6.7 | -2.2 | 11.7 | 8.9 | 3.3 | -2.2 | -6.1 | -8.5 | -2.2 | -6.1 | -2.2 | -4.4 | -0.6 | -5 | 6.1 | 0.6 | -7.8 | -9.4 | 5 | 2.2 | 12.8 | 9.4 | -2.2 | -5 | 7.8 | 6.1 | -2.8 | -8.3 | 6.7 | -1.1 | -2 | -5 | 5 | 4.4 | 7.8 | 7.2 | -3.3 | -7.8 | -1.1 | -5 | 1 | -3 | 10 | 10 | 1.1 | 0.6 | 3.7 | 3.4 | 3.3 | -3.3 | 15.6 | 15.6 | 5 | -1.1 | 11.1 | 5.2 | 7.8 | -4.4 | 16.1 | 14.3 | 17.2 | 16.7 | 5.6 | 1.7 | -5.6 | -7.8 | -0.6 | -2.2 | 0.6 | -1.1 | 6.7 | -6.1 | 3.9 | 0.6 | -4.4 | -6.7 | 1.7 | -2.8 | -1.1 | -11.1 | -8.3 | -10
4 | 2 | -14.4 | -16.1 | 18 | 12.7 | 17.2 | 16.1 | 0 | -3.3 | 11.7 | 2.2 | 0 | -1 | 6.7 | 3.7 | 12.8 | 12.2 | 9.4 | 8.9 | 9.3 | 3.5 | 5 | -0.6 | -5 | -12.2 | 4.4 | -0.6 | 8 | -5 | 20.3 | 16.6 | 24.4 | 15.6 | 5.6 | -1.1 | 17.8 | 16.7 | 10 | 7.8 | 24.4 | 21.7 | 9.4 | 8.3 | 4.4 | 0.6 | -0.6 | -1.7 | 0 | -2.2 | 0 | -2.2 | 1.3 | -2.8 | 16.1 | 15 | 14.4 | 7.2 | -2.8 | -3.3 | -9 | -10 | -1.8 | -5.5 | 1.3 | -1.7 | 7.8 | 6.7 | 3.3 | 2.3 | 10.6 | 8 | 0.6 | -2.2 | -3.2 | -4.7 | 10.7 | 8.8 | 11.1 | 10.6 | 18.3 | 11.7 | 16.5 | 13.6 | -1.7 | -8.3 | -12.2 | -14.4 | 6.7 | -1.1 | 11.9 | 7.8 | 3.9 | -1.1 | -6.1 | -8.5 | -2.8 | -6.7 | -2.2 | -5 | 2.8 | -3.9 | 9.3 | 1.2 | -4.4 | -6.7 | 5 | 2.2 | 13.5 | 9.8 | -1.5 | -4.1 | 8.3 | 6.7 | -2.2 | -8.9 | 5.6 | -1.7 | -1 | -2 | 5.6 | 5 | 9.4 | 8.3 | -1.7 | -6.7 | -0.7 | -4.1 | 1 | -3 | 12.8 | 11.7 | 3.9 | 2.8 | 3.5 | 2.8 | 3.1 | -3.3 | 16.1 | 16.1 | 4.4 | 1.1 | 13.9 | 6.8 | 8.3 | -5 | 17.2 | 14.7 | 18.9 | 18.3 | 6.7 | 1.7 | -5 | -7.8 | -0.6 | -1.1 | 2.2 | -0.6 | 7.2 | -7.8 | 3.9 | 0.6 | -3.3 | -6.1 | 2.6 | -2.9 | -0.6 | -10.6 | -10 | -11.7
4 | 2 | -11.7 | -15 | 20 | 12.8 | 17.8 | 16.7 | 3.7 | -2 | 14.8 | 3.3 | 1 | 0 | 10.5 | 5.5 | 12.8 | 12.2 | 10.6 | 10.6 | 10.7 | 3.3 | 9.4 | -2.8 | -2.2 | -9.6 | 6.7 | -0.6 | 9 | -4 | 22.4 | 16.7 | 24.4 | 16.1 | 6.1 | 0 | 20 | 17.8 | 13.9 | 8.3 | 26.7 | 22.2 | 11.1 | 8.9 | 6.1 | 0.6 | -1.1 | -1.1 | 0 | -2.2 | 1.1 | -1.1 | 3.1 | -2.3 | 18.9 | 16.7 | 15.6 | 9.4 | -2.8 | -3.3 | -8 | -10 | -0.4 | -4.3 | 4.2 | 0 | 7.8 | 7.2 | 3.3 | 2.3 | 11.1 | 7.6 | 0.6 | -1.7 | -2.8 | -4.4 | 11.1 | 9.4 | 12.2 | 10.6 | 18.3 | 13.3 | 18.9 | 14.4 | 0.9 | -6.7 | -10.6 | -11.7 | 6.1 | -0.6 | 12 | 6.5 | 6.1 | -1.1 | -6.1 | -8.9 | -2.8 | -7.8 | -1.7 | -5.6 | 2.8 | -3.3 | 12.4 | 1.4 | -0.6 | -4.4 | 5.6 | 2.2 | 14.3 | 10.4 | -0.7 | -3.8 | 8.9 | 7.2 | -1.7 | -8.9 | 7.2 | -0.6 | 0 | 0 | 6.1 | 5 | 10 | 8.9 | -0.6 | -6.1 | -0.4 | -3.8 | 1 | -2 | 15.6 | 12.8 | 7.8 | 5.6 | 3.3 | 2.2 | 3 | -3.5 | 16.1 | 16.1 | 6.7 | 2.8 | 16.7 | 8.3 | 9.4 | -13.3 | 18.3 | 15 | 21.1 | 18.9 | 7.8 | 1.7 | -3.3 | -6.7 | 1.7 | -2.2 | 4.4 | 1.7 | 7.8 | -7.8 | 5 | 1.1 | -2.8 | -5 | 3.5 | -3.3 | 0 | -10.6 | -10.6 | -12.2
3 | 2 | -11.7 | -16.7 | 20.6 | 13.6 | 19.4 | 17.2 | 7.4 | -1.6 | 18 | 4.6 | 1 | 0 | 14.4 | 6.7 | 13.9 | 12.8 | 11.1 | 10.6 | 12.2 | 2.8 | 11.1 | -2.8 | 0.5 | -8.2 | 8.3 | 0 | 13 | -5 | 24.4 | 16.7 | 25.6 | 17.2 | 7.8 | 0.6 | 23.9 | 17.8 | 17.2 | 8.9 | 27.8 | 21.1 | 11.1 | 7.8 | 7.2 | 0.6 | -0.6 | -1.1 | 0 | -1.7 | 6.7 | -0.6 | 5 | -2.2 | 21.1 | 15.6 | 15 | 7.2 | -2.2 | -3.3 | -8 | -10 | 1.1 | -3.9 | 7.2 | 1.7 | 8.9 | 7.8 | 3.3 | 2.2 | 11.7 | 7.2 | 0.6 | -1.7 | -1.5 | -3.3 | 12 | 10.1 | 13.3 | 11.1 | 19.4 | 14.4 | 18.2 | 15.5 | 3.5 | -6.5 | -8.3 | -10.6 | 5 | 2.8 | 12.2 | 5 | 8.9 | -6.1 | -5.2 | -8.2 | -2.8 | -7.2 | -0.6 | -4.4 | 4.4 | -3.3 | 15.6 | 0.6 | 3.3 | -3.9 | 7.2 | 2.8 | 15 | 10.6 | 0 | -3.9 | 9.4 | 8.3 | -0.6 | -9.4 | 7.8 | 0 | 1 | 1 | 6.7 | 5.6 | 11.1 | 8.9 | 0.6 | -7.2 | 0 | -3.9 | 2 | -5 | 18.9 | 12.8 | 13.3 | 7.2 | 4.6 | 2.8 | 2.8 | -4.4 | 16.1 | 16.1 | 10.6 | 5.6 | 18.5 | 8.5 | 10 | -13.3 | 20.5 | 15.1 | 22.8 | 19.4 | 10 | 1.7 | -2.2 | -6.7 | 3.3 | -2.8 | 6.1 | 2.2 | 8.3 | -7.2 | 6.1 | 1.1 | -1.7 | -3.9 | 4.4 | -4.4 | 1.7 | -10.6 | -10.6 | -12.8
4 | 3 | -12.2 | -14.4 | 21.1 | 14.3 | 19.4 | 16.7 | 11.1 | -2.8 | 21.1 | 5 | 3 | 0 | 15.5 | 6.5 | 18.3 | 13.3 | 12.2 | 10 | 12.8 | 2.6 | 13.9 | -6.1 | 3.3 | -7.8 | 10 | 0 | 15 | -5 | 24.8 | 16 | 26.7 | 15.6 | 9.4 | 1.1 | 26.1 | 16.7 | 19.4 | 8.9 | 28.9 | 20.6 | 12.8 | 7.8 | 8.9 | 0.6 | -0.6 | -1.1 | 0 | -1.7 | 10 | 0 | 6.5 | -2.1 | 23.3 | 15.6 | 16.1 | 7.2 | -2.2 | -4.4 | -7 | -9 | 3 | -3.1 | 8.7 | 1.4 | 9.4 | 8.3 | 4.4 | 2.7 | 12.2 | 7.5 | 1.1 | -1.7 | -0.2 | -2.3 | 13 | 10.6 | 15 | 11.7 | 21.1 | 15 | 17.4 | 16.1 | 6.1 | -7.8 | -6.7 | -8.3 | 4.4 | 3.3 | 12.2 | 4.7 | 11.1 | -7.8 | -4.2 | -7.8 | -2.2 | -6.7 | 0.6 | -5 | 4.4 | -4.4 | 16.7 | 1.2 | 6.1 | -4.4 | 10.6 | 2.8 | 15.4 | 10.6 | 0.6 | -3.4 | 10.6 | 8.9 | 0.6 | -8.3 | 7.2 | -1.1 | 2 | 2 | 7.8 | 5.6 | 11.1 | 9.4 | 2.2 | -7.2 | 1.5 | -3 | 2 | -6 | 22.2 | 11.1 | 18.9 | 6.1 | 5.9 | 3.1 | 3.5 | -3.9 | 15.6 | 15.6 | 14.4 | 6.7 | 20.4 | 8.4 | 11.1 | -7.8 | 22.8 | 15.2 | 23.3 | 19.4 | 11.7 | 1.7 | -1.1 | -6.1 | 3.9 | -1.7 | 7.2 | 2.2 | 8.9 | -7.2 | 6.1 | 1.1 | -1.1 | -3.3 | 5.5 | -4.1 | 3.3 | -10.6 | -10.6 | -12.2
4 | 3 | -11.1 | -12.8 | 21.7 | 15 | 21.1 | 16.1 | 12.2 | -2.8 | 22.6 | 5.5 | 3 | 0 | 16.7 | 6.3 | 18.9 | 13.9 | 16.1 | 12.2 | 13.3 | 2.2 | 15.6 | -5.6 | 5 | -5.8 | 10 | 0 | 16 | -3 | 25.2 | 15 | 26.7 | 15 | 11.1 | 2.2 | 26.7 | 16.1 | 20.6 | 9.4 | 28.3 | 21.1 | 13.3 | 6.7 | 10 | 0.6 | 0 | -1.1 | 0 | -1.1 | 11.1 | 1.7 | 7.9 | -2.6 | 23.9 | 15.6 | 17.8 | 8.3 | -1.7 | -4.4 | -6 | -7 | 4.8 | -3.1 | 10.2 | 1 | 10 | 8.9 | 5.6 | 3.1 | 12.8 | 8.1 | 1.1 | -1.1 | 1.1 | -1.7 | 13.9 | 11.1 | 15.6 | 10 | 22.2 | 15 | 16.7 | 16.7 | 6.3 | -7.1 | -5 | -7.8 | 5 | 4.4 | 12.2 | 4.4 | 12.2 | -7.2 | -3.3 | -8.3 | -1.1 | -5.6 | 1.1 | -5.6 | 5 | -3.9 | 17.8 | 1.7 | 12.2 | -3.9 | 10.6 | 2.8 | 15.7 | 10.7 | 1.1 | -3.3 | 11.1 | 9.4 | 1.7 | -7.8 | 7.8 | -1.1 | 3 | 3 | 8.9 | 6.1 | 11.7 | 8.9 | 2.2 | -7.2 | 2.9 | -2.7 | 2 | -5 | 23.9 | 9.4 | 21.7 | 3.9 | 7.2 | 3.3 | 4.3 | -4.1 | 15.6 | 15.6 | 17.8 | 6.7 | 22.2 | 7.8 | 10 | -9.4 | 25 | 14.4 | 25 | 19.4 | 13.3 | 1.1 | 0.6 | -5.6 | 5 | -2.2 | 7.8 | 2.2 | 9.4 | -7.2 | 6.1 | 0.6 | -1.7 | -2.8 | 6.7 | -4.1 | 3.9 | -11.1 | -11.1 | -12.8
4 | 3 | -8.3 | -12.2 | 21.7 | 14.1 | 22.2 | 16.1 | 13.3 | -3.1 | 24.1 | 6 | 4 | 0 | 17.8 | 5.6 | 18.3 | 13.9 | 17.2 | 12.2 | 13.9 | 1.7 | 15.6 | -2.2 | 6.6 | -4.8 | 12.8 | -0.6 | 17 | -2 | 25.6 | 13.9 | 26.7 | 14.4 | 12.2 | 2.8 | 27.2 | 16.1 | 21.7 | 10.6 | 30 | 21.1 | 9.4 | 4.4 | 11.1 | -0.6 | 0 | -1.1 | 0.6 | -1.1 | 15 | 3.9 | 9.4 | -3.9 | 23.3 | 16.7 | 19.4 | 6.7 | -1.1 | -3.9 | -5 | -6 | 6.7 | -3.9 | 11.7 | 0 | 10.6 | 8.9 | 6.7 | 3.3 | 13.3 | 8.3 | 1.7 | -1.1 | 2 | -1.3 | 14.3 | 11.3 | 14.4 | 5.6 | 23.9 | 13.9 | 16.7 | 16.7 | 6.5 | -7.7 | -3.3 | -6.7 | 5 | 3.9 | 12.2 | 3.9 | 12.8 | -6.7 | -2.8 | -7.5 | -1.1 | -4.4 | 1.7 | -6.7 | 4.4 | -3.9 | 18.9 | 2.2 | 11.7 | -3.9 | 12.2 | 2.8 | 16.1 | 10.6 | 1.7 | -3.9 | 12.2 | 9.4 | 2.8 | -6.7 | 7.2 | -1.7 | 4 | 3 | 10 | 6.1 | 12.2 | 8.9 | 2.2 | -7.2 | 4.4 | -2.8 | 3 | -5 | 24.4 | 10 | 22.2 | 3.9 | 8.3 | 2.7 | 5 | -5 | 15.6 | 15.6 | 20 | 2.2 | 22.2 | 8 | 10.6 | -10 | 25.6 | 13.8 | 25.6 | 19.4 | 14.4 | 0.6 | 1.7 | -6.1 | 5.6 | -1.7 | 7.8 | 1.7 | 9.4 | -7.2 | 5.6 | 0.6 | -1.1 | -2.2 | 7.8 | -5 | 4.4 | -12.8 | -12.2 | -13.9
3 | 2 | -7.8 | -11.7 | 21.7 | 13.4 | 23.3 | 16.1 | 14.4 | -4.4 | 25.6 | 6.1 | 5 | 0 | 18.2 | 5.4 | 18.9 | 13.9 | 17.8 | 12.2 | 13.9 | 2.2 | 16.1 | -1.7 | 8.3 | -4.4 | 13.3 | 0 | 18 | 0 | 25.2 | 15 | 26.7 | 15.6 | 13.9 | 3.3 | 27.2 | 15 | 22.2 | 11.1 | 28.3 | 19.4 | 10 | 4.4 | 11.1 | -0.6 | 0 | 0 | 0.6 | -0.6 | 16.7 | 3.9 | 9.6 | -3.2 | 24.4 | 17.8 | 19.4 | 6.1 | 0 | -6.1 | -5 | -6 | 5.6 | -3.8 | 10.2 | 1 | 11.1 | 9.4 | 6.5 | 3.7 | 13.9 | 8.6 | 1.7 | -1.1 | 3 | -1 | 14.6 | 11.6 | 15 | 4.4 | 24.4 | 13.3 | 16.7 | 16.7 | 6.7 | -9.4 | -2.2 | -6.7 | 5.6 | 5 | 11.7 | 1.9 | 13.3 | -8.3 | -2.2 | -7.2 | 0.6 | -4.4 | 1.7 | -6.7 | 4.4 | -4.4 | 18.9 | 1.4 | 12.2 | -3.9 | 13.3 | 3.3 | 16.1 | 10.7 | 1.7 | -3.5 | 12.8 | 10 | 4.4 | -5 | 8.3 | -1.1 | 4 | 3 | 10.6 | 6.1 | 11.7 | 8.9 | 4.4 | -6.7 | 4 | -2.5 | 2 | -5 | 25 | 10 | 23.3 | 2.8 | 9.5 | 1.9 | 5 | -4.5 | 16.1 | 15.6 | 21.7 | 1.7 | 22.2 | 8.4 | 10.6 | -10 | 26.1 | 13.3 | 25.6 | 19.4 | 15.6 | -0.6 | 1.7 | -6.7 | 7.2 | -1.7 | 8.3 | 1.1 | 10 | -7.8 | 7.2 | -2.8 | -1.1 | -2.8 | 8.2 | -4.4 | 4.4 | -12.2 | -12.2 | -14.4
2 | 1 | -8.3 | -12.8 | 21.7 | 12.2 | 23.9 | 16.1 | 13.3 | -3.1 | 25.4 | 5.6 | 4 | 1 | 18.5 | 5.4 | 18.9 | 13.9 | 17.8 | 13.3 | 13.9 | 2.5 | 16.7 | -0.6 | 7.2 | -3 | 13.3 | 0 | 18 | -1 | 24.8 | 16 | 26.7 | 14.4 | 14.4 | 3.3 | 27.8 | 15 | 22.8 | 11.1 | 27.8 | 19.4 | 11.7 | 4.4 | 11.7 | -0.6 | 0 | -1.1 | 0 | -0.6 | 16.7 | 3.9 | 9.8 | -3.4 | 23.9 | 17.8 | 20 | 5.6 | -0.6 | -6.1 | -5 | -6 | 4.4 | -4.3 | 8.7 | 1.4 | 11.1 | 8.9 | 6.3 | 3.8 | 14.4 | 8.4 | 1.1 | -1.7 | 3.9 | -1.1 | 15 | 11.7 | 12.8 | 3.9 | 24.4 | 13.3 | 16.7 | 16.7 | 5.4 | -8.2 | -1.1 | -7.2 | 5.6 | 5.6 | 11.1 | -0.6 | 13.9 | -7.2 | -1.7 | -7.8 | 0 | -2.2 | 2.8 | -6.7 | 3.3 | -3.3 | 18.9 | 0.9 | 13.3 | -3.9 | 12.2 | 2.8 | 16.1 | 10.7 | 1.7 | -3.7 | 12.8 | 9.4 | 6.1 | -3.3 | 8.3 | -1.7 | 4 | 4 | 11.1 | 6.1 | 12.2 | 7.8 | 3.9 | -7.2 | 3.7 | -2.8 | 2 | -6 | 25 | 10 | 23.3 | 2.2 | 10.6 | 0.6 | 5 | -4.5 | 16.7 | 15.6 | 22.2 | 1.7 | 22.2 | 8.3 | 10.6 | -10.6 | 26.7 | 12.2 | 25 | 19.4 | 16.7 | 0 | 1.7 | -6.1 | 5.6 | -1.1 | 7.8 | 2.2 | 9.4 | -7.8 | 6.1 | -2.8 | -1.1 | -2.8 | 8.5 | -4.4 | 3.9 | -12.2 | -12.2 | -15
2 | 1 | -10 | -13.3 | 19.7 | 11.2 | 23.9 | 15.6 | 12.2 | -2.1 | 25.2 | 5.4 | 3 | 0 | 18.9 | 5 | 17.2 | 13.9 | 17.2 | 12.8 | 13.9 | 2.8 | 16.7 | -1.1 | 6.1 | -2.7 | 12.2 | 0 | 18 | -1 | 24.4 | 16.7 | 26.1 | 14.4 | 13.9 | 2.8 | 27.2 | 14.4 | 22.8 | 11.1 | 27.2 | 21.1 | 10.6 | 3.9 | 11.1 | -0.6 | 0 | -0.6 | 0 | -0.6 | 17.8 | 3.9 | 10 | -3.9 | 23.3 | 17.2 | 18.9 | 5 | -0.6 | -6.7 | -5 | -6 | 3.3 | -5.6 | 7.2 | 1.7 | 11.1 | 8.9 | 6.1 | 3.9 | 15 | 8.3 | 0.6 | -2.2 | 3.7 | -0.6 | 14.4 | 11.2 | 12.2 | 5 | 23.9 | 12.8 | 16.5 | 16.4 | 4.1 | -8.6 | -1.1 | -6.7 | 5.6 | 5.6 | 10.6 | -3.3 | 13.3 | -6.7 | -1.9 | -7.1 | -0.6 | -3.9 | 2.2 | -6.7 | 1.7 | -3.9 | 18.9 | 0 | 13.3 | -3.9 | 10.6 | 2.8 | 16.1 | 10.6 | 1.7 | -4.4 | 13.3 | 10 | 7.2 | -1.7 | 7.8 | -1.7 | 6 | 6 | 11.1 | 5.6 | 12.2 | 6.7 | 3.9 | -7.2 | 3.3 | -3.3 | 2 | -5 | 25 | 10 | 22.8 | 2.2 | 8.9 | -0.1 | 5 | -5.6 | 17.2 | 16.1 | 21.7 | 1.1 | 20.9 | 8.9 | 10 | -11.1 | 25 | 11.6 | 25.6 | 19.4 | 16.7 | -2.2 | 2.2 | -6.7 | 4.4 | -3.3 | 6.7 | 1.7 | 8.3 | -7.8 | 5 | 1.1 | -1.1 | -2.8 | 8.9 | -5 | 3.3 | -11.1 | -12.8 | -16.7
1 | 1 | -13.3 | -15.6 | 17.6 | 10 | 22.2 | 15.6 | 11.1 | -2.2 | 25 | 5 | 2 | 0 | 15.9 | 5.5 | 16.1 | 13.9 | 15 | 12.2 | 13 | 3.1 | 11.7 | 7.8 | 5 | -2.8 | 11.1 | 0 | 16 | -1 | 23.5 | 16.8 | 25.6 | 15 | 13.3 | 2.8 | 26.1 | 15 | 21.7 | 11.7 | 26.7 | 20.6 | 10 | 3.3 | 10 | -0.6 | 0 | -0.6 | 0 | 0 | 16.7 | 3.3 | 8.3 | -3.1 | 22.8 | 17.2 | 17.2 | 4.4 | -1.7 | -8.3 | -5 | -7 | 2 | -5.2 | 6.3 | 1.8 | 11.1 | 8.9 | 5.5 | 3.7 | 13.9 | 9.4 | 0.6 | -2.2 | 3.5 | -0.3 | 13.9 | 10.5 | 11.1 | 5 | 21.7 | 12.8 | 16.3 | 16 | 2.8 | -10 | -2.2 | -7.8 | 6.1 | 5.6 | 10 | -2.9 | 11.1 | -3.9 | -2 | -7.1 | -0.6 | -4.4 | 1.7 | -6.7 | 1.7 | -5 | 17.2 | -0.4 | 6.7 | -4.4 | 8.9 | 2.8 | 16.3 | 10.6 | 1.5 | -3.1 | 12.8 | 10.6 | 7.8 | 0 | 6.7 | -1.7 | 4 | 4 | 8.9 | 6.1 | 12.2 | 7.2 | 2.8 | -7.2 | 3.1 | -2.7 | 1 | -5 | 23.3 | 10 | 21.1 | 1.7 | 7.3 | -1 | 4.8 | -4.7 | 17.2 | 16.7 | 21.1 | 1.1 | 19.6 | 9.2 | 9.4 | -12.8 | 23.4 | 10.5 | 25 | 19.4 | 16.1 | -1.7 | 1.7 | -6.1 | 3.9 | -1.1 | 5.6 | 1.1 | 8.3 | -7.8 | 4.4 | 2.2 | -1.7 | -3.3 | 7.8 | -4.1 | 1.1 | -10 | -13.3 | -15.6
1 | 0 | -14.4 | -16.1 | 15.6 | 8.9 | 19.4 | 15 | 8.9 | -2.4 | 23.5 | 5.9 | 2 | 0 | 13 | 5.2 | 15 | 14.4 | 13.9 | 11.7 | 12 | 3.3 | 9.4 | 8.1 | 3.9 | -2.6 | 10 | -0.6 | 14 | 0 | 22.6 | 16.7 | 24.4 | 15.6 | 12.2 | 3.3 | 21.7 | 17.2 | 18.3 | 11.1 | 25.6 | 20 | 7.8 | 2.8 | 9.4 | -0.6 | 0 | -1.1 | 0 | 0 | 14.4 | 3.9 | 6.7 | -3.1 | 21.1 | 16.7 | 15.6 | 6.1 | -2.2 | -8.3 | -5 | -7 | 0.7 | -5.9 | 5.3 | 1.6 | 10.6 | 9.4 | 5 | 3.7 | 12.8 | 10.2 | 0.6 | -2.2 | 3.3 | 0 | 13.3 | 10 | 10.6 | 3.3 | 20 | 12.8 | 16.1 | 15.6 | 0.2 | -7.8 | -3.3 | -7.8 | 6.1 | 6.1 | 9.5 | -3 | 7.8 | -2.8 | -2.2 | -7.8 | -1.1 | -4.4 | 0.6 | -5 | 1.1 | -6.1 | 15.6 | -0.9 | 3.3 | -3.3 | 7.8 | 2.2 | 16.5 | 10.6 | 1.3 | -2.5 | 12.2 | 11.7 | 6.7 | 0 | 6.1 | -1.1 | 4 | 4 | 6.7 | 5.6 | 12.2 | 7.2 | 2.8 | -6.7 | 3 | -2.6 | 1 | -5 | 17.2 | 12.2 | 14.4 | 6.1 | 5.6 | -2.2 | 4.6 | -4.8 | 17.2 | 16.7 | 17.2 | 1.7 | 18.3 | 9.4 | 7.8 | -14.4 | 21.7 | 9.4 | 23.3 | 18.9 | 13.3 | -1.1 | 1.7 | -6.1 | 3.3 | -0.6 | 5.6 | 1.1 | 7.8 | -7.8 | 5 | 2.8 | -1.7 | -3.3 | 6.7 | -3.9 | 0 | -9.4 | -13.9 | -16.1
1 | 0 | -14.4 | -16.7 | 14.7 | 8.7 | 18.9 | 15 | 6.6 | -3 | 22.1 | 6.4 | 3 | 0 | 10 | 4.4 | 14.4 | 14.4 | 13.3 | 11.7 | 11.1 | 3.3 | 8.3 | 7.2 | 2.8 | -2.9 | 8.3 | -0.6 | 13 | 0 | 21.7 | 16.7 | 23.9 | 16.1 | 9.4 | 2.8 | 20.6 | 16.7 | 16.7 | 11.1 | 25 | 21.7 | 5.6 | 1.7 | 4.4 | 0 | 0 | -1.1 | 0 | 0 | 11.7 | 3.3 | 5 | -3.9 | 20 | 16.1 | 15 | 8.3 | -2.8 | -9.4 | -5 | -7 | -0.6 | -7.2 | 4.4 | 1.7 | 10.6 | 9.4 | 4.4 | 3.3 | 11.7 | 10.6 | 0.6 | -2.2 | 3.3 | 0.2 | 11.8 | 7.9 | 8.9 | 3.3 | 18.3 | 12.2 | 15.4 | 14.8 | -2.4 | -8 | -3.3 | -8.3 | 6.7 | 6.1 | 8.9 | -3.9 | 5.6 | -3.3 | -2.6 | -7.1 | -1.7 | -4.4 | 0 | -6.1 | 0 | -6.7 | 13.9 | -1.7 | 3.3 | -3.9 | 7.2 | 2.8 | 16.7 | 10.6 | 1.1 | -2.2 | 12.2 | 11.7 | 6.1 | 0 | 5.6 | -2.2 | 4 | 4 | 6.1 | 5 | 12.8 | 7.2 | 2.2 | -6.7 | 2.8 | -2.8 | 0 | -5 | 16.1 | 12.2 | 11.1 | 5.6 | 5 | -1.7 | 4.4 | -5.6 | 18.3 | 17.8 | 13.3 | 2.2 | 17.9 | 9.8 | 6.1 | -14.4 | 19.8 | 8.8 | 22.2 | 20 | 10.6 | 1.1 | 1.7 | -5.6 | 2.8 | -1.1 | 4.4 | 0.6 | 7.2 | -7.8 | 5 | 3.3 | -2.2 | -2.8 | 5.6 | -4.4 | -1.7 | -9.4 | -14.4 | -16.7
0 | 0 | -13.9 | -16.7 | 13.7 | 8.2 | 17.8 | 15 | 4.4 | -4.4 | 20.6 | 6.7 | 3 | 0 | 8.9 | 3.9 | 14.4 | 14.4 | 11.7 | 11.1 | 9.8 | 3.3 | 6.7 | 6.1 | 1.7 | -3.9 | 8.3 | 0 | 13 | -1 | 20.9 | 16.5 | 23.9 | 16.1 | 5.6 | 1.7 | 18.9 | 16.1 | 16.1 | 10.6 | 22.8 | 21.1 | 6.1 | 1.7 | 3.9 | -0.6 | 0 | -1.7 | 0 | 0 | 11.7 | 2.8 | 4.3 | -3.7 | 18.9 | 16.1 | 15 | 6.1 | -2.8 | -10.6 | -5 | -7 | -1.3 | -6.4 | 3.1 | 0.6 | 10.6 | 10 | 4.8 | 3.8 | 12.1 | 10.5 | 0.6 | -2.8 | 3.3 | 0.3 | 10.4 | 6 | 8.9 | 3.9 | 18.3 | 12.2 | 14.6 | 13.7 | -5 | -8.9 | -4.4 | -8.9 | 6.1 | 6.1 | 8.5 | -3.2 | 3.9 | -2.8 | -2.9 | -7.1 | -1.7 | -5 | 0 | -6.1 | 0 | -7.8 | 13 | -0.9 | 1.1 | -5 | 4.4 | 1.7 | 16.1 | 11.3 | 1.1 | -1.7 | 12.8 | 11.7 | 6.7 | -0.6 | 3.3 | -2.2 | 4 | 4 | 5 | 4.4 | 12.8 | 7.2 | 2.8 | -5.6 | 2.4 | -2.4 | 0 | -5 | 15 | 12.2 | 8.9 | 5.6 | 4.5 | -1.5 | 4.2 | -4.9 | 17.8 | 17.2 | 11.1 | 2.8 | 17.6 | 10.3 | 5.6 | -16.7 | 18 | 7.8 | 21.7 | 19.4 | 9.4 | 0.6 | 1.1 | -4.4 | 2.2 | -0.6 | 3.3 | 0.6 | 7.2 | -7.8 | 4.4 | 3.3 | -2.2 | -3.3 | 4.3 | -3.3 | -1.7 | -10 | -14.4 | -17.2
0 | 0 | -12.2 | -15 | 12.8 | 7.8 | 17.2 | 15 | 2.7 | -4.2 | 19.3 | 7.1 | 3 | 0 | 7.8 | 3.5 | 14.4 | 14.4 | 11.7 | 11.1 | 8.5 | 3.1 | 5.6 | 4.9 | 1.9 | -3.2 | 7.2 | -1.1 | 12 | -1 | 20.2 | 16.3 | 23.9 | 16.7 | 3.9 | 1.1 | 18.3 | 16.1 | 15.6 | 10.6 | 23.9 | 21.1 | 5.6 | 0.6 | 2.8 | -0.6 | 0 | -2.2 | 0 | -0.6 | 8.9 | 5 | 3.5 | -3.9 | 18.9 | 16.1 | 13.9 | 5.6 | -3.9 | -11.1 | -4 | -6 | -2.1 | -6.6 | 1.9 | 0 | 10.6 | 10 | 5.2 | 4.2 | 12.4 | 10.2 | 0 | -2.8 | 3.3 | 0.6 | 8.9 | 3.9 | 7.8 | 2.2 | 16.1 | 12.2 | 13.9 | 12.8 | -5.7 | -9.2 | -6.7 | -10 | 6.1 | 6.1 | 8.2 | -3.2 | 3.3 | -2.8 | -3.3 | -7.8 | -2.2 | -4.4 | -0.6 | -7.2 | 0 | -5.6 | 12 | -0.2 | -1.1 | -5 | 3.3 | 1.7 | 15.6 | 11.8 | 1.1 | -1.6 | 12.8 | 11.7 | 7.2 | 0 | 2.2 | -2.8 | 3 | 3 | 5.6 | 5 | 13.3 | 7.8 | 2.8 | -5.6 | 2.1 | -2.5 | 0 | -5 | 15 | 12.8 | 7.8 | 5 | 3.9 | -1.7 | 4.1 | -5 | 18.9 | 18.3 | 8.9 | 3.3 | 17.2 | 10.6 | 5 | -17.8 | 16.1 | 6.7 | 21.7 | 19.4 | 7.8 | 1.1 | 1.7 | -5 | 1.1 | -1.1 | 2.2 | -1.1 | 7.2 | -7.8 | 5 | 3.3 | -2.2 | -3.3 | 3 | -3.1 | -2.2 | -10 | -15.6 | -17.8
0 | -1 | -15 | -17.2 | 11.5 | 7.8 | 16.7 | 15 | 1.1 | -4.4 | 18 | 6.9 | 2 | 0 | 6.7 | 2.8 | 13.9 | 13.9 | 11.1 | 10.6 | 7.2 | 2.8 | 4.4 | 3.5 | 2 | -3.1 | 7.2 | -0.6 | 12 | 0 | 19.4 | 16.1 | 21.1 | 16.1 | 2.8 | 0.6 | 17.8 | 15.6 | 14.4 | 10.6 | 23.3 | 20.6 | 4.4 | 0 | 6.1 | -0.6 | -0.6 | -1.7 | 0 | -0.6 | 8.3 | 3.3 | 2.8 | -5 | 18.9 | 16.7 | 12.8 | 6.1 | -5 | -11.1 | -4 | -6 | -2.8 | -7.2 | 0.6 | -1.1 | 10.6 | 10 | 5.6 | 4.4 | 12.8 | 10 | -0.6 | -3.3 | 3.1 | 0.5 | 8.7 | 3.5 | 6.7 | 1.7 | 12.8 | 10.6 | 13.5 | 12.7 | -6.5 | -9.9 | -6.7 | -10 | 6.1 | 6.1 | 7.8 | -3.9 | 5 | -4.4 | -3.1 | -6.9 | -1.7 | -5.6 | -1.1 | -6.7 | -0.6 | -6.7 | 11.1 | 0 | -0.6 | -5 | 4.4 | 2.2 | 15 | 12.2 | 1.1 | -1.7 | 12.8 | 11.7 | 7.8 | 0 | 1.1 | -3.3 | 3 | 3 | 6.1 | 5.6 | 13.3 | 8.3 | 2.8 | -5 | 1.7 | -2.8 | 0 | -5 | 12.2 | 11.1 | 6.1 | 4.4 | 3 | -1.5 | 3.9 | -6.1 | 18.9 | 18.3 | 9.4 | 2.8 | 17.9 | 11 | 5 | -19.4 | 14.8 | 6.9 | 21.7 | 18.9 | 6.7 | 1.1 | 1.7 | -5.6 | 1.7 | -1.1 | 1.7 | -0.6 | 6.7 | -7.8 | 5.6 | 3.3 | -5 | -5.6 | 1.7 | -3.3 | -0.6 | -10 | -15.6 | -17.8
0 | 0 | -15.6 | -17.2 | 10.2 | 7.5 | 17.8 | 13.9 | -0.6 | -5.6 | 16.7 | 6.7 | 2 | 0 | 5.9 | 2.5 | 13.9 | 13.3 | 10 | 10 | 6.5 | 2.6 | 3.9 | 2.9 | 2.2 | -3.3 | 7.8 | -1.1 | 12 | -1 | 19 | 15.9 | 21.1 | 16.1 | 2.2 | 0 | 17.2 | 15.6 | 13.9 | 10.6 | 23.3 | 20.6 | 4.4 | -0.6 | 5.6 | -1.1 | 0 | -1.7 | 0 | -0.6 | 6.7 | 2.8 | 2.1 | -4.5 | 17.8 | 16.1 | 12.2 | 6.1 | -5 | -11.7 | -4 | -5 | -3.7 | -7.5 | 0 | -1.5 | 10.6 | 10 | 5.4 | 4.4 | 12.1 | 9.5 | -0.6 | -3.3 | 3 | 0.5 | 8.5 | 3.1 | 7.8 | 1.1 | 11.7 | 10.6 | 13.2 | 12.9 | -7.2 | -11.1 | -6.7 | -10.6 | 5.6 | 5.6 | 7.6 | -3.2 | 3.3 | -3.3 | -3 | -6.8 | -2.2 | -5 | -1.7 | -6.7 | -1.1 | -6.1 | 10.5 | 0.5 | -2.8 | -6.1 | 5 | 2.8 | 12 | 9.1 | 1.3 | -1.4 | 13.3 | 12.2 | 7.8 | 0 | 0.6 | -3.3 | 3 | 3 | 6.1 | 5.6 | 13.9 | 8.9 | 2.8 | -5 | 0.8 | -2.6 | 0 | -5 | 11.7 | 11.1 | 5.6 | 3.9 | 2 | -1.7 | 3.5 | -5.5 | 19.4 | 18.9 | 7.8 | 1.7 | 18.7 | 11.3 | 3.9 | -19.4 | 13.5 | 6.9 | 21.7 | 19.4 | 4.4 | 0 | 1.7 | -5.6 | 1.1 | -1.1 | 0.6 | -1.1 | 6.1 | -7.2 | 6.1 | 3.3 | -5.6 | -6.1 | 0.6 | -3.2 | 1.1 | -10.6 | -15.6 | -18.9
2 | 0 | -16.7 | -17.2 | 8.9 | 7.2 | 17.2 | 12.2 | -1 | -5.2 | 15.4 | 6.7 | 3 | 0 | 5.2 | 2.6 | 14.4 | 12.8 | 8.9 | 8.9 | 5.7 | 2 | 2.8 | 2 | 3.1 | -2.9 | 10.6 | 0 | 12 | 0 | 18.7 | 15.8 | 20.6 | 15.6 | 1.7 | -0.6 | 17.2 | 15 | 13.9 | 10.6 | 23.3 | 20.6 | 3.9 | -1.1 | 5.6 | -1.1 | 0 | -1.7 | 0 | -0.6 | 5 | 2.2 | 1.3 | -4.6 | 18.3 | 16.7 | 11.1 | 6.1 | -6.1 | -11.7 | -3 | -5 | -4.7 | -7.8 | -0.5 | -2.3 | 10 | 10 | 5.2 | 4.2 | 11.3 | 8.9 | -1.1 | -3.9 | 2.8 | 0.6 | 8.3 | 2.8 | 6.7 | 0.6 | 10.6 | 10 | 12.8 | 12.8 | -7.6 | -11 | -6.7 | -10.6 | 6.1 | 6.1 | 7.4 | -3.3 | 3.9 | -5 | -2.8 | -7.2 | -2.8 | -4.4 | -1.7 | -6.7 | -0.6 | -6.7 | 10 | 0.8 | -3.9 | -6.7 | 5.6 | 3.3 | 9.1 | 6 | 1.5 | -1.4 | 13.3 | 12.8 | 7.8 | -0.6 | 0.6 | -4.4 | 4 | 3 | 6.7 | 5.6 | 13.9 | 8.3 | 3.3 | -5 | -0.2 | -2.7 | -1 | -5 | 11.1 | 10.6 | 5 | 3.9 | 1.1 | -2.2 | 3.2 | -5.5 | 19.4 | 18.9 | 6.7 | 1.7 | 19.4 | 11.7 | 3.3 | -18.3 | 12.2 | 6.7 | 21.7 | 18.9 | 4.4 | 0 | 2.2 | -5 | 1.7 | -0.6 | 1.1 | -1.1 | 6.1 | -6.7 | 6.7 | 2.8 | -6.1 | -6.7 | -0.6 | -3.7 | 1.7 | -11.1 | -15.6 | -18.3
3 | 0 | -14.4 | -16.7 | 8 | 6.5 | 15.6 | 10.6 | -1.3 | -5.4 | 14.1 | 6.5 | 2 | 1 | 4.4 | 2.2 | 15 | 11.7 | 8.9 | 8.3 | 5 | 1.7 | 1.7 | 1.5 | 4.1 | -2.8 | 10.6 | 0 | 12 | 0 | 18.3 | 15.6 | 20.6 | 15.6 | 1.1 | -0.6 | 17.8 | 16.1 | 13.3 | 9.4 | 23.3 | 20.6 | 3.3 | -1.1 | 5.6 | -1.7 | 0 | -1.7 | 0 | -1.1 | 3.9 | 1.1 | 0.6 | -5.6 | 18.3 | 16.7 | 10.6 | 6.1 | -6.1 | -11.7 | -4 | -5 | -5.6 | -8.1 | -1.1 | -3.3 | 10 | 9.4 | 5 | 3.9 | 10.6 | 8.3 | -1.1 | -3.9 | 1.9 | 0 | 7.4 | 2.3 | 6.7 | -0.6 | 10 | 10 | 11.5 | 11.5 | -7.9 | -11.3 | -6.7 | -11.1 | 6.1 | 6.1 | 7.2 | -3.9 | 3.3 | -3.9 | -3.5 | -6.9 | -2.2 | -6.1 | -3.3 | -7.8 | 0 | -7.2 | 9.4 | 1.1 | -5 | -7.2 | 5 | 2.8 | 6.1 | 2.8 | 1.7 | -1.7 | 13.3 | 12.8 | 7.8 | -0.6 | -0.6 | -5 | 3 | 3 | 6.7 | 5.6 | 14.4 | 8.3 | 3.3 | -3.9 | -1.1 | -3.3 | -1 | -5 | 10 | 10 | 3.9 | 2.2 | 0.2 | -2.1 | 2.8 | -6.7 | 17.2 | 16.7 | 5 | 1.7 | 19.2 | 11.8 | 3.3 | -18.3 | 11.8 | 5.9 | 21.1 | 18.9 | 2.8 | -0.6 | 2.2 | -5 | 1.7 | 0 | 2.8 | 0 | 6.1 | -6.1 | 6.7 | 3.3 | -3.9 | -4.4 | -1.7 | -4.4 | 0 | -11.1 | -16.7 | -20.6
3 | -1 | -13.3 | -16.1 | 7 | 5.8 | 14.4 | 8.9 | -1.7 | -6.1 | 12.8 | 6.1 | 4 | 1 | 4 | 2 | 15 | 10.6 | 8.9 | 8.3 | 6.7 | 1.4 | 1.1 | 0.9 | 5 | -3.3 | 10 | 0 | 13 | 0 | 18.1 | 15.7 | 20 | 15.6 | 0.6 | -1.1 | 17.2 | 15.6 | 11.7 | 10 | 23.3 | 20.6 | 2.8 | -1.7 | 5 | -1.7 | 0 | -1.7 | 0 | -1.1 | 2.8 | 0 | 0 | -4.8 | 17.8 | 16.7 | 10.6 | 6.1 | -6.7 | -11.7 | -4 | -5 | -5.8 | -8.4 | -1.1 | -3 | 10 | 9.4 | 5.2 | 4.3 | 9.1 | 6.6 | -1.1 | -3.9 | 0.9 | -0.5 | 6.5 | 1.6 | 5.6 | -0.6 | 8.9 | 8.9 | 10.2 | 10.2 | -8.3 | -12.2 | -8.3 | -12.2 | 6.7 | 6.1 | 6.7 | -3.1 | 0.6 | -3.3 | -4.3 | -7.2 | -2.2 | -6.1 | -2.8 | -7.2 | 0.6 | -7.2 | 9.4 | 0.8 | -5.6 | -7.2 | 5 | 2.8 | 5.7 | 2.2 | 1.5 | -1.4 | 13.3 | 12.8 | 7.2 | 0 | -1.1 | -4.4 | 3 | 3 | 6.7 | 5.6 | 14.4 | 8.9 | 0 | -1.7 | -1.3 | -3.2 | -2 | -6 | 9.4 | 8.3 | 3.3 | 2.2 | -0.8 | -2.3 | 2.4 | -5.5 | 16.7 | 16.1 | 3.9 | 1.7 | 19.1 | 11.7 | 2.8 | -17.8 | 11.5 | 5.4 | 21.1 | 18.3 | 2.8 | -0.6 | 2.2 | -5 | 1.7 | -1.1 | 1.1 | 0 | 6.1 | -6.1 | 7.2 | 4.4 | -3.9 | -4.4 | -2.2 | -4.4 | 0 | -11.1 | -18.9 | -23.3
2 | -2 | -15 | -17.2 | 6.1 | 5 | 12.8 | 6.7 | -1.3 | -5.4 | 12.8 | 5.7 | 1 | 0 | 3.7 | 1.9 | 13.9 | 10 | 9.4 | 9.4 | 8.3 | 0.5 | 1.1 | 0.3 | 3.3 | -2.9 | 8.9 | 0 | 13 | 1 | 18 | 16 | 19.4 | 15.6 | 0.6 | -1.1 | 17.2 | 15.6 | 10.6 | 9.4 | 23.3 | 20 | 2.2 | -1.7 | 6.7 | -2.2 | 0 | -1.7 | -0.6 | -1.1 | 2.2 | -0.6 | -0.5 | -4.9 | 17.2 | 16.7 | 10 | 6.1 | -6.7 | -12.2 | -3 | -5 | -5.9 | -8.8 | -1.1 | -3 | 10 | 9.4 | 5.4 | 4.7 | 7.6 | 4.6 | -1.7 | -5 | 0 | -1.1 | 5.6 | 1.1 | 4.4 | -1.1 | 10 | 8.9 | 8.9 | 8.9 | -8.3 | -11.5 | -8.3 | -12.2 | 7.2 | 6.7 | 6.1 | -3.4 | 1.7 | -3.9 | -5 | -7.8 | -2.2 | -5.6 | -3.3 | -7.2 | 0 | -7.2 | 9.4 | 0.8 | -5.6 | -8.3 | 5 | 2.8 | 5.4 | 1.7 | 1.3 | -1.4 | 12.8 | 12.2 | 7.2 | -1.1 | -1.7 | -4.4 | 2 | 1 | 6.7 | 6.1 | 15 | 8.3 | -0.6 | -1.1 | -1.5 | -3.4 | -3 | -6 | 8.3 | 8.3 | 2.2 | 1.7 | -1.7 | -2.8 | 2.1 | -5.1 | 16.7 | 16.1 | 3.3 | 1.1 | 18.9 | 11.7 | 0.6 | -17.2 | 11.1 | 4.4 | 20 | 18.3 | 1.7 | -1.1 | 2.2 | -5 | 1.7 | -0.6 | 1.7 | 0 | 6.1 | -6.1 | 8.3 | 5 | -3.9 | -4.4 | -2.8 | -4.6 | -1.7 | -11.1 | -19.4 | -23.9
1 | -3 | -16.1 | -18.9 | 6.1 | 4.9 | 12.2 | 5 | -1 | -5.2 | 12.8 | 5.5 | 1 | 0 | 3.3 | 1.7 | 15 | 8.9 | 10 | 8.9 | 10 | -0.6 | 1.1 | -1.1 | 1.7 | -3.2 | 7.2 | 0 | 13 | 2 | 17.8 | 16.1 | 19.4 | 15.6 | 0.6 | -0.6 | 16.7 | 15 | 9.4 | 8.9 | 23.3 | 20 | 2.2 | -1.7 | 7.2 | -2.2 | -0.6 | -2.2 | -0.6 | -1.1 | 1.7 | -1.1 | -1.1 | -5.6 | 16.7 | 16.1 | 10 | 6.1 | -6.7 | -11.7 | -3 | -5 | -6.1 | -9.1 | -1.1 | -3.3 | 9.4 | 8.9 | 5.6 | 5 | 6.1 | 2.8 | -2.2 | -6.1 | 0 | -1.1 | 5.2 | 0.7 | 3.9 | -1.7 | 8.9 | 8.3 | 9.3 | 9.3 | -8.3 | -11.4 | -8.9 | -12.2 | 9.4 | 9.4 | 5.6 | -3.9 | 0 | -3.9 | -5 | -7.3 | -2.2 | -5.6 | -2.8 | -6.7 | 0.6 | -6.7 | 9.4 | 0.6 | -7.2 | -9.4 | 5 | 3.9 | 5 | 1.1 | 1.1 | -1.7 | 12.8 | 12.2 | 7.2 | 0 | -1.1 | -4.4 | 1 | 1 | 6.7 | 6.1 | 15.6 | 8.9 | 0 | -1.1 | -1.7 | -3.9 | -2 | -6 | 10 | 10 | 2.8 | 2.2 | -1.7 | -2.6 | 1.7 | -5.6 | 16.7 | 16.1 | 3.9 | 1.1 | 18.9 | 12 | 0.6 | -17.2 | 10.4 | 4.3 | 20.6 | 18.3 | 1.1 | -1.7 | 1.7 | -5 | 1.7 | -0.6 | 2.2 | 0 | 6.1 | -6.1 | 8.3 | 5 | -3.9 | -4.4 | -3.3 | -5 | 2.2 | -12.2 | -18.9 | -23.9
3 | -3 | -13.9 | -16.1 | 6.1 | 4.6 | 11.7 | 4.4 | -0.6 | -5.6 | 12.8 | 5 | 1 | 0 | 2.9 | 1.4 | 14.4 | 8.3 | 9.4 | 8.9 | 9.8 | -0.9 | 0.6 | -1.1 | 0 | -3.9 | 6.7 | 0 | 13 | 1 | 17.1 | 15.6 | 19.4 | 15.6 | 0.6 | -0.6 | 15.6 | 14.4 | 9.4 | 8.9 | 23.3 | 20 | 2.2 | -1.7 | 8.3 | -2.8 | -0.6 | -2.8 | -1.1 | -1.7 | 1.1 | -1.7 | -1.1 | -4.7 | 17.2 | 16.7 | 10 | 5.6 | -6.7 | -11.1 | -3 | -5 | -6.3 | -9.4 | -0.2 | -2.6 | 9.4 | 8.9 | 6 | 5.3 | 5.9 | 3.4 | -2.2 | -6.1 | 0 | -1.3 | 4.8 | 0.4 | 3.3 | -1.7 | 7.8 | 7.8 | 9.6 | 9.6 | -8.3 | -11.7 | -8.3 | -12.2 | 12.2 | 11.7 | 5.2 | -3.4 | -1.1 | -3.9 | -5 | -7 | -3.3 | -6.1 | -3.9 | -7.2 | -1.1 | -5.6 | 9 | 0.4 | -6.1 | -7.8 | 6.7 | 5.6 | 4.6 | -0.2 | 0.2 | -1.9 | 12.8 | 12.8 | 6.7 | 3.3 | -2.2 | -5 | 0 | 0 | 7.2 | 6.1 | 16.1 | 8.3 | 0 | -1.1 | -2.4 | -4.2 | -3 | -6 | 10 | 10 | 2.8 | 2.2 | -1.7 | -2.3 | 1.1 | -4.7 | 16.7 | 13.9 | 1.7 | 0 | 18.9 | 12 | -1.7 | -16.7 | 9.6 | 4.2 | 20 | 17.8 | 1.1 | -1.7 | 2.2 | -5 | 1.1 | 0 | 4.4 | 2.2 | 6.1 | -6.1 | 7.8 | 4.4 | -3.3 | -3.9 | -3.5 | -4.9 | 2.2 | -12.2 | -19.4 | -22.8
2 | -5 | -16.1 | -17.2 | 6.1 | 4.4 | 10.6 | 4.4 | -0.8 | -5 | 12.6 | 4.8 | 0 | -1 | 2.6 | 1.3 | 13.9 | 8.3 | 9.4 | 8.3 | 9.6 | -1 | 0 | -1.7 | 2 | -3.1 | 10 | 1.1 | 13 | 1 | 16.3 | 15 | 19.4 | 15.6 | 1.1 | -0.6 | 17.2 | 15.6 | 8.3 | 7.8 | 22.8 | 20 | 2.2 | -1.7 | 8.3 | -2.8 | -0.6 | -2.8 | -1.1 | -1.7 | 1.1 | -2.2 | -1.1 | -4.4 | 16.7 | 16.1 | 10 | 6.1 | -6.7 | -11.1 | -3 | -5 | -6.5 | -9.7 | 0.8 | -2.1 | 9.4 | 8.9 | 6.3 | 5.4 | 5.8 | 4 | -2.8 | -6.7 | 0 | -1.7 | 4.4 | 0 | 3.3 | -2.2 | 8.9 | 6.1 | 10 | 10 | -8.3 | -10.7 | -8.9 | -12.2 | 11.7 | 11.7 | 4.8 | -3.3 | 0.6 | -3.3 | -5 | -7.2 | -3.3 | -6.1 | -3.9 | -7.8 | -0.6 | -5 | 8.7 | 0.1 | -7.2 | -8.3 | 7.2 | 6.1 | 4.3 | -1.1 | -0.8 | -2.5 | 12.8 | 12.2 | 6.7 | 3.9 | -2.8 | -5.6 | -1 | -1 | 6.7 | 5.6 | 13.9 | 11.1 | 0 | -1.1 | -3.2 | -4.8 | -5 | -7 | 10 | 10 | 1.7 | 1.1 | -1.7 | -2.2 | 0.6 | -4.4 | 13.9 | 10.6 | 2.2 | 0 | 18.9 | 12.2 | -0.6 | -17.2 | 8.9 | 3.9 | 20.6 | 18.3 | 2.2 | -1.1 | 1.7 | -5 | 1.1 | 0.6 | 4.4 | 2.2 | 6.1 | -6.1 | 8.9 | 4.4 | -6.1 | -6.7 | -3.7 | -4.8 | 2.8 | -12.2 | -20.6 | -24.4
2 | -5 | -17.2 | -18.3 | 8.7 | 5.1 | 10.6 | 3.9 | -0.9 | -5 | 12.4 | 4.6 | 1 | 0 | 2.2 | 1.1 | 12.8 | 8.3 | 8.3 | 7.8 | 9.4 | -1.7 | 0.6 | -1.7 | 4.1 | -2.8 | 11.7 | 1.1 | 13 | 2 | 15.6 | 14.4 | 18.9 | 15.6 | 0 | -1.1 | 16.7 | 15 | 7.8 | 7.2 | 23.3 | 20 | 1.1 | -2.2 | 7.8 | -2.8 | -0.6 | -2.8 | -1.1 | -1.7 | 1.1 | -2.8 | -1.1 | -4.4 | 16.7 | 16.7 | 10 | 5.6 | -7.2 | -11.1 | -3 | -5 | -6.7 | -10 | 1.7 | -2.2 | 9.4 | 8.9 | 6.7 | 5.6 | 5.6 | 4.4 | -3.3 | -7.2 | 0 | -1.7 | 5 | 0 | 3.3 | -2.2 | 10 | 6.7 | 10.9 | 10.5 | -8.3 | -10.3 | -8.9 | -12.2 | 12.2 | 11.7 | 4.4 | -3.9 | -1.1 | -3.3 | -4.3 | -6.3 | -3.9 | -6.7 | -3.9 | -7.2 | 0 | -4.4 | 8.3 | 0 | -6.1 | -8.3 | 7.2 | 5.6 | 3.9 | -2.8 | -1.7 | -3.3 | 12.8 | 12.8 | 6.7 | 4.4 | -3.3 | -5.6 | -1 | -2 | 7.2 | 6.1 | 12.2 | 11.7 | 0 | -0.6 | -3.9 | -5.6 | -4 | -6 | 11.1 | 11.1 | 1.7 | 1.1 | -1.7 | -2.2 | 0 | -5 | 12.2 | 6.7 | 1.1 | -1.1 | 19.3 | 12.4 | -1.1 | -17.2 | 10 | 4.2 | 20.6 | 18.3 | 1.1 | -1.1 | 2.2 | -5.6 | 1.1 | 0.6 | 4.4 | 2.2 | 6.1 | -6.7 | 8.3 | 4.4 | -4.4 | -5 | -3.9 | -5 | 3.3 | -13.3 | -21.1 | -25.6
0 | -5 | -17.2 | -18.9 | 11.3 | 5.6 | 11.7 | 5 | -1.1 | -5.6 | 12.2 | 4.4 | 0 | 0 | 6.1 | 2.9 | 16.1 | 9.4 | 8.3 | 8.3 | 10.3 | -1.8 | 3.3 | 0.6 | 6.1 | -3.3 | 11.1 | 0 | 13 | 5 | 18.5 | 15.4 | 18.9 | 16.7 | 2.8 | 1.1 | 19.4 | 17.8 | 9.4 | 8.9 | 24.4 | 21.1 | 1.7 | -2.2 | 8.3 | -2.2 | -0.6 | -2.8 | -2.2 | -2.2 | 0.6 | -2.8 | 1.5 | -2.6 | 19.4 | 18.9 | 11.1 | 5.6 | -6.1 | -10 | -3 | -5 | -5 | -8.2 | 1.7 | -1.2 | 9.4 | 8.9 | 6.9 | 6 | 5.8 | 4.3 | -3.9 | -7.2 | 0 | -2.1 | 5.5 | 0 | 3.9 | -2.2 | 11.7 | 6.1 | 11.9 | 10.8 | -8.3 | -10 | -8.3 | -12.2 | 12.2 | 12.2 | 5.2 | -3.9 | 0 | -2.2 | -3.5 | -5.8 | -3.9 | -7.8 | -3.3 | -8.3 | 0 | -2.8 | 10.9 | 0.3 | -3.9 | -6.1 | 7.2 | 5.6 | 4.3 | -2.4 | 0 | -2.1 | 12.2 | 11.7 | 7.2 | 5 | -2.2 | -5 | 0 | 0 | 7.2 | 6.7 | 11.1 | 10 | 1.1 | 0 | -2.2 | -4.3 | -2 | -5 | 11.7 | 11.7 | 3.9 | 3.3 | -1.7 | -2.2 | 0.4 | -5 | 12.2 | 7.2 | 0.6 | -1.7 | 19.6 | 12.6 | 1.7 | -16.7 | 11.1 | 4.3 | 21.1 | 18.3 | 2.8 | 0 | 2.8 | -5 | 1.1 | 1.1 | 6.1 | 3.3 | 6.1 | -6.7 | 8.9 | 3.9 | -3.9 | -4.4 | -2 | -3.5 | 4.4 | -13.9 | -22.2 | -26.7
1 | -5 | -15 | -18.3 | 13.9 | 5.6 | 13.9 | 4.4 | 3 | -3.7 | 14.8 | 5.1 | 1 | 0 | 10 | 4.2 | 20 | 9.4 | 10 | 8.9 | 11.3 | -1.9 | 9.4 | -3.9 | 8 | -2.1 | 13.3 | -0.6 | 16 | 6 | 21.5 | 16 | 20.6 | 17.8 | 8.3 | 3.3 | 20.6 | 18.9 | 10.6 | 10 | 26.1 | 20.6 | 1.1 | -2.8 | 8.9 | -1.1 | 0 | -2.2 | -1.7 | -1.7 | 3.3 | -2.2 | 4.1 | -1.5 | 22.2 | 21.1 | 11.7 | 5 | -4.4 | -8.3 | -3 | -5 | -3.4 | -6.6 | 1.7 | -0.5 | 9.4 | 8.3 | 7 | 6.3 | 5.9 | 3.7 | -3.9 | -7.2 | 0 | -2.8 | 6.1 | 0 | 5.6 | -1.7 | 13.3 | 6.7 | 12.8 | 11.1 | -7.4 | -9.5 | -7.2 | -11.1 | 12.2 | 12.2 | 5.9 | -4.5 | 6.1 | 1.1 | -2.8 | -5.6 | -3.9 | -7.8 | -1.1 | -8.3 | 1.1 | -3.9 | 13.5 | -0.2 | 0.6 | -3.9 | 7.2 | 5.6 | 4.6 | -2.8 | 1.6 | -1.6 | 12.2 | 11.7 | 8.9 | 5.6 | -0.6 | -5 | 1 | 1 | 7.8 | 6.7 | 10.6 | 9.4 | 1.1 | 0 | -0.6 | -3.3 | 0 | -3 | 13.9 | 12.8 | 8.3 | 6.7 | -1.7 | -2.2 | 0.7 | -5.7 | 12.2 | 6.1 | 3.9 | 0 | 20 | 12.8 | 5.6 | -13.9 | 12.2 | 4.4 | 22.8 | 18.9 | 10 | 3.3 | 3.3 | -5 | 1.7 | 1.1 | 6.1 | 3.3 | 6.7 | -6.7 | 9.4 | 3.9 | -2.2 | -3.9 | -0.2 | -2.4 | 6.7 | -15 | -20.6 | -23.3
2 | -4 | -16.1 | -17.8 | 15.7 | 6.2 | 16.1 | 3.3 | 7 | -3.1 | 17.4 | 5.7 | 4 | 1 | 13.9 | 5 | 23.3 | 8.3 | 11.7 | 8.9 | 12.2 | -2.8 | 12.8 | -4.4 | 9.8 | -1.6 | 15 | -3.3 | 21 | 7 | 24.4 | 16.1 | 23.3 | 18.3 | 11.1 | 1.7 | 23.3 | 19.4 | 14.4 | 11.1 | 27.2 | 20.6 | 1.7 | -2.8 | 10.6 | -0.6 | 1.1 | -2.2 | -1.1 | -1.1 | 7.8 | -0.6 | 6.7 | -0.6 | 24.4 | 21.1 | 12.8 | 5 | -3.3 | -6.7 | -3 | -5 | -1.7 | -5.6 | 1.7 | 0 | 8.9 | 6.7 | 7.2 | 6.7 | 6.1 | 3.3 | -3.9 | -7.2 | 0 | -2.5 | 7.6 | 0.3 | 7.8 | -1.1 | 15 | 6.7 | 14.8 | 12 | -6.5 | -9.2 | -5 | -9.4 | 13.3 | 12.8 | 6.7 | -6.1 | 9.4 | 1.1 | -0.9 | -4.3 | -3.9 | -8.3 | 1.1 | -8.9 | 1.1 | -2.8 | 16.1 | -1.1 | 5.6 | -2.2 | 7.8 | 5.6 | 5 | -3.3 | 3.3 | -1.1 | 11.7 | 10.6 | 10.6 | 6.7 | 1.1 | -4.4 | 3 | 3 | 9.4 | 7.2 | 10.6 | 9.4 | 1.7 | 0.6 | 1.1 | -2.8 | 1 | -4 | 17.2 | 14.4 | 14.4 | 8.3 | 0.5 | -1.9 | 1.1 | -7.2 | 13.3 | 4.4 | 7.2 | -0.6 | 20.4 | 12.7 | 8.9 | -12.8 | 14.6 | 4.6 | 23.9 | 18.9 | 14.4 | -2.2 | 5 | -4.4 | 2.2 | 1.7 | 6.1 | 3.3 | 6.7 | -3.9 | 9.4 | 5 | 0 | -3.3 | 1.7 | -1.7 | 8.3 | -14.4 | -19.4 | -23.9
3 | -5 | -12.8 | -14.4 | 17.6 | 6.8 | 17.2 | 2.8 | 11.1 | -4.4 | 20 | 5.6 | 6 | 0 | 15.7 | 5.3 | 26.1 | 7.2 | 11.1 | 10 | 12.8 | -2.3 | 16.1 | -3.3 | 11.7 | -1.1 | 14.4 | -2.2 | 20 | 11 | 24.8 | 16.5 | 25.6 | 15.6 | 13.9 | 1.7 | 25.6 | 20 | 16.7 | 11.7 | 27.8 | 20.6 | 3.3 | -2.2 | 11.7 | -0.6 | 2.2 | -1.7 | -1.1 | -1.7 | 11.1 | -0.6 | 9.1 | -0.2 | 24.4 | 20 | 13.9 | 4.4 | -2.2 | -5.6 | -3 | -4 | -0.8 | -5.5 | 2.1 | 0.6 | 8.9 | 6.7 | 7.4 | 6.8 | 6.1 | 3.1 | -3.9 | -8.9 | 0 | -2.8 | 9.1 | 0.5 | 9.4 | -0.6 | 17.2 | 6.7 | 16.9 | 12.5 | -5.6 | -9.4 | -2.8 | -7.8 | 15.6 | 14.4 | 6.5 | -4.9 | 11.7 | 0.6 | 0.9 | -3.8 | -2.8 | -7.8 | 2.8 | -9.4 | 0.6 | -3.3 | 16.8 | -0.8 | 10 | -0.6 | 8.3 | 6.7 | 5.4 | -3.2 | 4.2 | -0.7 | 8.9 | 7.8 | 12.2 | 7.2 | 2.2 | -4.4 | 5 | 3 | 10.6 | 7.8 | 10.6 | 9.4 | 2.2 | 1.1 | 3.1 | -2.3 | 2 | -5 | 20 | 14.4 | 19.4 | 7.2 | 2.8 | -2 | 2.2 | -6.3 | 13.9 | 2.8 | 10 | -0.6 | 20.7 | 12.4 | 10 | -12.8 | 17 | 4.4 | 25.6 | 17.8 | 17.2 | -1.1 | 5.6 | -3.9 | 2.8 | 2.2 | 6.7 | 3.9 | 7.8 | -4.4 | 11.1 | 5.6 | 1.1 | -3.3 | 5.8 | -0.6 | 10 | -15 | -15.6 | -21.1
2 | -3 | -11.1 | -12.8 | 19.4 | 7.2 | 18.3 | 1.7 | 11.8 | -3.1 | 21.1 | 5.1 | 6 | 0 | 17.6 | 5.2 | 27.2 | 7.2 | 11.1 | 10 | 13.3 | -2 | 18.9 | -2.8 | 12.6 | -1.2 | 15.6 | -1.1 | 22 | 13 | 25.2 | 16.9 | 26.7 | 14.4 | 14.4 | 1.7 | 26.1 | 18.3 | 18.3 | 11.7 | 28.3 | 20.6 | 4.4 | -1.7 | 13.9 | 0.6 | 3.3 | -1.7 | 1.1 | -0.6 | 12.2 | -0.6 | 11.5 | -0.3 | 24.4 | 20 | 15 | 4.4 | 0 | -3.9 | -4 | -5 | 0.2 | -5.9 | 2.4 | 1.1 | 8.9 | 5.6 | 7.6 | 7 | 6.1 | 2.6 | -3.9 | -8.9 | 0 | -3.3 | 10.6 | 0.6 | 11.1 | -1.1 | 17.8 | 12.2 | 18.9 | 12.8 | -3.7 | -8.3 | 0.6 | -5.6 | 15.6 | 13.9 | 6.3 | -4.7 | 12.8 | -0.6 | 2.8 | -3.9 | -1.1 | -7.2 | 4.4 | -9.4 | 1.1 | -2.8 | 17.6 | -0.1 | 12.8 | -0.6 | 8.9 | 7.2 | 5.7 | -3.5 | 5.2 | -0.5 | 8.3 | 6.7 | 13.9 | 6.7 | 4.4 | -4.4 | 7 | 3 | 11.7 | 8.3 | 11.1 | 10 | 2.8 | 2.2 | 5.2 | -2.3 | 3 | -3 | 21.1 | 13.3 | 21.1 | 5.6 | 5 | -3.3 | 3.3 | -6.1 | 14.4 | 1.7 | 11.7 | -2.2 | 21.1 | 12.2 | 12.2 | -11.7 | 19.4 | 3.3 | 25.6 | 17.8 | 18.9 | -2.2 | 7.2 | -2.8 | 3.9 | 2.8 | 6.7 | 3.9 | 8.9 | -4.4 | 9.4 | 6.7 | 2.2 | -3.9 | 9.8 | -1.1 | 11.1 | -14.4 | -14.4 | -21.7
3 | -2 | -10 | -13.3 | 19.6 | 7.1 | 18.9 | 1.1 | 12.6 | -2.5 | 22.2 | 4.8 | 6 | 0 | 19.4 | 5 | 27.8 | 6.7 | 11.1 | 10.6 | 13.9 | -2.2 | 18.9 | -3.3 | 13.5 | -1.5 | 14.4 | 0 | 22 | 13 | 25.6 | 17.2 | 26.7 | 15 | 16.1 | 2.2 | 25.6 | 18.9 | 20 | 11.7 | 28.9 | 20.6 | 7.2 | -1.1 | 14.4 | 0.6 | 3.3 | -1.7 | 1.1 | -1.1 | 13.9 | -2.8 | 13.9 | -1.1 | 26.1 | 20 | 16.7 | 3.9 | 1.1 | -2.2 | -5 | -6 | 1.1 | -7.8 | 2.8 | 1.7 | 7.8 | 6.1 | 7.8 | 7.2 | 6.1 | 2.2 | -3.9 | -8.9 | 0.2 | -2.8 | 11 | 0.1 | 12.8 | -0.6 | 18.3 | 13.9 | 19.5 | 13.2 | -1.9 | -7.7 | 2.8 | -5 | 16.1 | 14.4 | 6.1 | -5 | 14.4 | -2.2 | 3.9 | -3.2 | -0.6 | -8.3 | 5.6 | -9.4 | 0.6 | -3.3 | 18.3 | 0 | 15 | 0 | 8.9 | 7.8 | 6.1 | -4.4 | 6.1 | -0.6 | 8.3 | 6.7 | 13.3 | 6.7 | 5.6 | -3.9 | 8 | 4 | 12.8 | 8.3 | 10.6 | 8.9 | 2.8 | 1.1 | 7.2 | -3.3 | 3 | -4 | 22.8 | 11.7 | 22.8 | 5.6 | 6.1 | -2.7 | 4.4 | -7.2 | 15.6 | 1.7 | 13.9 | -3.3 | 21.3 | 12.2 | 14.4 | -11.1 | 20 | 2.4 | 26.1 | 17.2 | 19.4 | -2.8 | 7.2 | -3.3 | 4.4 | 3.3 | 5.6 | 3.9 | 8.9 | -3.3 | 8.9 | 8.3 | 1.7 | -4.4 | 13.9 | -3.3 | 12.8 | -15.6 | -16.7 | -23.3
4 | -2 | -8.9 | -12.2 | 19.8 | 6.9 | 18.9 | 0 | 13.3 | -2.2 | 23.3 | 3.9 | 6 | 2 | 19.6 | 5.3 | 26.7 | 6.1 | 10.6 | 10 | 14.1 | -1.7 | 18.3 | 2.2 | 14.4 | -2.2 | 15.6 | -4.4 | 23 | 14 | 25.6 | 17.3 | 27.2 | 14.4 | 16.7 | 1.7 | 23.9 | 20.6 | 21.1 | 11.7 | 28.3 | 20 | 8.9 | -2.2 | 15 | 1.7 | 3.3 | -2.2 | 1.7 | -1.7 | 15 | -2.8 | 14.3 | -0.2 | 25.6 | 19.4 | 17.2 | 2.2 | 2.8 | -1.7 | -5 | -6 | 1.1 | -6.8 | 4.5 | 3.3 | 7.2 | 4.4 | 6.9 | 6.2 | 6.1 | 2.2 | -3.3 | -8.9 | 0.4 | -2.6 | 11.3 | -0.4 | 13.9 | -1.7 | 18.9 | 15 | 20 | 13.3 | 0 | -8.3 | 3.3 | -5 | 18.9 | 15 | 6.1 | -3.9 | 15.6 | -2.8 | 5 | -3.3 | 1.1 | -7.2 | 6.7 | -9.4 | 0.6 | -2.8 | 18.3 | 0 | 17.2 | 0.6 | 9.4 | 8.9 | 5.2 | -4.3 | 6.3 | -0.4 | 7.8 | 6.1 | 13.9 | 6.1 | 6.7 | -3.9 | 6 | 6 | 14.4 | 8.9 | 11.1 | 8.9 | 3.3 | 1.7 | 7.6 | -3.2 | 2 | -5 | 22.2 | 12.2 | 23.3 | 5.6 | 7.2 | -2.5 | 5.2 | -6.5 | 15.6 | 0.6 | 13.9 | -4.4 | 21.5 | 11.8 | 15 | -10.6 | 20.5 | 1.4 | 25.6 | 17.8 | 20 | -2.8 | 7.2 | -2.8 | 5 | 3.9 | 5.6 | 3.9 | 8.9 | -3.9 | 8.9 | 8.3 | 1.7 | -4.4 | 14.3 | -3.1 | 13.3 | -15 | -13.9 | -20
3 | -2 | -8.9 | -15 | 20 | 6.7 | 18.9 | 0 | 12.2 | -1.8 | 23.1 | 4.1 | 6 | 2 | 19.8 | 5.1 | 25 | 6.7 | 11.1 | 7.8 | 14.2 | -2 | 16.7 | 3.9 | 12.6 | -0.9 | 15 | -6.1 | 23 | 14 | 25.6 | 17.3 | 27.2 | 14.4 | 16.7 | 0.6 | 24.4 | 18.9 | 20.6 | 11.1 | 28.3 | 20 | 8.9 | -2.2 | 14.4 | 1.7 | 3.3 | -1.1 | 2.2 | -2.8 | 15.6 | -3.3 | 14.6 | 0.4 | 25.6 | 18.9 | 18.3 | 2.2 | 2.8 | -1.1 | -5 | -6 | 1.1 | -6.8 | 6.1 | 5.1 | 6.7 | 3.9 | 5.9 | 5 | 6.1 | 2.2 | -3.9 | -8.9 | 0.6 | -2.8 | 11.7 | -1.1 | 14.4 | -2.2 | 19.4 | 15.6 | 20.6 | 13.3 | -1.1 | -7.5 | 3.9 | -5 | 18.9 | 13.3 | 6.1 | -3.4 | 15.6 | -3.3 | 6.1 | -3.9 | 1.1 | -6.1 | 6.7 | -8.9 | 0 | -2.8 | 18.3 | 0.4 | 17.8 | 0.6 | 10 | 8.9 | 4.2 | -4.9 | 6.5 | -0.4 | 7.2 | 5 | 15 | 5.6 | 7.2 | -3.9 | 5 | 4 | 15 | 10 | 11.1 | 8.9 | 2.8 | 0.6 | 7.9 | -3.7 | 2 | -4 | 21.7 | 11.1 | 23.9 | 5 | 8.3 | -2.8 | 5.9 | -6.5 | 14.4 | 0.6 | 14.4 | -4.4 | 21.7 | 11.7 | 15 | -10 | 21.1 | -0.6 | 25 | 17.8 | 20.6 | -2.8 | 8.3 | -1.7 | 6.1 | 3.9 | 6.7 | 4.4 | 9.4 | -2.8 | 9.4 | 7.8 | 1.1 | -5 | 14.6 | -2.8 | 14.4 | -15.6 | -15 | -22.2
2 | -2 | -10 | -15 | 18 | 8 | 18.3 | -0.6 | 11.1 | -1.7 | 23 | 4.5 | 4 | 1 | 20 | 5 | 22.8 | 8.9 | 10.6 | 10 | 14.4 | -2.2 | 14.4 | 6.7 | 10.7 | -0.1 | 13.3 | -4.4 | 23 | 13 | 25.6 | 17.2 | 26.7 | 15.6 | 16.7 | 0.6 | 25.6 | 18.9 | 20 | 11.1 | 26.7 | 20.6 | 8.3 | -2.2 | 14.4 | 1.7 | 2.8 | -1.1 | 2.2 | -2.2 | 15 | -4.4 | 15 | 1.1 | 26.1 | 20 | 17.8 | 2.8 | 2.8 | -1.1 | -5 | -6 | 1.1 | -7.8 | 7.8 | 6.7 | 5.6 | 3.3 | 5 | 3.9 | 6.1 | 2.2 | -3.9 | -8.9 | 0.4 | -2.5 | 10.6 | -1 | 13.9 | -2.8 | 20 | 16.1 | 18.9 | 13.3 | -2.2 | -7.8 | 2.8 | -5 | 18.9 | 12.8 | 6.1 | -3.3 | 15 | -3.9 | 5 | -3.6 | 1.1 | -6.7 | 6.1 | -7.8 | -0.6 | -2.2 | 18.3 | 0.6 | 16.7 | 1.1 | 9.4 | 8.9 | 3.3 | -6.1 | 6.7 | -0.6 | 6.7 | 3.9 | 14.4 | 6.1 | 8.3 | -3.3 | 5 | 4 | 15.6 | 10 | 10.6 | 8.9 | 1.7 | 0 | 8.3 | -4.4 | 1 | -3 | 20.6 | 9.4 | 23.9 | 5 | 5.7 | -2.3 | 6.7 | -7.8 | 14.4 | 0 | 13.9 | -4.4 | 21.1 | 11.5 | 15 | -10 | 19.8 | 0.3 | 23.9 | 17.8 | 20.6 | -3.3 | 8.9 | -0.6 | 6.1 | 3.9 | 7.2 | 5 | 8.9 | -3.3 | 8.9 | 7.8 | 0.6 | -4.4 | 15 | -3.3 | 10 | -10.6 | -15 | -20
1 | -2 | -11.1 | -14.4 | 15.9 | 8.7 | 16.7 | -2.2 | 10 | -2.2 | 22.8 | 5 | 3 | 0 | 16.9 | 5.9 | 20 | 10 | 10.6 | 9.4 | 13.3 | 0.3 | 12.2 | 6.7 | 8.9 | 0 | 12.2 | -4.4 | 21 | 14 | 23.4 | 17.2 | 25.6 | 15.6 | 16.7 | 0.6 | 22.8 | 17.8 | 19.4 | 11.7 | 25.6 | 19.4 | 7.2 | -2.2 | 14.4 | 1.7 | 1.7 | -2.2 | 1.1 | -1.1 | 13.3 | -4.4 | 13.7 | 1.3 | 24.4 | 19.4 | 16.1 | 1.7 | 3.3 | -0.6 | -5 | -6 | 0.5 | -5.4 | 7.8 | 6.8 | 5 | 2.2 | 4.4 | 3.2 | 5.9 | 2.5 | -3.9 | -8.9 | 0.2 | -2.4 | 9.4 | -1.2 | 12.2 | -3.3 | 20 | 16.1 | 17.3 | 13.3 | -3.3 | -8.9 | 3.9 | -5.6 | 18.3 | 11.7 | 5.9 | -3.3 | 12.8 | -2.8 | 3.9 | -3.6 | 0 | -6.7 | 4.4 | -7.2 | -0.6 | -2.8 | 16.3 | 1.2 | 8.9 | -0.6 | 9.4 | 8.3 | 2.9 | -6 | 5.4 | -0.9 | 6.1 | 3.3 | 13.3 | 4.4 | 6.7 | -2.8 | 4 | 4 | 14.4 | 10.6 | 10.6 | 8.9 | 1.7 | 0 | 7.9 | -3.7 | 2 | -3 | 18.3 | 10.6 | 21.7 | 6.1 | 3.2 | -2.8 | 5.8 | -6.6 | 13.3 | 0 | 13.3 | -3.9 | 20.6 | 11.6 | 13.9 | -10 | 18.5 | 0.6 | 22.8 | 17.2 | 20 | -3.3 | 8.9 | -1.1 | 5.6 | 3.9 | 7.2 | 5 | 8.9 | -3.3 | 8.3 | 6.7 | 0.6 | -4.4 | 13.9 | -2.6 | 7.2 | -11.1 | -18.9 | -22.8
1 | -2 | -12.2 | -16.1 | 13.9 | 8.9 | 14.4 | -1.1 | 8.1 | -2 | 20.9 | 5.7 | 3 | 0 | 13.7 | 5.9 | 19.4 | 10.6 | 10 | 8.3 | 12.2 | 2.1 | 11.7 | 6.9 | 6.5 | 0.2 | 11.1 | -1.7 | 20 | 14 | 21.1 | 16.7 | 24.4 | 16.7 | 13.3 | 1.1 | 21.1 | 17.8 | 17.8 | 11.7 | 25 | 19.4 | 5 | -1.7 | 13.3 | 1.7 | 1.1 | -2.2 | 0.6 | -1.1 | 10 | -3.9 | 12.4 | 1.1 | 22.8 | 20 | 13.9 | 2.2 | 3.9 | 0 | -5 | -7 | 0 | -4.4 | 7.8 | 6.8 | 4.4 | 2.2 | 3.9 | 2.4 | 5.8 | 3.1 | -3.9 | -8.9 | 0 | -2.8 | 8.3 | -1.7 | 9.4 | -2.8 | 20 | 16.1 | 15.6 | 12.8 | -4.1 | -8.2 | 0 | -6.1 | 18.3 | 3.3 | 5.8 | -3.9 | 10 | -1.1 | 2.8 | -4.4 | -1.1 | -7.2 | 3.3 | -7.2 | -0.6 | -2.8 | 14.2 | 1.1 | 4.4 | -1.1 | 9.4 | 8.3 | 2.6 | -6.2 | 4.1 | -1.3 | 5 | 3.3 | 11.1 | 4.4 | 3.3 | -2.8 | 4 | 4 | 14.4 | 10.6 | 10.6 | 8.9 | 1.7 | -0.6 | 7.6 | -3.2 | 2 | -3 | 16.1 | 10 | 17.2 | 6.1 | 0.6 | -3.9 | 4.8 | -6.5 | 12.8 | 0.6 | 7.8 | -2.8 | 20 | 11.1 | 12.2 | -9.4 | 17.2 | 0.6 | 21.7 | 17.2 | 17.8 | -1.1 | 7.8 | -1.7 | 5.6 | 3.9 | 6.7 | 4.4 | 8.9 | -3.3 | 7.2 | 6.7 | 0.6 | -6.1 | 12.8 | -2.7 | 6.1 | -12.2 | -21.1 | -25.6
2 | -2 | -11.7 | -15.6 | 13.9 | 9 | 10.6 | 0 | 6.3 | -2.5 | 19.1 | 6.6 | 2 | 1 | 10.6 | 5 | 18.3 | 10 | 10 | 8.3 | 11.1 | 3.3 | 10.6 | 6.3 | 4.1 | 0 | 10.6 | -1.1 | 20 | 14 | 18.9 | 16.1 | 24.4 | 15.6 | 9.4 | 1.1 | 20 | 17.8 | 17.2 | 11.7 | 23.9 | 19.4 | 5 | -2.2 | 13.3 | 2.2 | 0 | -2.8 | 0.6 | -1.1 | 7.2 | -3.9 | 11.1 | 1.1 | 21.7 | 19.4 | 13.3 | 2.2 | 3.9 | 1.1 | -7 | -8 | -0.6 | -3.9 | 7.8 | 6.7 | 4.4 | 1.7 | 3.3 | 1.7 | 5.6 | 3.3 | -3.9 | -8.9 | -0.4 | -2.3 | 7.2 | -1.3 | 7.8 | -3.3 | 20.6 | 16.1 | 14.5 | 12.4 | -4.8 | -8.3 | -0.6 | -6.1 | 14.4 | 4.4 | 5.6 | -5 | 7.8 | -1.1 | 2.2 | -3.8 | -1.1 | -8.3 | 1.7 | -7.2 | -0.6 | -2.8 | 12.2 | 1.1 | 1.7 | -2.2 | 9.4 | 8.9 | 2.2 | -7.8 | 2.8 | -2.2 | 5 | 2.8 | 10 | 2.8 | 2.2 | -3.3 | 4 | 3 | 13.9 | 10.6 | 10.6 | 8.9 | 1.7 | -0.6 | 7.2 | -3.3 | 2 | -4 | 15 | 9.4 | 13.3 | 7.8 | -0.7 | -4 | 3.9 | -7.2 | 11.7 | 0 | 5 | -2.2 | 19.8 | 11.3 | 9.4 | -8.3 | 15.7 | 0.7 | 21.1 | 17.8 | 16.1 | -0.6 | 7.2 | -1.1 | 5 | 3.9 | 6.7 | 6.1 | 7.8 | -3.3 | 6.7 | 5.6 | 0.6 | -5.6 | 11.7 | -2.8 | 7.8 | -15 | -21.7 | -24.4
2 | -2 | -13.3 | -15 | 13.9 | 9 | 10 | 0 | 4.4 | -3.3 | 17.2 | 6.7 | 1 | 0 | 9.5 | 4.7 | 19.4 | 11.1 | 10 | 8.9 | 9.6 | 2.9 | 8.9 | 5.6 | 1.7 | -0.6 | 6.7 | 2.2 | 19 | 13 | 18 | 14.7 | 23.3 | 16.1 | 5.6 | 1.1 | 18.9 | 16.1 | 16.1 | 11.1 | 23.9 | 18.9 | 3.9 | -2.2 | 13.9 | 1.7 | 0 | -2.8 | 0.6 | -1.1 | 7.2 | -3.9 | 10.9 | 1.2 | 21.7 | 20.6 | 13.3 | 1.1 | 4.4 | 1.7 | -8 | -10 | -0.6 | -3.4 | 8 | 7 | 3.9 | 1.1 | 3.1 | 1.3 | 5.6 | 2.4 | -3.9 | -8.9 | -0.7 | -2.1 | 6.1 | -1.4 | 6.7 | -3.3 | 20 | 15.6 | 13.3 | 12.1 | -5.6 | -8.9 | 0 | -5.6 | 11.7 | 2.8 | 5.8 | -4.4 | 7.8 | -1.1 | 1.7 | -3.9 | -2.2 | -7.8 | 1.1 | -7.2 | -1.1 | -3.3 | 11.5 | 1.2 | 0.6 | -3.3 | 9.4 | 8.9 | 1.8 | -6.9 | 2.6 | -1.9 | 4.4 | 2.8 | 7.2 | -0.6 | 1.7 | -2.8 | 4 | 2 | 13.3 | 10.6 | 10 | 8.3 | 1.1 | -0.6 | 6.3 | -3 | 2 | -3 | 16.1 | 9.4 | 11.1 | 7.2 | -2 | -4.5 | 2.8 | -5.4 | 11.7 | -1.7 | 4.4 | -1.7 | 19.6 | 11.7 | 8.9 | -8.3 | 14.3 | 0.5 | 20.6 | 18.3 | 11.7 | 1.1 | 7.2 | -1.1 | 5 | 3.9 | 6.7 | 4.4 | 7.2 | -2.2 | 6.7 | 5 | 0.6 | -5.6 | 10.9 | -2.2 | 6.1 | -14.4 | -22.2 | -24.4
1 | -2 | -13.3 | -16.1 | 13.9 | 8.9 | 8.9 | 0 | 2.9 | -3.4 | 15.9 | 5.8 | 1 | 0 | 8.3 | 4 | 18.3 | 8.9 | 10.6 | 8.9 | 8.2 | 2.4 | 8.9 | 4.9 | 1.7 | -0.6 | 4.4 | 1.1 | 19 | 13 | 17 | 13.2 | 21.1 | 16.7 | 3.3 | 0.6 | 17.8 | 14.4 | 15.6 | 11.7 | 23.9 | 19.4 | 3.3 | -2.2 | 15 | 1.1 | -0.6 | -2.8 | 0.6 | -2.2 | 7.2 | -3.9 | 10.8 | 1.1 | 22.2 | 21.1 | 13.3 | 0 | 5 | 1.7 | -9 | -11 | -0.6 | -3.1 | 8.1 | 7.1 | 3.9 | 0.6 | 3 | 0.9 | 5.6 | 1.3 | -3.9 | -8.9 | -1.1 | -2.2 | 5 | -1.7 | 7.2 | -3.3 | 19.4 | 15 | 12.2 | 11.7 | -7.8 | -10.8 | -1.7 | -6.7 | 9.4 | 2.8 | 5.9 | -4.3 | 8.9 | -2.2 | 1.1 | -4.4 | -2.8 | -6.7 | 0 | -7.2 | -1.1 | -2.8 | 10.7 | 0.7 | -0.6 | -5 | 9.4 | 8.9 | 1.5 | -6.7 | 2.4 | -1.9 | 3.9 | 2.2 | 5 | -4.4 | 1.1 | -2.8 | 6 | 3 | 12.2 | 10.6 | 10 | 8.3 | 1.7 | -0.6 | 5.3 | -3.3 | 2 | -3 | 14.4 | 10 | 10 | 7.2 | -3.3 | -5.6 | 1.7 | -4.4 | 10.6 | -1.7 | 5.6 | -1.7 | 19.4 | 11.7 | 6.7 | -8.9 | 12.8 | 0 | 20 | 17.8 | 8.9 | 2.2 | 7.8 | -1.1 | 5 | 3.9 | 7.2 | 5 | 7.2 | -1.7 | 6.1 | 4.4 | 0.6 | -5 | 10.2 | -1.6 | 6.7 | -14.4 | -22.8 | -25
1 | -3 | -12.2 | -15.6 | 12.8 | 8.5 | 7.8 | 0 | 1.5 | -3.9 | 14.6 | 4.9 | 1 | 0 | 7.2 | 3.3 | 17.8 | 8.3 | 10.6 | 9.4 | 6.7 | 1.7 | 5.6 | 3.9 | 1.7 | -0.8 | 5.6 | -1.7 | 18 | 13 | 16.1 | 11.7 | 20.6 | 16.7 | 2.8 | 0 | 16.7 | 11.7 | 13.9 | 11.1 | 23.9 | 19.4 | 1.1 | -2.8 | 12.2 | 1.1 | -1.1 | -2.8 | -1.1 | -2.2 | 6.7 | -3.9 | 10.6 | 1.1 | 21.1 | 20.6 | 12.2 | -0.6 | 5 | 2.8 | -10 | -11 | -0.6 | -3.3 | 8.3 | 7.2 | 3.3 | 0 | 2.8 | 0.6 | 5.6 | 0 | -3.9 | -8.9 | -1.1 | -1.7 | 4.4 | -1.6 | 6.7 | -2.8 | 18.9 | 15 | 12.2 | 11.8 | -10 | -12.9 | -2.8 | -7.8 | 8.3 | 2.2 | 6.1 | -5 | 7.8 | -1.1 | 1.7 | -3.5 | -2.8 | -6.7 | -0.6 | -6.7 | -1.7 | -2.8 | 10 | 0.6 | -2.8 | -5 | 9.4 | 8.9 | 1.1 | -7.8 | 2.2 | -2.2 | 3.9 | 1.1 | 4.4 | -4.4 | 1.1 | -2.8 | 6 | 3 | 12.8 | 10 | 9.4 | 8.9 | 1.1 | -1.1 | 4.4 | -3.9 | 2 | -3 | 15.6 | 10 | 8.3 | 6.7 | -4.1 | -5.7 | 0.6 | -4.4 | 10 | -2.8 | 3.9 | -1.1 | 18.3 | 12.1 | 5.6 | -9.4 | 11.9 | 0.9 | 19.4 | 18.3 | 7.8 | 2.8 | 8.3 | -0.6 | 5 | 4.4 | 6.7 | 5 | 6.7 | -1.7 | 5.6 | 3.9 | 0.6 | -5 | 9.4 | -1.7 | 7.2 | -16.1 | -22.2 | -24.4
2 | -3 | -12.8 | -15.6 | 11.7 | 7.8 | 7.2 | 0 | 0 | -5 | 13.3 | 3.9 | 0 | -1 | 6.7 | 3 | 18.3 | 8.3 | 10 | 8.9 | 6.3 | 2 | 4.4 | 3.6 | 1.7 | -1.1 | 4.4 | -1.1 | 18 | 14 | 15.2 | 11.2 | 20 | 16.1 | 1.7 | 0 | 16.1 | 11.7 | 13.3 | 11.1 | 23.9 | 18.3 | 0.6 | -3.3 | 10.6 | 3.3 | -1.7 | -3.3 | -1.1 | -2.8 | 4.4 | -3.3 | 10.2 | 1.3 | 21.1 | 20.6 | 11.7 | 0.6 | 5.6 | 4.4 | -10 | -11 | -0.8 | -3.3 | 8.7 | 7.8 | 3.3 | 0 | 2.8 | 0 | 5.2 | 0.9 | -3.9 | -8.9 | -1.1 | -1.5 | 3.9 | -1.8 | 6.7 | -3.3 | 18.9 | 14.4 | 12.2 | 12.1 | -12.2 | -15.6 | -2.8 | -7.8 | 7.2 | 1.7 | 5.9 | -3.8 | 7.8 | -2.2 | 2.2 | -3.1 | -3.3 | -6.1 | -0.6 | -6.7 | -1.7 | -2.2 | 9.3 | 0.7 | -3.3 | -6.1 | 8.9 | 8.9 | 0.9 | -6.7 | 1.5 | -2.3 | 3.3 | 1.1 | 3.9 | -4.4 | 0.6 | -3.3 | 6 | 3 | 12.2 | 10.6 | 9.4 | 8.3 | 1.1 | -1.7 | 5 | -2.9 | 2 | -3 | 15 | 12.2 | 7.2 | 6.1 | -4.8 | -6 | -0.3 | -4.1 | 9.4 | -2.8 | 3.3 | -1.1 | 17.2 | 12.1 | 3.9 | -9.4 | 10.9 | 1.4 | 18.9 | 17.8 | 5.6 | 2.2 | 8.3 | -1.1 | 5.6 | 5 | 6.7 | 5 | 6.7 | -1.1 | 5 | 3.9 | 0.6 | -5 | 8.1 | -1 | 8.3 | -16.7 | -23.9 | -26.7
2 | -3 | -13.3 | -15.6 | 10.6 | 7.2 | 5.6 | 0 | -0.6 | -4.8 | 12.8 | 3.7 | 0 | -1 | 6.1 | 2.2 | 17.8 | 8.3 | 10 | 9.4 | 6 | 2.1 | 3.9 | 3 | 0.4 | -1.3 | 3.9 | -5.6 | 18 | 13 | 14.2 | 10.5 | 19.4 | 15 | 1.1 | -0.6 | 13.3 | 11.1 | 12.8 | 11.1 | 23.3 | 18.3 | 0 | -3.3 | 8.9 | 4.4 | -1.7 | -5 | -2.2 | -2.8 | 5 | -3.3 | 9.8 | 1.7 | 21.1 | 20 | 10.6 | 1.7 | 6.1 | 5.6 | -10 | -12 | -0.9 | -3.7 | 9 | 8.3 | 3.3 | -0.6 | 2.8 | -0.4 | 4.8 | 1.6 | -3.9 | -8.9 | -1.1 | -1.1 | 3.3 | -2.2 | 6.1 | -2.8 | 19.4 | 13.9 | 12.2 | 12.2 | -13.3 | -15.7 | -3.3 | -7.8 | 7.2 | 2.2 | 5.8 | -2.9 | 7.2 | -1.1 | 2.8 | -3.3 | -3.9 | -6.7 | -1.1 | -6.1 | -2.2 | -2.2 | 8.5 | 0.7 | -2.8 | -5 | 8.3 | 8.3 | 0.8 | -6.8 | 0.7 | -3 | 2.2 | 0.6 | 3.3 | -3.9 | 0.6 | -2.8 | 6 | 3 | 12.8 | 10.6 | 8.9 | 7.8 | 1.1 | -1.7 | 5.5 | -2.5 | 3 | -4 | 13.9 | 13.3 | 6.7 | 5.6 | -5.6 | -6.7 | -1.3 | -4.4 | 9.4 | -2.8 | 2.2 | -1.1 | 16.1 | 12.2 | 4.4 | -8.3 | 10 | 1.7 | 18.3 | 17.8 | 5 | 1.7 | 8.9 | -1.1 | 6.1 | 6.1 | 7.2 | 5.6 | 6.7 | -1.7 | 5 | 3.9 | 0 | -5.6 | 6.9 | -0.5 | 6.1 | -16.7 | -23.9 | -27.2
1 | -3 | -15.6 | -19.4 | 10.6 | 6.8 | 6.1 | 0 | -1.1 | -5.2 | 12.2 | 3.7 | 0 | -1 | 5.6 | 1.7 | 17.2 | 7.2 | 10.6 | 9.4 | 5.6 | 2.2 | 3.3 | 2.6 | -0.9 | -2 | 2.8 | -8.3 | 17 | 14 | 13.3 | 10 | 19.4 | 15 | 0.6 | -1.1 | 15.6 | 12.8 | 12.8 | 11.1 | 22.8 | 18.3 | 0 | -3.9 | 7.8 | 5.6 | -2.2 | -5 | -2.2 | -2.8 | 5 | -2.8 | 9.4 | 1.7 | 20.6 | 20 | 10 | -0.6 | 7.8 | 6.7 | -11 | -12 | -1.1 | -3.3 | 9.4 | 8.9 | 3.9 | -1.1 | 2.8 | -1.1 | 4.4 | 2.2 | -4.4 | -8.9 | -0.9 | -1 | 2.6 | -2 | 3.9 | -3.3 | 17.2 | 15 | 12.4 | 12.4 | -14.5 | -16.5 | -3.3 | -8.3 | 7.8 | 2.2 | 5.6 | -2.8 | 5.6 | -1.1 | 2.1 | -2.3 | -3.9 | -7.8 | -0.6 | -5.6 | -2.2 | -2.8 | 7.8 | 0.6 | -2.8 | -5.6 | 8.9 | 7.8 | 0.6 | -7.8 | 0 | -3.9 | 2.2 | 0.6 | 2.2 | -4.4 | 0 | -2.8 | 6 | 2 | 12.2 | 10 | 9.4 | 7.8 | 0.6 | -1.7 | 6.1 | -2.2 | 3 | -3 | 13.3 | 12.8 | 6.1 | 5.6 | -6.1 | -7.1 | -2.2 | -5 | 8.9 | -2.2 | 4.4 | -0.6 | 16.1 | 12.5 | 0.6 | -10 | 9.4 | 2.3 | 18.3 | 17.8 | 4.4 | 1.7 | 8.3 | -1.1 | 6.1 | 6.1 | 7.2 | 5 | 6.7 | -1.7 | 4.4 | 3.3 | 0 | -5.6 | 5.6 | -0.6 | 5.6 | -16.1 | -24.4 | -29.4
1 | -3 | -14.4 | -17.8 | 10.6 | 6.2 | 5.6 | 0 | -1.7 | -6.1 | 11.7 | 3.3 | 2 | 0 | 5 | 1.7 | 16.1 | 7.8 | 10 | 10 | 5 | 1.1 | 2.8 | 2.3 | -2.2 | -2.8 | 1.7 | -7.2 | 17 | 15 | 12.9 | 9.4 | 19.4 | 15.6 | 0 | -1.7 | 13.3 | 11.7 | 12.2 | 10.6 | 22.8 | 18.9 | -1.1 | -5 | 7.8 | 5.6 | -2.2 | -5.6 | -2.2 | -2.8 | 3.9 | -2.8 | 9.4 | 1.8 | 21.1 | 20 | 8.9 | -2.2 | 7.8 | 7.2 | -11 | -13 | -1.5 | -3.7 | 9.2 | 8.6 | 2.8 | -1.7 | 2.6 | -1.7 | 4.2 | 1.7 | -4.4 | -9.4 | -0.8 | -1.2 | 1.8 | -2.2 | 3.3 | -2.8 | 16.7 | 15 | 12.6 | 12.6 | -15.6 | -17.2 | -2.8 | -7.2 | 7.2 | 2.2 | 5 | -2.9 | 5.6 | -1.1 | 1.3 | -2.2 | -4.4 | -7.2 | -0.6 | -5 | -1.7 | -2.2 | 7.8 | 1 | -2.8 | -5.6 | 8.3 | 6.7 | 0.2 | -6.5 | 0.7 | -3.5 | 2.2 | 0.6 | 2.2 | -4.4 | 0 | -2.8 | 6 | 2 | 11.7 | 10 | 8.9 | 7.2 | -0.6 | -2.2 | 4.8 | -1.6 | 3 | -3 | 13.9 | 12.8 | 5.6 | 5 | -6.7 | -7.7 | -2.6 | -4.5 | 8.9 | -2.2 | 2.2 | -0.6 | 16.1 | 12.7 | 1.7 | -7.8 | 8.9 | 2.5 | 18.3 | 17.8 | 3.3 | 1.1 | 7.2 | -1.1 | 6.1 | 6.1 | 6.7 | 5 | 6.7 | -1.1 | 3.9 | 3.3 | 0 | -5.6 | 5.4 | -0.2 | 6.1 | -16.1 | -23.9 | -30
2 | -4 | -15.6 | -17.8 | 10.6 | 5.6 | 5 | 0 | -1.3 | -5 | 11.7 | 3.5 | 1 | 0 | 4.5 | 1.9 | 15.6 | 7.2 | 10 | 9.4 | 4.5 | 0.1 | 2.8 | 1.9 | -2.2 | -2.8 | 0 | -8.3 | 17 | 14 | 12.6 | 8.9 | 19.4 | 17.2 | -0.6 | -2.2 | 12.8 | 11.7 | 12.8 | 11.1 | 21.7 | 18.3 | -0.6 | -5.6 | 6.7 | 5.6 | -2.2 | -5 | -3.3 | -3.9 | 3.9 | -2.2 | 9.4 | 1.8 | 21.7 | 20.6 | 7.2 | -2.2 | 8.3 | 7.8 | -11 | -13 | -1.8 | -3.7 | 9.1 | 8.5 | 2.8 | -2.8 | 2.4 | -2.6 | 4.1 | 1.1 | -4.4 | -9.4 | -0.6 | -1.1 | 1.1 | -2.8 | 5 | -3.3 | 16.1 | 15.6 | 12.8 | 12.8 | -15.6 | -17.2 | -2.8 | -7.2 | 6.7 | 2.8 | 4.5 | -3.3 | 5 | -1.1 | 0.6 | -2.2 | -5 | -6.7 | -2.2 | -5.6 | -1.7 | -2.8 | 7.8 | 1 | -4.4 | -6.7 | 7.2 | 6.1 | -0.2 | -6.1 | 1.5 | -3.7 | 1.7 | 0 | 1.1 | -3.9 | 0.6 | -2.8 | 6 | 2 | 10.6 | 9.4 | 8.3 | 6.7 | -0.6 | -2.8 | 3.5 | -1.4 | 3 | -1 | 13.9 | 12.8 | 4.4 | 4.4 | -7.2 | -8.3 | -2.9 | -4.4 | 8.9 | -2.2 | 1.7 | -1.1 | 16.1 | 12.8 | -1.7 | -10.6 | 8.3 | 2.8 | 18.3 | 17.8 | 3.3 | 1.1 | 7.2 | -0.6 | 5.6 | 5.6 | 6.1 | 5 | 6.1 | -0.6 | 3.9 | 3.3 | 0 | -5.6 | 5.2 | -0.2 | 5 | -16.1 | -23.3 | -28.3
1 | -4 | -17.2 | -17.8 | 10.6 | 5 | 4.4 | 0 | -1 | -4.6 | 11.7 | 3.5 | 1 | 0 | 3.9 | 1.7 | 14.4 | 6.7 | 10 | 9.4 | 3.9 | -1.1 | 2.2 | 1 | -2.2 | -3.1 | -1.7 | -8.3 | 16 | 14 | 12.2 | 8.3 | 19.4 | 17.2 | -0.6 | -2.2 | 13.3 | 11.7 | 12.8 | 11.1 | 22.2 | 18.3 | -1.1 | -5.6 | 6.1 | 5.6 | -2.2 | -5 | -2.8 | -3.3 | 3.9 | -2.2 | 9.4 | 1.7 | 22.2 | 21.1 | 6.7 | -2.2 | 8.9 | 8.9 | -12 | -15 | -2.2 | -4.2 | 8.9 | 8.3 | 2.2 | -2.2 | 2.2 | -3.9 | 3.9 | 0.6 | -5 | -9.4 | -0.6 | -1 | 0.9 | -2.5 | 4.4 | -3.3 | 15.6 | 15 | 13.2 | 13.2 | -15.6 | -17.5 | -2.8 | -7.2 | 6.1 | 2.2 | 3.9 | -4.4 | 3.9 | -0.6 | 0.2 | -2.2 | -5 | -7.8 | -3.3 | -6.1 | -2.2 | -2.8 | 7.8 | 1.1 | -4.4 | -6.1 | 6.7 | 4.4 | -0.6 | -6.7 | 2.2 | -4.4 | 1.7 | -0.6 | 1.1 | -3.3 | 1.1 | -2.8 | 6 | 2 | 8.9 | 8.3 | 8.3 | 6.7 | -1.7 | -3.3 | 2.2 | -1.7 | 4 | -2 | 13.9 | 12.8 | 4.4 | 3.9 | -7.2 | -8 | -3.3 | -4.4 | 8.9 | -2.2 | 1.1 | -1.1 | 16.1 | 12.9 | -2.2 | -10.6 | 7.6 | 2.7 | 18.3 | 17.8 | 1.7 | -0.6 | 7.2 | -0.6 | 5.6 | 5.6 | 6.1 | 5 | 6.1 | -0.6 | 3.9 | 2.8 | 0 | -5 | 5 | 0 | 6.1 | -16.7 | -22.8 | -27.2
1 | -4 | -15.6 | -18.3 | 10.6 | 4.1 | 4.4 | 0 | -0.6 | -4.4 | 11.7 | 3.3 | 2 | 0 | 3.7 | 1.6 | 14.4 | 6.1 | 10 | 9.4 | 3.9 | -0.4 | 4.4 | 1 | -2.2 | -3.3 | -5 | -8.3 | 16 | 14 | 11.1 | 7.3 | 18.3 | 16.1 | -1.1 | -2.8 | 12.8 | 11.1 | 12.8 | 10.6 | 21.7 | 18.3 | -1.1 | -6.1 | 6.1 | 5 | -2.2 | -3.9 | -2.8 | -3.3 | 3.3 | -1.7 | 8.9 | 3.1 | 21.7 | 21.1 | 7.2 | -3.9 | 8.9 | 8.9 | -12 | -15 | -2.4 | -5 | 8.2 | 7.3 | 1.1 | -1.7 | 1.8 | -3.2 | 3.9 | 0.9 | -5 | -9.4 | -0.6 | -0.7 | 0.8 | -2.8 | 1.7 | -2.8 | 15 | 15 | 13.5 | 13.5 | -15.6 | -17.8 | -2.2 | -6.1 | 5.6 | 0.6 | 3.5 | -3.1 | 3.9 | 0 | -0.2 | -2.6 | -5 | -7.8 | -3.9 | -6.1 | -1.7 | -4.4 | 7.8 | 1.2 | -5.6 | -6.7 | 5.6 | 3.3 | -0.8 | -6.3 | 1.8 | -3.6 | 1.1 | 0 | 1.1 | -3.3 | 0.6 | -2.2 | 6 | 2 | 7.8 | 7.2 | 8.3 | 6.7 | 0 | -2.2 | 1.7 | -1.4 | 5 | -2 | 13.3 | 12.2 | 3.9 | 3.3 | -7.2 | -7.8 | -3.7 | -4.8 | 8.3 | -2.2 | 1.1 | -1.1 | 16.1 | 12.9 | -2.8 | -10.6 | 6.8 | 2.3 | 18.9 | 18.3 | 2.2 | -0.6 | 6.1 | -0.6 | 5.6 | 5.6 | 5.6 | 5 | 6.1 | -0.6 | 3.9 | 2.8 | -0.6 | -4.4 | 4.8 | 0.2 | 6.1 | -16.7 | -23.3 | -27.8
1 | -4 | -16.1 | -18.9 | 10.6 | 3.3 | 4.4 | 0 | -0.2 | -3.8 | 12.1 | 3.6 | 2 | 0 | 3.5 | 1.4 | 14.4 | 5.6 | 10 | 10 | 3.9 | 0 | 2.8 | 0.6 | -0.4 | -1.8 | -6.1 | -9.4 | 16 | 14 | 10 | 6.2 | 18.3 | 16.7 | -1.1 | -2.8 | 11.7 | 10.6 | 12.2 | 10 | 21.7 | 17.8 | -1.1 | -6.1 | 6.1 | 3.9 | -1.7 | -3.9 | -3.3 | -3.3 | 3.3 | -1.1 | 8.3 | 4.1 | 22.2 | 21.1 | 6.7 | -3.3 | 10 | 10 | -12 | -15 | -2.6 | -5 | 7.4 | 6.1 | 0.6 | -1.1 | 1.5 | -3 | 3.9 | 1.4 | -5 | -9.4 | -0.6 | -0.6 | 0.6 | -3.3 | 2.8 | -2.8 | 15 | 15 | 13.9 | 13.9 | -16.5 | -18.5 | -1.7 | -6.1 | 5.6 | 1.1 | 3.2 | -2.4 | 3.9 | 0.6 | -0.6 | -3.3 | -5.6 | -8.3 | -2.8 | -7.2 | -1.7 | -4.4 | 7.8 | 1.2 | -5 | -8.3 | 5 | 2.8 | -0.9 | -6.5 | 1.5 | -3.5 | 1.1 | 0 | 0.6 | -3.9 | 0.6 | -2.2 | 6 | 2 | 7.2 | 6.7 | 8.3 | 6.7 | -1.7 | -3.9 | 1.1 | -1.4 | 5 | -2 | 12.8 | 12.2 | 3.3 | 2.8 | -7.2 | -7.8 | -4 | -5.4 | 7.8 | -2.2 | 1.1 | -1.1 | 16.1 | 12.8 | -3.3 | -10 | 6.1 | 2.2 | 18.3 | 17.8 | 1.7 | -0.6 | 6.7 | -1.1 | 6.1 | 6.1 | 5 | 4.4 | 6.1 | 0 | 3.3 | 2.2 | 0 | -4.4 | 4.6 | 0.3 | 6.1 | -16.7 | -25 | -28.9
0 | -3 | -16.7 | -20 | 11.3 | 3.8 | 4.4 | 0 | 0.2 | -3.6 | 12.4 | 3.9 | 3 | 0 | 3.3 | 1.1 | 13.9 | 5.6 | 10 | 10 | 3.9 | 0.6 | 2.8 | 0.6 | 1.5 | -0.7 | -6.7 | -10 | 15 | 14 | 8.9 | 5 | 18.9 | 17.8 | -1.1 | -2.8 | 12.2 | 11.1 | 12.2 | 10 | 21.7 | 17.2 | -2.8 | -6.7 | 6.1 | 3.9 | -1.7 | -3.3 | -3.3 | -3.3 | 3.3 | -1.1 | 7.8 | 5 | 22.2 | 21.1 | 7.2 | -4.4 | 9.4 | 9.4 | -12 | -14 | -2.8 | -5 | 6.7 | 5 | 1.1 | -1.1 | 1.1 | -3.3 | 3.9 | 1.7 | -5 | -9.4 | -0.4 | -0.4 | 1.7 | -2.5 | 2.8 | -2.8 | 15 | 15 | 15.4 | 14.1 | -17.4 | -19.4 | -2.8 | -7.2 | 5.6 | 1.1 | 2.8 | -2.2 | 3.9 | 1.1 | -1.1 | -3.3 | -5 | -7.8 | -4.4 | -7.2 | -2.2 | -3.3 | 7.8 | 1.1 | -5 | -7.8 | 4.4 | 2.2 | -1.1 | -7.8 | 1.1 | -3.9 | 1.1 | 0 | 0 | -5 | 0.6 | -2.2 | 6 | 2 | 6.7 | 6.1 | 8.3 | 7.2 | -1.1 | -2.8 | 0.6 | -1.7 | 5 | -1 | 13.3 | 12.8 | 2.8 | 2.8 | -5.5 | -6.2 | -4.4 | -6.1 | 6.7 | -1.7 | 1.7 | -1.1 | 17.6 | 13.6 | -3.3 | -11.1 | 8.1 | 2.8 | 18.9 | 18.3 | 1.7 | -0.6 | 5 | -1.1 | 6.7 | 6.7 | 5 | 3.9 | 6.1 | 0 | 2.8 | 1.7 | 0 | -3.9 | 4.4 | 0.6 | 5 | -16.7 | -23.3 | -26.7
0 | -3 | -17.2 | -18.9 | 12.1 | 4.1 | 6.1 | 1.1 | 0.6 | -3.9 | 12.8 | 3.9 | 3 | 0 | 6.6 | 2.5 | 17.2 | 6.1 | 10 | 9.4 | 5.9 | 0.6 | 6.7 | 2.2 | 3.3 | 0.6 | -5 | -8.9 | 16 | 14 | 11.1 | 5.7 | 19.4 | 18.3 | 0 | -1.7 | 12.8 | 10 | 12.2 | 10 | 24.4 | 19.4 | -2.2 | -6.1 | 6.1 | 3.9 | -1.1 | -3.9 | -3.3 | -3.9 | 3.9 | -1.1 | 8.2 | 6.2 | 22.2 | 21.1 | 8.9 | -3.3 | 10 | 10 | -13 | -15 | -3 | -4.9 | 5.9 | 4.2 | 1.1 | -0.6 | 1.3 | -2.5 | 3.7 | 1.7 | -5 | -9.4 | -0.2 | -0.2 | 2.8 | -2.2 | 2.8 | -3.3 | 15 | 14.4 | 16.8 | 13.9 | -18.3 | -20.6 | -2.8 | -7.2 | 5.6 | 1.1 | 4.1 | -2 | 3.3 | 1.7 | -1.7 | -3.8 | -5 | -7.8 | -4.4 | -7.2 | -2.2 | -5 | 10.6 | 1.9 | -2.2 | -6.1 | 3.9 | 1.7 | -0.4 | -7 | 1.8 | -3.2 | 1.1 | 0 | -0.6 | -5.6 | 1.1 | -1.7 | 5 | 1 | 6.1 | 5.6 | 8.3 | 6.7 | 0.6 | -1.7 | 1.3 | -1.1 | 6 | -1 | 14.4 | 13.3 | 4.4 | 3.9 | -3.9 | -5 | -2.4 | -4.7 | 7.8 | -1.7 | 1.7 | -1.1 | 19.1 | 14 | 3.3 | -7.8 | 10.2 | 3.3 | 19.4 | 18.9 | 2.2 | 0 | 2.8 | -1.1 | 6.7 | 6.7 | 2.2 | 1.7 | 6.1 | 0 | 2.8 | 1.7 | 0 | -3.9 | 5.2 | 0.9 | 8.3 | -16.7 | -23.9 | -28.9
1 | -3 | -16.7 | -19.4 | 12.8 | 4.4 | 9.4 | 2.2 | 4.8 | -1.8 | 14.8 | 4.8 | 3 | 0 | 10 | 3.5 | 20.6 | 6.1 | 10 | 8.9 | 8 | 0.2 | 12.8 | 3.3 | 5 | 0.5 | -0.6 | -8.9 | 18 | 16 | 13.4 | 5.8 | 21.1 | 18.3 | 5 | 1.1 | 15.6 | 10.6 | 12.8 | 9.4 | 26.1 | 19.4 | -0.6 | -5.6 | 6.7 | 5.6 | 1.1 | -2.8 | -2.8 | -2.8 | 7.2 | 0 | 8.5 | 7.3 | 22.8 | 21.1 | 10 | -3.9 | 10 | 9.4 | -13 | -16 | -3.1 | -5 | 5.2 | 3.5 | 3.3 | 0 | 1.5 | -2.2 | 3.5 | 1.7 | -5 | -9.4 | 0 | 0 | 3.9 | -2.2 | 5.6 | -1.7 | 15.6 | 14.4 | 18.3 | 13.9 | -17.4 | -19.6 | -0.6 | -5.6 | 6.1 | 0.6 | 5.4 | -2.4 | 8.3 | 7.8 | -2.2 | -4.4 | -2.8 | -6.7 | -2.2 | -6.7 | -2.8 | -6.1 | 13.3 | 2.2 | 3.3 | -3.3 | 3.9 | 1.7 | 0.4 | -6.9 | 2.6 | -3.3 | 1.7 | 0 | -1.1 | -7.2 | 3.3 | -0.6 | 6 | 2 | 6.7 | 6.1 | 8.9 | 6.7 | 2.2 | -1.1 | 2.1 | -0.7 | 4 | 1 | 15.6 | 13.3 | 8.3 | 7.2 | -2.2 | -3.9 | -0.3 | -3.7 | 8.3 | -3.3 | 5 | 0 | 20.6 | 14.4 | 8.9 | -5.6 | 12.2 | 3.3 | 21.1 | 19.4 | 7.8 | 1.7 | 6.7 | 1.1 | 6.7 | 6 | 0.6 | 0 | 6.7 | 1.1 | 2.8 | 1.1 | 0.6 | -3.9 | 5.9 | 1.4 | 11.1 | -15 | -21.7 | -25
1 | -3 | -13.9 | -16.7 | 13.3 | 4.7 | 13.9 | 2.2 | 9.1 | -0.7 | 16.9 | 5.2 | 4 | 0 | 13.3 | 3.9 | 21.7 | 7.8 | 10.6 | 8.9 | 10 | -0.6 | 16.1 | 2.8 | 6.6 | 0.5 | 1.1 | -10 | 21 | 16 | 15.6 | 5.6 | 22.2 | 16.7 | 10.6 | 1.1 | 19.4 | 11.1 | 14.4 | 9.4 | 27.8 | 18.9 | 0.6 | -5 | 6.1 | 3.9 | 1.7 | -3.9 | -1.1 | -2.2 | 10 | 0 | 8.9 | 8.3 | 23.9 | 21.7 | 11.1 | -5 | 7.8 | 7.2 | -13 | -16 | -3.3 | -5.6 | 4.4 | 2.8 | 2.8 | 0.6 | 1.7 | -2.2 | 3.3 | 1.7 | -5 | -9.4 | 0.7 | 0.3 | 5.7 | -1.9 | 8.9 | -1.7 | 16.1 | 14.4 | 20.3 | 14.2 | -16.5 | -19.1 | 1.1 | -4.4 | 6.7 | 0 | 6.7 | -3.3 | 12.8 | 7.8 | -1.8 | -4.2 | 0 | -6.1 | 0 | -5 | -1.1 | -7.2 | 16.1 | 2.2 | 6.7 | -1.7 | 4.4 | 2.2 | 1.1 | -8.3 | 3.3 | -3.9 | 1.7 | 0.6 | -0.6 | -8.9 | 5.6 | 1.1 | 6 | 2 | 8.3 | 7.8 | 10 | 7.2 | 3.9 | -0.6 | 2.8 | -0.6 | 4 | 2 | 15.6 | 13.9 | 13.3 | 7.8 | 0.9 | -2.7 | 1.7 | -3.3 | 9.4 | -1.1 | 8.9 | 0 | 21.7 | 14.6 | 11.1 | -6.7 | 15.2 | 4 | 23.9 | 20 | 15 | 1.7 | 10.6 | 1.7 | 8.3 | 6.9 | 0.6 | 0 | 7.2 | 1.1 | 4.4 | 1.1 | 0.6 | -3.9 | 6.7 | 1.7 | 13.9 | -17.8 | -18.3 | -21.7
2 | -2 | -13.3 | -15.6 | 13.9 | 5.3 | 16.7 | 3.9 | 13.3 | -0.6 | 18.9 | 5.6 | 5 | 2 | 15.5 | 4.6 | 21.7 | 10 | 11.1 | 8.9 | 10.9 | -0.2 | 19.4 | 1.1 | 8.3 | 0 | 3.3 | -10.6 | 22 | 16 | 17.4 | 6 | 23.9 | 15 | 13.9 | 0 | 21.1 | 9.4 | 15.6 | 10 | 28.3 | 19.4 | 2.2 | -5 | 5.6 | 4.4 | 2.8 | -4.4 | 1.1 | -0.6 | 13.3 | 0.6 | 9.1 | 8.2 | 24.4 | 21.7 | 12.2 | -4.4 | 4.4 | 3.3 | -13 | -16 | -3.7 | -5.9 | 4.2 | 2.4 | 3.3 | 0.6 | 1.7 | -1.4 | 3.7 | 2.4 | -4.4 | -8.3 | 1.5 | 0.8 | 7.6 | -2.1 | 11.1 | -1.7 | 16.1 | 15 | 22.4 | 14.3 | -15.6 | -18.9 | 2.2 | -5 | 7.8 | 0 | 7.1 | -2.8 | 15.6 | 5.6 | -1.5 | -4.4 | 2.8 | -5 | 1.7 | -5 | -0.6 | -7.8 | 17 | 3 | 10.6 | -0.6 | 5 | 2.8 | 1.1 | -7.7 | 3.7 | -2.4 | 2.2 | 0.6 | 0 | -9.4 | 8.9 | 1.7 | 7 | 2 | 9.4 | 7.8 | 11.7 | 7.8 | 4.4 | -0.6 | 3.3 | -0.5 | 4 | 3 | 17.2 | 15 | 17.8 | 8.9 | 4.1 | -2.6 | 4.1 | -3.2 | 10.6 | -3.9 | 12.8 | 0 | 22.8 | 14.7 | 13.9 | -7.2 | 18.1 | 4 | 26.1 | 17.2 | 16.7 | 3.9 | 12.8 | 1.1 | 9.4 | 7.2 | 0.6 | 0 | 8.3 | 1.1 | 5.6 | 1.7 | 0.6 | -3.9 | 6.7 | 3.1 | 15.6 | -17.2 | -17.8 | -21.7
3 | -1 | -11.1 | -15 | 14.4 | 5.6 | 20 | 3.9 | 13.7 | -0.3 | 20 | 5.3 | 6 | 3 | 17.8 | 5.4 | 22.2 | 10.6 | 12.2 | 8.9 | 11.9 | 0 | 19.4 | 1.7 | 8.9 | 0.3 | 3.3 | -10.6 | 24 | 15 | 19.3 | 6.4 | 24.4 | 15 | 15.6 | 0 | 22.2 | 9.4 | 16.1 | 10.6 | 28.3 | 18.3 | 3.9 | -5 | 7.2 | 2.8 | 2.8 | -3.3 | 2.2 | -0.6 | 16.1 | 1.1 | 9.2 | 7.8 | 25.6 | 22.2 | 12.8 | -1.1 | 3.3 | 1.7 | -12 | -16 | -4 | -6.6 | 4.1 | 2.1 | 3.3 | 0.6 | 1.7 | -0.9 | 4 | 3.1 | -3.9 | -8.3 | 2.2 | 1.1 | 9.4 | -3.3 | 12.2 | -1.1 | 17.2 | 15.6 | 24.4 | 14.4 | -15.2 | -18.1 | 3.9 | -5 | 8.9 | 0 | 7.4 | -2.8 | 15.6 | 6.1 | -1.1 | -5 | 3.9 | -6.1 | 3.9 | -4.4 | -0.6 | -8.3 | 18 | 3.9 | 13.3 | 0 | 4.4 | 1.7 | 1.1 | -8.2 | 4 | -1.7 | 2.8 | 0.6 | 0.6 | -10 | 10.6 | 1.7 | 7 | 2 | 11.1 | 7.8 | 12.2 | 7.8 | 6.1 | -1.1 | 3.9 | -0.4 | 4 | 3 | 20.6 | 17.2 | 20.6 | 7.8 | 7.2 | -3.9 | 6.5 | -4 | 12.2 | -3.3 | 14.4 | 0.6 | 23.9 | 14.4 | 16.7 | -6.7 | 21.1 | 3.3 | 27.2 | 17.2 | 17.2 | 6.7 | 12.2 | 0.6 | 8.3 | 7.8 | 0.6 | -0.6 | 9.4 | 1.7 | 6.1 | 1.1 | 1.1 | -3.9 | 6.7 | 4.5 | 16.7 | -14.4 | -16.7 | -20
4 | -1 | -11.1 | -14.4 | 14.6 | 6 | 21.7 | 3.9 | 14 | -0.7 | 21.1 | 5.1 | 6 | 3 | 20 | 5.6 | 21.7 | 12.8 | 13.3 | 7.8 | 12.8 | 0 | 20 | 1.7 | 9.4 | 0.8 | 4.4 | -11.7 | 26 | 14 | 21.1 | 6.1 | 25 | 14.4 | 16.1 | -1.1 | 22.8 | 10 | 18.9 | 12.2 | 28.3 | 18.9 | 5 | -5 | 8.9 | 0 | 3.3 | -3.3 | 3.9 | -1.1 | 17.8 | 1.1 | 9.4 | 7.8 | 25.6 | 21.7 | 13.9 | -1.1 | 3.9 | 2.8 | -12 | -16 | -4.4 | -7.8 | 3.9 | 1.7 | 3.3 | 0.6 | 1.7 | -0.6 | 4.4 | 3.9 | -3.3 | -8.3 | 3.5 | 1.7 | 10.5 | -2.8 | 12.8 | -1.1 | 18.3 | 16.1 | 24.4 | 13.6 | -14.8 | -17.7 | 4.4 | -3.9 | 9.4 | -1.1 | 7.8 | -3.3 | 15.6 | 6.1 | -1.7 | -5.3 | 5.6 | -2.8 | 5 | -4.4 | -1.1 | -9.4 | 18.9 | 4.4 | 16.1 | -0.6 | 4.4 | 1.7 | 1.1 | -10 | 4.4 | -1.1 | 3.3 | 1.1 | 1.1 | -9.4 | 12.2 | 2.2 | 7 | 2 | 11.7 | 7.8 | 10.6 | 7.8 | 5.6 | -2.2 | 4.4 | -0.6 | 5 | 3 | 21.7 | 16.7 | 21.7 | 6.1 | 8.1 | -3.3 | 8.9 | -6.7 | 12.8 | -5 | 15.6 | 1.1 | 23.7 | 14.7 | 19.4 | -10 | 22 | 4.1 | 26.7 | 17.2 | 18.3 | 7.8 | 12.8 | 0.6 | 8.9 | 8.3 | 0 | -1.1 | 10.6 | 2.2 | 7.2 | 2.2 | 1.1 | -3.9 | 6.7 | 5.6 | 17.2 | -13.9 | -16.1 | -20
5 | 0 | -11.1 | -13.9 | 14.8 | 6.4 | 22.8 | 4.4 | 14.4 | -1.1 | 22.2 | 4.4 | 6 | 3 | 19.8 | 5.5 | 21.7 | 12.8 | 13.3 | 7.8 | 12.6 | 0 | 17.8 | 3.3 | 10 | 1.1 | 4.4 | -10.6 | 26 | 13 | 21.7 | 6 | 25 | 14.4 | 17.8 | -1.1 | 22.8 | 10 | 19.4 | 12.8 | 28.3 | 18.3 | 6.1 | -4.4 | 9.4 | -1.1 | 3.3 | -2.8 | 3.9 | -1.7 | 18.9 | 1.1 | 9.2 | 7.8 | 25.6 | 21.7 | 14.4 | -0.6 | 4.4 | 2.8 | -13 | -16 | -5 | -7.7 | 3.2 | 1.2 | 3.9 | 0 | 1.3 | -0.3 | 4.6 | 4.2 | -2.8 | -7.8 | 4.8 | 2.2 | 11.7 | -2.5 | 14.4 | -1.1 | 18.3 | 16.1 | 24.4 | 13.3 | -14.4 | -17.8 | 5 | -3.3 | 10.6 | -1.7 | 7.6 | -2.1 | 15.6 | 6.7 | -2.2 | -5.9 | 7.8 | -1.7 | 5.6 | -4.4 | -1.1 | -9.4 | 19.1 | 5.6 | 17.2 | 1.1 | 3.9 | 2.2 | 1.3 | -9.1 | 4.2 | 0 | 3.9 | 1.7 | 0.6 | -9.4 | 13.3 | 2.2 | 7 | 3 | 12.2 | 7.8 | 11.1 | 7.2 | 6.1 | -2.8 | 4.2 | 0.1 | 6 | 4 | 22.2 | 16.7 | 22.8 | 6.1 | 9.1 | -3 | 10.2 | -6.2 | 13.3 | -3.3 | 16.7 | 1.7 | 23.5 | 14.5 | 20 | -8.9 | 23 | 4.5 | 26.1 | 18.9 | 20 | 8.9 | 12.8 | 0.6 | 8.9 | 8.9 | -0.6 | -1.7 | 10.6 | 3.3 | 7.2 | 1.7 | 1.1 | -3.3 | 6.9 | 6 | 17.2 | -12.8 | -16.1 | -19.4
7 | 0 | -9.4 | -13.9 | 15 | 6.7 | 22.8 | 4.4 | 13.1 | -0.8 | 22 | 5 | 6 | 3 | 19.6 | 5.7 | 21.1 | 12.8 | 13.9 | 8.3 | 12.4 | -0.1 | 16.7 | 6.7 | 8.1 | 0.8 | 4.4 | -10 | 26 | 13 | 22.2 | 6 | 25 | 14.4 | 18.3 | -0.6 | 22.8 | 11.1 | 21.1 | 13.3 | 28.3 | 18.9 | 6.7 | -3.9 | 8.3 | -2.2 | 2.8 | -2.8 | 3.9 | -1.7 | 19.4 | 1.7 | 9.1 | 8.2 | 25.6 | 22.2 | 15 | -2.2 | 5.6 | 1.7 | -13 | -18 | -5.5 | -8.1 | 2.4 | 0.6 | 3.9 | -0.6 | 1 | -0.1 | 4.8 | 4.7 | -2.8 | -7.8 | 6.1 | 2.8 | 12.8 | -3.3 | 15 | -1.1 | 18.9 | 16.1 | 24.4 | 12.8 | -15.2 | -18 | 5.6 | -4.4 | 11.1 | -2.2 | 7.4 | -1.4 | 15.6 | 7.2 | -2.8 | -7.2 | 9.4 | -1.1 | 5.6 | -4.4 | -2.2 | -10 | 19.2 | 6 | 17.2 | 1.1 | 2.2 | 0 | 1.5 | -9.5 | 4.1 | 0.9 | 3.9 | 1.7 | 0.6 | -9.4 | 14.4 | 1.7 | 7 | 3 | 12.2 | 7.8 | 11.1 | 7.2 | 5.6 | -3.9 | 4.1 | 1.1 | 6 | 4 | 22.8 | 16.1 | 23.3 | 6.1 | 10 | -3.9 | 11.5 | -7.4 | 12.8 | -3.3 | 17.2 | 1.7 | 23.3 | 14.4 | 21.7 | -7.8 | 23.9 | 5 | 25.6 | 18.9 | 20 | 8.9 | 12.2 | 0 | 8.9 | 8.9 | -0.6 | -2.2 | 10 | 3.3 | 7.2 | 1.1 | 1.7 | -2.8 | 7 | 6.3 | 17.2 | -10.6 | -16.1 | -19.4
6 | 0 | -10.6 | -14.4 | 14.8 | 6.6 | 21.7 | 5.6 | 11.9 | -1.1 | 21.9 | 5.4 | 6 | 3 | 19.4 | 5.6 | 20 | 14.4 | 14.4 | 7.8 | 12.2 | -0.6 | 15 | 8.3 | 6.3 | 0.6 | 5 | -10.6 | 24 | 13 | 22.8 | 5.6 | 25.6 | 13.9 | 18.3 | -0.6 | 22.2 | 11.7 | 20.6 | 12.8 | 27.2 | 18.9 | 6.7 | -4.4 | 7.8 | -1.7 | 2.8 | -2.2 | 4.4 | -1.7 | 18.9 | 1.1 | 8.9 | 8.3 | 25 | 21.7 | 15 | -3.3 | 4.4 | 1.1 | -13 | -18 | -6.1 | -8.9 | 1.7 | 0 | 4.4 | 0 | 0.6 | 0 | 5 | 5 | -2.8 | -7.8 | 4.8 | 2.5 | 11.3 | -2.5 | 14.4 | -1.1 | 18.3 | 16.1 | 22.7 | 13.5 | -15.9 | -18.5 | 5.6 | -5 | 11.1 | -2.2 | 7.2 | -1.1 | 15 | 7.8 | -3.2 | -6.9 | 10 | 0 | 5.6 | -4.4 | -5.6 | -11.7 | 19.4 | 6.7 | 16.1 | -0.6 | 0.6 | -0.6 | 1.7 | -11.1 | 3.9 | 1.7 | 3.9 | 1.1 | 0 | -8.9 | 14.4 | 1.7 | 7 | 4 | 12.2 | 7.8 | 10 | 8.3 | 4.4 | -3.3 | 3.9 | 1.7 | 6 | 5 | 22.8 | 16.7 | 23.3 | 5.6 | 9.1 | -3 | 12.8 | -9.4 | 12.2 | -3.9 | 17.2 | 1.7 | 22.8 | 14.4 | 21.7 | -7.8 | 22 | 5.9 | 24.4 | 18.9 | 20 | 8.9 | 12.2 | 0 | 8.9 | 8.9 | -1.1 | -3.9 | 10 | 1.7 | 6.7 | 0.6 | 1.1 | -2.8 | 7.2 | 6.7 | 15 | -10.6 | -16.1 | -20.6
4 | 0 | -11.1 | -13.9 | 14.6 | 6.2 | 17.8 | 5 | 10.6 | -1.7 | 21.7 | 6.1 | 6 | 4 | 17.6 | 6.5 | 17.8 | 13.9 | 11.7 | 7.8 | 11.5 | 1.7 | 12.2 | 9.4 | 4.4 | 0 | 3.3 | -11.1 | 22 | 14 | 21.1 | 6.6 | 25 | 13.3 | 17.8 | -1.1 | 21.1 | 11.7 | 18.9 | 12.8 | 26.1 | 18.3 | 6.1 | -3.9 | 7.8 | -2.2 | 2.8 | -2.2 | 3.3 | -2.2 | 17.2 | 1.7 | 8.7 | 8 | 24.4 | 21.7 | 11.7 | -1.1 | 3.9 | 0 | -15 | -18 | -6.1 | -8.7 | 1.7 | 0.1 | 5 | -1.1 | 0.6 | 0.2 | 5 | 5 | -2.8 | -7.2 | 3.5 | 2 | 9.8 | -2.8 | 11.7 | -0.6 | 18.3 | 16.1 | 21.1 | 14.1 | -16.7 | -19.4 | 3.3 | -6.1 | 9.4 | -0.6 | 5.9 | -1.3 | 13.9 | 8.9 | -3.5 | -7 | 8.9 | -1.1 | 4.4 | -4.4 | -6.7 | -11.7 | 18.7 | 5.9 | 8.3 | -1.1 | 0 | -2.2 | 1.1 | -9.2 | 4.1 | 2 | 3.9 | 0.6 | 0 | -7.8 | 12.2 | 1.7 | 7 | 3 | 11.7 | 8.3 | 10 | 7.8 | 3.9 | -3.9 | 3.9 | 2.1 | 6 | 6 | 21.7 | 16.1 | 21.1 | 6.1 | 8.1 | -3 | 11.5 | -6.1 | 8.3 | -4.4 | 15.6 | 2.2 | 22.2 | 14.1 | 20 | -7.8 | 20.2 | 6.2 | 23.9 | 19.4 | 19.4 | 8.3 | 8.9 | -0.6 | 8.9 | 8.9 | -3.3 | -4.4 | 8.9 | -1.1 | 5 | 0.6 | 1.1 | -2.8 | 7 | 6.6 | 11.1 | -12.8 | -16.7 | -19.4
7 | -1 | -11.7 | -15.6 | 14.4 | 6.1 | 13.9 | 5 | 7.8 | -1.3 | 20.6 | 8 | 5 | 4 | 15.7 | 7 | 16.7 | 13.9 | 10.6 | 8.3 | 10.7 | 3.3 | 11.1 | 7.2 | 2.9 | -0.5 | -0.6 | -11.1 | 21 | 14 | 19.5 | 7.6 | 23.9 | 13.9 | 14.4 | -0.6 | 19.4 | 11.7 | 16.1 | 12.2 | 25 | 18.9 | 5.6 | -4.4 | 6.7 | -1.1 | 2.8 | -2.2 | 1.7 | -2.2 | 14.4 | 2.2 | 8.5 | 7.6 | 23.9 | 22.2 | 7.8 | -2.2 | 3.3 | -3.9 | -16 | -18 | -6.1 | -8.8 | 1.7 | 0.1 | 4.4 | -1.7 | 0.6 | 0.4 | 5 | 5 | -2.8 | -7.2 | 2.2 | 1.7 | 8.3 | -3.3 | 7.8 | -0.6 | 17.2 | 16.1 | 19.4 | 14.4 | -18 | -20.4 | 1.7 | -6.7 | 7.8 | -1.1 | 4.6 | -1.8 | 12.2 | 10.6 | -3.9 | -7.8 | 7.2 | -1.7 | 2.2 | -4.4 | -7.2 | -12.8 | 17.9 | 4.8 | 6.1 | -1.1 | -0.6 | -2.8 | 0.6 | -8.9 | 4.2 | 2.1 | 3.3 | 0 | -2.2 | -7.8 | 10.6 | 1.1 | 7 | 4 | 11.1 | 8.9 | 9.4 | 7.2 | 2.8 | -3.9 | 3.9 | 2.4 | 7 | 6 | 18.9 | 16.1 | 17.2 | 5.6 | 7.2 | -3.3 | 10.2 | -4.4 | 7.2 | -4.4 | 12.8 | 2.2 | 21.7 | 13.9 | 17.2 | -7.8 | 18.3 | 6.1 | 23.3 | 19.4 | 18.3 | 9.4 | 6.7 | -0.6 | 8.9 | 8.9 | -3.3 | -4.4 | 8.3 | -1.1 | 4.4 | 1.7 | 1.1 | -2.2 | 6.9 | 6.8 | 7.2 | -11.7 | -16.7 | -20
1 | -1 | -11.7 | -14.4 | 13.7 | 5.9 | 13.3 | 5.6 | 5 | -1.7 | 19.4 | 9.6 | 6 | 4 | 13.9 | 7.2 | 16.7 | 13.9 | 9.4 | 7.8 | 10 | 4.4 | 9.4 | 6.7 | 1.5 | -0.8 | -2.2 | -11.1 | 19 | 14 | 17.8 | 7.8 | 21.1 | 13.9 | 8.9 | -0.6 | 17.8 | 11.7 | 15.6 | 12.8 | 24.4 | 18.9 | 4.4 | -4.4 | 4.4 | -0.6 | 2.8 | -2.2 | 0.6 | -2.2 | 11.7 | 1.7 | 8.3 | 7.2 | 23.3 | 22.2 | 10 | -1.1 | 1.7 | -5 | -17 | -20 | -6.1 | -9.4 | 1.7 | 0 | 3.9 | -1.7 | 0.6 | 0.6 | 5 | 5 | -2.8 | -7.2 | 1.1 | 0.7 | 7 | -3.1 | 8.9 | 0 | 16.7 | 16.7 | 18.9 | 14.2 | -19.3 | -21.4 | 0 | -6.1 | 6.1 | -1.1 | 3.3 | -2.8 | 12.8 | 10 | -4.1 | -7.6 | 6.7 | -3.3 | 0.6 | -4.4 | -8.9 | -13.9 | 17.2 | 3.9 | 3.9 | -2.8 | -0.6 | -4.4 | 0 | -9.4 | 4.4 | 2.2 | 3.9 | 0.6 | -2.8 | -7.8 | 7.8 | 1.1 | 7 | 4 | 10.6 | 9.4 | 9.4 | 7.2 | 2.2 | -3.9 | 3.9 | 2.8 | 8 | 7 | 18.3 | 16.1 | 12.8 | 8.3 | 6.7 | -2.6 | 8.9 | -3.9 | 6.1 | -3.3 | 11.7 | 2.2 | 20.6 | 14.1 | 15 | -7.8 | 17.4 | 6.3 | 22.8 | 20 | 17.2 | 10 | 4.4 | -0.6 | 8.9 | 8.9 | -3.9 | -5 | 8.3 | -1.1 | 3.3 | 1.1 | 1.1 | -1.7 | 6.7 | 6.7 | 6.7 | -8.9 | -17.2 | -20
5 | -1 | -12.8 | -15.6 | 12.9 | 5.8 | 12.8 | 5 | 2.2 | -2.8 | 18.3 | 10.6 | 5 | 4 | 13 | 7.7 | 16.1 | 13.9 | 9.4 | 8.3 | 10.4 | 4.1 | 7.8 | 6.1 | 0 | -1.7 | -3.3 | -11.7 | 18 | 14 | 16.1 | 7.9 | 20 | 13.9 | 5 | -1.1 | 15.6 | 11.7 | 15 | 12.8 | 24.4 | 19.4 | 3.9 | -4.4 | 1.7 | -2.2 | 2.8 | -2.2 | 0.6 | -2.2 | 10.6 | 1.1 | 8.3 | 7.4 | 23.3 | 22.2 | 8.3 | 0 | 0.6 | -6.1 | -17 | -20 | -6.5 | -9.3 | 1.5 | 0 | 2.8 | -2.2 | 0.6 | 0.6 | 4.8 | 4.8 | -2.8 | -7.2 | 0 | -0.1 | 5.7 | -3.5 | 7.2 | -0.6 | 17.2 | 16.7 | 18.3 | 14 | -20.6 | -22.8 | -1.7 | -6.7 | 3.9 | -1.1 | 4.4 | -2.4 | 12.8 | 10.6 | -4.2 | -8 | 5 | -2.8 | -0.6 | -4.4 | -11.1 | -13.9 | 17 | 4 | 1.7 | -3.3 | -1.1 | -5 | -0.6 | -8.7 | 4.2 | 2.2 | 3.9 | 0 | -2.8 | -7.8 | 6.1 | 1.7 | 7 | 5 | 10.6 | 8.9 | 10 | 7.8 | 2.2 | -5 | 4.1 | 2.8 | 8 | 5 | 17.2 | 16.1 | 12.2 | 8.3 | 6.1 | -2.7 | 6.9 | -2.5 | 5 | -2.8 | 11.1 | 2.2 | 19.4 | 13.8 | 14.4 | -5.6 | 16.5 | 6.4 | 22.2 | 19.4 | 16.7 | 10 | 3.9 | -0.6 | 8.9 | 8.9 | -3.9 | -5.6 | 7.8 | -1.7 | 3.3 | 1.1 | 1.1 | -0.6 | 6.7 | 6.7 | 5.6 | -9.4 | -18.3 | -21.7
3 | -1 | -11.7 | -15 | 12.2 | 5.6 | 9.4 | 5 | 1.8 | -2.4 | 17 | 11.7 | 5 | 4 | 12 | 8.1 | 16.1 | 13.9 | 8.3 | 7.8 | 10.7 | 3.5 | 7.8 | 5.6 | 0 | -1.4 | -4.4 | -11.7 | 18 | 14 | 14.5 | 7.6 | 19.4 | 13.3 | 3.3 | -1.1 | 15.6 | 11.1 | 13.9 | 12.2 | 24.4 | 19.4 | 3.9 | -4.4 | 1.7 | -2.2 | 2.8 | -1.7 | 0.6 | -2.2 | 9.4 | 0.6 | 8.3 | 7.6 | 23.3 | 21.7 | 6.1 | 1.7 | 0 | -7.8 | -17 | -20 | -6.8 | -9.8 | 1.3 | 0 | 1.1 | -2.8 | 0.6 | 0.6 | 4.6 | 4.6 | -2.8 | -7.8 | -1.1 | -1.1 | 4.4 | -4.4 | 6.7 | -0.6 | 16.7 | 16.7 | 17.8 | 13.9 | -20.4 | -22.2 | 0 | -6.7 | 2.8 | -1.1 | 5.6 | -2.6 | 12.8 | 11.7 | -4.4 | -8.9 | 3.9 | -3.3 | -1.7 | -5.6 | -13.3 | -16.1 | 16.9 | 4.6 | 0 | -4.4 | -1.7 | -6.1 | -1.1 | -8.8 | 4.1 | 2.3 | 3.9 | -1.1 | -2.8 | -7.2 | 5.6 | 1.1 | 7 | 5 | 10 | 8.3 | 10 | 7.8 | 2.2 | -5 | 4.2 | 2.7 | 7 | 4 | 17.8 | 15.6 | 10 | 7.2 | 5.6 | -2.8 | 4.8 | -2 | 3.3 | -1.7 | 10 | 2.8 | 18.3 | 13.9 | 14.4 | -5.6 | 15.6 | 6.1 | 21.7 | 19.4 | 16.1 | 10.6 | 3.9 | -1.7 | 8.9 | 8.9 | -3.9 | -5.6 | 7.8 | -1.7 | 3.3 | 0.6 | 0.6 | 0 | 6.7 | 6.7 | 7.8 | -9.4 | -17.2 | -20.6
2 | 0 | -12.2 | -14.4 | 11.3 | 5.8 | 8.9 | 5 | 1.5 | -2.3 | 15.7 | 12.3 | 4 | 3 | 11.1 | 8.3 | 15 | 13.9 | 7.8 | 6.7 | 11.1 | 2.8 | 7.2 | 5 | 0 | -1.4 | -4.4 | -11.1 | 17 | 13 | 12.8 | 7.2 | 17.8 | 12.8 | 2.8 | -1.1 | 15 | 10.6 | 13.3 | 12.2 | 24.4 | 19.4 | 2.8 | -4.4 | -1.1 | -2.8 | 2.8 | -1.1 | 0.6 | -2.2 | 8.3 | 0.6 | 8.3 | 7.8 | 23.9 | 21.7 | 7.2 | 1.7 | 0 | -7.2 | -17 | -20 | -7.2 | -10.6 | 1.1 | 0 | 0.6 | -2.8 | 0.6 | 0.6 | 4.4 | 4.4 | -2.2 | -7.2 | -1.5 | -1.5 | 4.2 | -3.8 | 6.7 | -0.6 | 17.2 | 16.7 | 16.9 | 14.2 | -20.2 | -21.8 | 0.6 | -6.7 | 2.8 | -1.1 | 6.7 | -3.3 | 13.3 | 12.8 | -4.4 | -8.2 | 3.9 | -3.9 | -2.2 | -5.6 | -13.3 | -15.6 | 16.7 | 4.4 | 0 | -3.9 | -2.8 | -6.7 | -1.7 | -10 | 3.9 | 2.2 | 3.3 | -0.6 | -2.2 | -7.8 | 4.4 | 1.1 | 7 | 6 | 9.4 | 8.3 | 10.6 | 7.8 | 2.2 | -5 | 4.4 | 2.8 | 6 | 1 | 16.1 | 15 | 10 | 7.2 | 5.4 | -2.1 | 2.8 | -2.2 | 3.3 | -1.7 | 9.4 | 2.8 | 17.8 | 13.7 | 12.2 | -1.1 | 15.4 | 6.4 | 21.1 | 20 | 15.6 | 11.1 | 2.8 | -1.7 | 9.4 | 9.4 | -3.9 | -5.6 | 7.8 | -1.7 | 2.8 | 0.6 | 0.6 | 0 | 6.7 | 6.7 | 7.2 | -9.4 | -17.2 | -20
2 | -1 | -10 | -13.3 | 10.3 | 5.9 | 7.2 | 4.4 | 1.1 | -2.8 | 14.4 | 12.8 | 3 | 3 | 10.4 | 8 | 15.6 | 14.4 | 7.2 | 6.7 | 10.7 | 3.5 | 7.2 | 4.7 | 0 | -1.7 | -5 | -11.7 | 16 | 14 | 12.2 | 5.2 | 17.2 | 12.2 | 2.8 | -1.1 | 12.2 | 10 | 12.8 | 12.2 | 24.4 | 19.4 | 2.8 | -4.4 | -1.7 | -3.9 | 1.1 | 0 | 1.1 | -1.7 | 7.8 | 0.6 | 8.1 | 7.5 | 23.3 | 21.7 | 4.4 | 1.7 | 0.6 | -6.7 | -18 | -21 | -6.8 | -10.6 | 0.5 | -0.8 | 0.6 | -2.8 | 1 | 0.6 | 4.6 | 4.6 | -1.7 | -7.2 | -1.8 | -1.8 | 4.1 | -3.9 | 6.7 | -0.6 | 14.4 | 14.4 | 15.9 | 14.5 | -20 | -21.7 | -0.6 | -6.7 | 0.6 | -1.7 | 6.9 | -2 | 13.9 | 13.3 | -4.4 | -7.9 | 2.8 | -3.9 | -2.8 | -5.6 | -13.9 | -15.6 | 16.5 | 4.6 | -1.1 | -5.6 | -2.8 | -6.7 | -1.9 | -9.5 | 3.9 | 2.1 | 3.3 | -0.6 | -2.2 | -7.8 | 3.9 | 1.1 | 7 | 6 | 9.4 | 8.3 | 10 | 7.8 | 2.8 | -4.4 | 4.4 | 2.7 | 4 | 0 | 15.6 | 14.4 | 9.4 | 7.2 | 5.2 | -1.7 | 1.9 | -2 | 3.3 | -1.7 | 9.4 | 3.3 | 17.2 | 13.6 | 12.8 | -1.1 | 15.2 | 6.3 | 20.6 | 19.4 | 14.4 | 11.1 | 3.9 | -1.7 | 10 | 10 | -4.4 | -6.1 | 7.8 | -1.7 | 3.3 | 0.6 | 0.6 | 0 | 6.5 | 6.5 | 7.2 | -9.4 | -17.2 | -20
4 | -6 | -8.9 | -13.9 | 9.4 | 6.1 | 6.7 | 3.9 | 0.4 | -2.8 | 14.2 | 13 | 4 | 3 | 9.6 | 7.6 | 15 | 13.9 | 6.7 | 6.1 | 10.4 | 4.1 | 6.7 | 4.4 | 0 | -1.1 | -5.6 | -11.1 | 16 | 13 | 11.7 | 3.2 | 16.1 | 12.2 | 2.2 | -1.1 | 13.3 | 10 | 12.8 | 12.2 | 24.4 | 18.9 | 2.8 | -3.9 | 0 | -2.2 | 1.1 | 0 | 1.1 | -1.1 | 7.8 | 0.6 | 8 | 7.4 | 23.3 | 21.7 | 4.4 | 2.2 | 1.1 | -6.1 | -19 | -21 | -6.5 | -10.9 | 0 | -1.7 | 0 | -3.3 | 1.3 | 0.6 | 4.8 | 4.8 | -1.1 | -7.2 | -2.2 | -2.2 | 3.9 | -4.4 | 6.1 | -0.6 | 14.4 | 12.8 | 15 | 14.4 | -21.1 | -23.1 | -1.1 | -6.7 | 1.1 | -0.6 | 7 | -1.2 | 13.9 | 13.9 | -4.4 | -8.3 | 2.2 | -3.9 | -3.9 | -5.6 | -14.4 | -16.1 | 16.3 | 4 | -4.4 | -6.7 | -2.8 | -6.7 | -2 | -9.6 | 3.9 | 1.9 | 3.3 | -0.6 | -2.2 | -7.2 | 3.3 | 0.6 | 7 | 6 | 8.9 | 8.3 | 9.4 | 8.3 | 2.8 | -3.9 | 4.4 | 2.7 | 3 | -1 | 15.6 | 14.4 | 7.8 | 6.7 | 5 | -1.7 | 0.9 | -1.9 | 2.2 | -2.2 | 8.9 | 3.3 | 16.7 | 13.3 | 11.7 | -1.7 | 15 | 6.1 | 20.6 | 19.4 | 13.9 | 11.1 | 5 | -1.7 | 10 | 10 | -4.4 | -6.1 | 7.8 | -1.7 | 2.8 | 1.7 | 1.1 | 0.6 | 6.3 | 6.3 | 7.2 | -10.6 | -16.7 | -21.7
2 | -7 | -8.9 | -11.7 | 9.2 | 5.8 | 5.6 | 3.3 | -0.4 | -3.5 | 14.1 | 13.3 | 4 | 3 | 8.9 | 7.2 | 15 | 13.9 | 6.1 | 5.6 | 10 | 4.4 | 6.1 | 4.1 | 0 | -0.7 | -4.4 | -9.4 | 15 | 13 | 11.1 | 0.6 | 16.1 | 12.8 | 1.7 | -1.1 | 12.8 | 6.7 | 14.4 | 13.3 | 24.4 | 18.9 | 2.8 | -4.4 | 0.6 | -1.7 | 1.1 | 0 | 1.1 | -1.1 | 6.7 | 0.6 | 7.8 | 7.2 | 22.8 | 22.2 | 2.8 | 1.7 | 1.1 | -5.6 | -20 | -22 | -6.1 | -10.6 | -0.6 | -2.8 | -0.6 | -3.3 | 1.7 | 0.6 | 5 | 5 | -1.7 | -7.8 | -2 | -2.1 | 3.5 | -3.9 | 5.6 | -1.1 | 13.3 | 12.8 | 15.2 | 14.8 | -22.2 | -24.9 | -1.1 | -6.7 | -0.6 | -1.1 | 7.2 | -0.6 | 13.3 | 13.3 | -4.8 | -8.1 | 1.7 | -3.9 | -3.9 | -6.1 | -15 | -16.7 | 16.1 | 3.9 | -3.9 | -6.7 | -3.3 | -7.2 | -2.2 | -11.1 | 3.9 | 1.7 | 3.3 | -0.6 | -2.2 | -7.2 | 2.8 | 0.6 | 7 | 6 | 8.3 | 7.2 | 7.2 | 6.1 | 2.2 | -3.9 | 4.4 | 2.8 | 2 | -2 | 15.6 | 14.4 | 7.8 | 6.1 | 4.3 | -1.1 | 0 | -2.2 | 1.7 | -1.1 | 8.3 | 3.9 | 16.5 | 13.8 | 9.4 | -2.2 | 14.6 | 6 | 21.1 | 20 | 14.4 | 11.7 | 5 | -1.1 | 10 | 10 | -5 | -6.7 | 7.8 | -1.7 | 2.8 | 2.2 | 0.6 | 0.6 | 6.1 | 6.1 | 6.1 | -9.4 | -17.8 | -21.7
1 | -6 | -8.3 | -11.1 | 9.1 | 5.7 | 5.6 | 3.3 | -1.1 | -4.4 | 13.9 | 13.3 | 4 | 3 | 7.4 | 6.4 | 15 | 13.9 | 5 | 4.4 | 9.3 | 4.5 | 5 | 3.9 | 0 | -0.6 | -6.1 | -10.6 | 14 | 13 | 10.2 | 0 | 16.1 | 13.3 | 3.3 | -0.6 | 12.2 | 3.9 | 14.4 | 13.3 | 24.4 | 18.3 | 2.8 | -4.4 | 1.1 | -1.7 | 1.1 | 0 | 1.1 | -1.7 | 6.7 | 0.6 | 7.6 | 7.2 | 22.8 | 21.7 | 3.9 | 2.8 | 1.1 | -5.6 | -21 | -23 | -6.1 | -10.9 | -1 | -3.4 | -1.7 | -3.9 | 2.1 | 0.6 | 5 | 5 | -1.7 | -7.8 | -1.9 | -2.3 | 3.2 | -3.8 | 6.7 | -0.6 | 12.8 | 11.7 | 15.4 | 15 | -23.3 | -27.2 | -0.6 | -6.7 | -1.1 | -1.7 | 7.6 | -1.4 | 13.9 | 13.9 | -5.2 | -8.7 | 0.6 | -3.9 | -6.7 | -8.3 | -16.1 | -17.8 | 15.5 | 4.3 | -4.4 | -7.8 | -3.3 | -7.2 | -2.6 | -10 | 3.7 | 1.6 | 3.3 | -1.7 | -2.2 | -7.8 | 2.8 | 0 | 7 | 6 | 7.8 | 7.2 | 8.9 | 7.2 | 2.8 | -3.9 | 4.2 | 2.7 | 1 | -2 | 15 | 13.9 | 7.2 | 6.1 | 3.5 | -1.1 | -0.4 | -2.2 | 1.7 | -1.1 | 8.9 | 3.9 | 16.3 | 14.2 | 8.9 | -2.2 | 14.3 | 5.9 | 20.6 | 20 | 13.9 | 11.7 | 4.4 | -1.1 | 10 | 10 | -5 | -6.7 | 6.7 | -1.7 | 2.2 | 1.1 | 0.6 | 0.6 | 6.1 | 6.1 | 7.2 | -10.6 | -17.2 | -21.1
0 | -6 | -8.3 | -11.1 | 8.9 | 5.6 | 3.9 | 2.2 | 0.6 | -3.1 | 13.9 | 13.3 | 4 | 3 | 5.9 | 5.3 | 15 | 13.9 | 4.4 | 4.4 | 8.5 | 4.1 | 3.9 | 3.7 | -0.4 | -0.8 | -4.4 | -10.6 | 14 | 13 | 9.2 | -0.6 | 15.6 | 12.8 | 4.4 | 0 | 10.6 | 2.8 | 14.4 | 13.3 | 24.4 | 18.3 | 2.8 | -4.4 | 1.7 | -1.7 | 1.1 | 0.6 | 1.1 | -1.7 | 5.6 | 0.6 | 7.4 | 7.3 | 22.8 | 21.7 | 3.9 | 3.3 | 1.1 | -5.6 | -21 | -23 | -6.1 | -10.9 | -1.3 | -4.3 | -2.2 | -4.4 | 2.4 | 0.4 | 5 | 5 | -2.2 | -7.8 | -1.7 | -2.2 | 2.8 | -4.4 | 6.7 | 0.6 | 11.7 | 11.7 | 15.6 | 15 | -24.2 | -27.6 | -0.6 | -6.7 | -1.1 | -2.2 | 7.9 | -2.4 | 13.9 | 13.9 | -5.6 | -9.4 | 0.6 | -5 | -7.2 | -8.9 | -16.1 | -17.8 | 15 | 4.7 | -5.6 | -7.8 | -3.3 | -6.7 | -2.9 | -9.6 | 3.5 | 1.4 | 2.8 | -2.2 | -2.8 | -7.8 | 1.7 | -0.6 | 7 | 6 | 7.2 | 5.6 | 7.8 | 6.1 | 1.1 | -4.4 | 4.1 | 2.8 | 2 | -2 | 15 | 13.9 | 6.1 | 5.6 | 2.8 | -1.1 | -0.7 | -2.4 | 0.6 | -1.1 | 8.9 | 3.9 | 16.1 | 14.4 | 7.2 | -2.2 | 13.9 | 5.6 | 20.6 | 20 | 13.9 | 11.7 | 3.9 | -1.7 | 10.6 | 10.6 | -5 | -6.7 | 6.1 | -1.7 | 1.7 | 1.1 | 0.6 | 0.6 | 6.1 | 6.1 | 9.4 | -12.2 | -16.1 | -20.6
3 | -7 | -8.9 | -10.6 | 8.7 | 5.3 | 5 | 3.3 | 2.2 | -2.2 | 13.9 | 13 | 4 | 3 | 4.4 | 4.4 | 15 | 13.9 | 5 | 4.4 | 7.8 | 3.9 | 2.8 | 2.8 | -0.7 | -0.8 | -3.9 | -9.4 | 14 | 13 | 8.3 | -1.7 | 15.6 | 12.8 | 8.3 | 0 | 10 | 0.6 | 13.3 | 13.3 | 24.4 | 18.3 | 2.2 | -3.9 | 2.8 | -2.2 | 1.7 | 0.6 | 1.7 | -1.1 | 6.7 | 0.6 | 7.2 | 7.2 | 22.8 | 21.7 | 3.9 | 2.8 | 0.6 | -5.6 | -22 | -23 | -6.1 | -11.1 | -1.7 | -5.6 | -2.2 | -4.4 | 2.8 | 0.6 | 5 | 5 | -1.7 | -7.2 | -1.3 | -1.9 | 2.8 | -3.7 | 7.2 | 1.7 | 15 | 11.7 | 15.4 | 15 | -25.2 | -28.7 | -0.6 | -6.1 | -1.1 | -2.2 | 8.3 | -4.4 | 13.9 | 13.9 | -5.4 | -8.9 | 0 | -5 | -7.2 | -8.9 | -15.6 | -17.8 | 14.4 | 5 | -4.4 | -7.2 | -3.9 | -8.9 | -3.3 | -10.6 | 3.3 | 1.1 | 2.8 | -2.2 | -2.8 | -7.8 | 1.7 | -0.6 | 7 | 6 | 6.1 | 4.4 | 7.8 | 5.6 | 0.6 | -4.4 | 3.9 | 2.8 | 1 | -2 | 14.4 | 13.3 | 6.1 | 5.6 | 1.9 | -1 | -1.1 | -2.8 | 0 | -1.1 | 7.8 | 3.9 | 16.5 | 14.9 | 4.4 | -3.3 | 13.5 | 6.2 | 20 | 19.4 | 12.8 | 11.7 | 4.4 | -2.2 | 10.6 | 10.6 | -5 | -6.7 | 6.1 | -1.7 | 1.1 | 0.6 | 1.1 | 0.6 | 6.1 | 6.1 | 6.7 | -11.1 | -16.7 | -21.7
4 | -7 | -8.3 | -10.6 | 8.5 | 5.1 | 4.4 | 2.8 | 3.9 | -1.7 | 13.9 | 12.8 | 4 | 3 | 4.2 | 4.2 | 14.4 | 13.9 | 5.6 | 4.4 | 7.6 | 4.2 | 3.9 | 3 | -1.1 | -1.1 | -5.6 | -9.4 | 14 | 13 | 7.2 | -1.5 | 14.4 | 11.7 | 9.4 | -1.1 | 10 | -1.7 | 13.9 | 13.9 | 23.9 | 18.3 | 2.8 | -3.9 | 2.8 | 0 | 1.7 | 0.6 | 1.1 | -0.6 | 4.4 | 0.6 | 7.4 | 7.3 | 22.8 | 22.2 | 4.4 | 3.3 | 0 | -5.6 | -22 | -23 | -6.3 | -11.7 | -1.5 | -5.2 | -2.2 | -3.9 | 3 | 0.5 | 4.8 | 4.8 | -1.7 | -7.2 | -1 | -1.9 | 2.8 | -3.5 | 7.2 | 2.8 | 11.7 | 11.1 | 15.2 | 14.8 | -26.1 | -30 | -0.6 | -6.1 | -1.7 | -2.2 | 8.7 | -3.1 | 13.9 | 13.9 | -5.2 | -8.7 | 0 | -3.3 | -7.8 | -8.3 | -15 | -17.2 | 14 | 4.3 | -2.2 | -5 | -3.9 | -8.9 | -2.9 | -9.6 | 3.3 | 0.7 | 2.8 | -2.8 | -2.8 | -7.8 | 2.2 | 0 | 7 | 6 | 5.6 | 4.4 | 6.7 | 5.6 | -2.2 | -5 | 4.1 | 2.9 | 0 | -2 | 12.8 | 11.7 | 6.1 | 5.6 | 0.9 | -1.2 | -1.5 | -2.9 | 0 | -1.7 | 7.8 | 3.9 | 16.8 | 15.2 | 3.3 | -3.9 | 13.2 | 6.8 | 20 | 19.4 | 12.8 | 11.7 | 4.4 | -2.2 | 10 | 9.4 | -5.6 | -7.2 | 5 | -0.6 | 0.6 | 0.6 | 1.1 | 0.6 | 6.1 | 6.1 | 7.8 | -11.1 | -16.1 | -20
3 | -7 | -8.3 | -13.3 | 8.3 | 5 | 3.9 | 2.8 | 3.9 | -1.1 | 13.7 | 12.8 | 4 | 3 | 4.1 | 4.1 | 13.9 | 13.3 | 6.1 | 5.6 | 7.4 | 4.4 | 3.9 | 2.8 | -0.5 | -0.6 | -6.1 | -9.4 | 13 | 12 | 6.1 | -1.6 | 13.9 | 11.7 | 8.9 | -0.6 | 8.3 | -1.1 | 13.9 | 13.9 | 23.9 | 18.3 | 2.2 | -3.9 | 0.6 | 0 | 1.7 | 1.1 | 1.1 | 0 | 3.9 | 0.6 | 7.6 | 7.2 | 22.8 | 21.7 | 6.1 | 5 | 0 | -5.6 | -22 | -23 | -6.5 | -11.7 | -1.3 | -5.4 | -1.1 | -3.9 | 3.1 | 0.5 | 4.6 | 4.6 | -2.2 | -7.8 | -0.6 | -1.7 | 2.8 | -3.9 | 6.7 | 2.8 | 11.1 | 11.1 | 15 | 14.4 | -25 | -28.5 | -0.6 | -6.1 | -1.7 | -2.2 | 9 | -2.8 | 13.3 | 13.3 | -5 | -8.9 | -0.6 | -5.6 | -6.1 | -7.2 | -15.6 | -18.3 | 13.7 | 3.5 | -3.9 | -7.2 | -3.9 | -8.9 | -2.6 | -10 | 3.3 | 0 | 2.8 | -2.8 | -2.8 | -7.8 | 2.2 | 0 | 7 | 7 | 6.1 | 4.4 | 7.8 | 5.6 | -2.8 | -5.6 | 4.2 | 3 | 0 | -3 | 13.9 | 12.8 | 5.6 | 5 | 0 | -1.7 | -1.8 | -2.9 | -0.6 | -1.7 | 8.3 | 3.3 | 17.2 | 15.6 | 0.6 | -4.4 | 12.8 | 7.2 | 20 | 19.4 | 12.8 | 11.7 | 3.9 | -2.2 | 9.4 | 8.9 | -5.6 | -7.2 | 5.6 | 0.6 | 0.6 | 0.6 | 1.1 | 0.6 | 6.1 | 6.1 | 5.6 | -10.6 | -16.7 | -20.6
3 | -6 | -7.8 | -11.7 | 8.7 | 4.5 | 3.9 | 2.2 | 3.9 | -0.8 | 13.5 | 12.9 | 7 | 3 | 3.9 | 3.9 | 13.3 | 12.8 | 6.1 | 6.1 | 7.2 | 4.4 | 2.8 | 2.2 | 0 | -0.4 | -6.1 | -9.4 | 14 | 13 | 5 | -2.2 | 13.3 | 10 | 8.3 | 0.6 | 7.2 | -1.7 | 13.9 | 13.9 | 23.9 | 18.3 | 2.2 | -3.3 | 1.1 | 0.6 | 2.2 | 1.1 | 1.7 | 0 | 1.7 | -0.6 | 7.8 | 7.2 | 23.3 | 21.1 | 6.1 | 6.1 | -0.6 | -5.6 | -22 | -23 | -6.7 | -11.7 | -1.1 | -6.1 | -2.2 | -4.4 | 3.3 | 0.6 | 4.4 | 4.4 | -2.2 | -7.2 | 0.7 | -0.9 | 4.5 | -2.1 | 7.2 | 3.3 | 11.1 | 11.1 | 15.6 | 15.2 | -23.9 | -27.3 | -1.7 | -6.7 | -1.7 | -2.8 | 9.4 | -2.8 | 13.3 | 13.3 | -5.2 | -8.4 | -1.1 | -4.4 | -6.7 | -7.2 | -13.3 | -16.7 | 13.3 | 2.8 | -1.7 | -5.6 | -4.4 | -8.9 | -2.2 | -11.1 | 3.3 | -0.6 | 2.8 | -2.2 | -2.8 | -8.3 | 1.1 | -1.1 | 7 | 7 | 4.4 | 3.9 | 7.2 | 5.6 | -1.7 | -4.4 | 4.4 | 3.3 | 1 | -5 | 15 | 13.9 | 5.6 | 5 | 1.3 | -0.5 | -2.2 | -3.3 | -0.6 | -2.2 | 7.8 | 3.3 | 19.2 | 16.3 | -1.7 | -6.1 | 13.5 | 8.4 | 21.1 | 20 | 12.2 | 11.1 | 6.1 | -2.8 | 9.4 | 8.9 | -5.6 | -7.8 | 5.6 | 1.7 | 0.6 | 0.6 | 0.6 | 0.6 | 6.1 | 6.1 | 5.6 | -10 | -16.1 | -18.9
3 | -6 | -7.8 | -11.7 | 9 | 3.8 | 7.8 | 4.4 | 3.9 | -0.6 | 13.3 | 12.8 | 7 | 3 | 5.4 | 5.3 | 13.3 | 12.8 | 6.1 | 6.1 | 8.3 | 4.5 | 6.7 | 4.4 | 0.6 | 0 | -5 | -9.4 | 17 | 14 | 8 | 0.2 | 14.4 | 10 | 8.9 | 1.1 | 7.8 | -2.2 | 13.9 | 13.9 | 24.4 | 19.4 | 2.8 | -2.8 | 1.7 | 0.6 | 2.8 | 1.7 | 1.7 | 0.6 | 1.7 | 0 | 8 | 7.1 | 23.3 | 21.7 | 11.1 | 8.9 | 0.6 | -6.1 | -21 | -23 | -6.1 | -11 | -0.7 | -5.6 | -1.7 | -4.4 | 3.5 | 0.9 | 4.4 | 4.4 | -1.7 | -6.7 | 2 | -0.5 | 6.1 | -1.1 | 8.9 | 3.9 | 11.1 | 11.1 | 16.1 | 15.6 | -22.8 | -26.7 | -0.6 | -6.7 | -1.7 | -2.2 | 10 | -1.5 | 13.9 | 13.9 | -5.4 | -8.1 | -0.6 | -3.9 | -5.6 | -6.7 | -8.3 | -13.9 | 14.6 | 2.8 | 8.9 | -0.6 | -4.4 | -8.3 | -1.3 | -10.1 | 3.7 | -0.4 | 2.8 | -2.2 | -2.8 | -7.8 | 1.7 | 0 | 9 | 8 | 4.4 | 3.9 | 7.8 | 5.6 | 0 | -3.3 | 4.6 | 3.4 | 1 | -6 | 16.1 | 14.4 | 7.2 | 7.2 | 2.6 | 0.1 | 0.2 | -1.8 | 1.1 | 0 | 6.7 | 3.3 | 21.3 | 16.9 | 2.2 | -4.4 | 14.3 | 9.6 | 21.7 | 20.6 | 12.2 | 11.7 | 7.8 | -2.8 | 8.9 | 8.9 | -5.6 | -8.3 | 5.6 | 1.7 | 0.6 | 0.6 | 0.6 | 0.6 | 6.1 | 6.1 | 7.2 | -10 | -17.2 | -20
3 | -6 | -7.2 | -11.1 | 9.4 | 3.3 | 11.1 | 6.1 | 4.8 | -0.2 | 14.4 | 13.1 | 7 | 3 | 6.8 | 6.4 | 13.3 | 12.8 | 5.6 | 5.6 | 9.5 | 4.7 | 11.1 | 5 | 1.1 | 0.4 | -1.7 | -7.8 | 18 | 14 | 10.9 | 2.7 | 17.8 | 8.9 | 10.6 | 0.6 | 10 | -1.7 | 15 | 14.4 | 26.1 | 17.8 | 5.6 | -1.7 | 0.6 | 0 | 3.3 | 2.2 | 1.7 | 0.6 | 3.9 | 0.6 | 8.1 | 6.7 | 23.9 | 22.2 | 15.6 | 7.8 | 1.1 | -6.7 | -21 | -23 | -5.6 | -10.9 | -0.4 | -5.7 | 0 | -3.9 | 3.7 | 1.4 | 4.4 | 4.4 | -1.1 | -6.7 | 3.3 | 0 | 7.8 | 0 | 11.7 | 4.4 | 10 | 9.4 | 16.7 | 16.1 | -21.1 | -24.6 | 0 | -5.6 | -0.6 | -1.7 | 10.5 | -0.5 | 13.9 | 13.9 | -5.6 | -8.3 | 0.6 | -3.9 | -5 | -6.7 | -5.6 | -12.2 | 15.9 | 2.7 | 11.1 | 0 | -3.9 | -7.8 | -0.3 | -9.9 | 4 | -0.5 | 2.8 | -2.8 | -2.2 | -7.8 | 5 | 2.2 | 11 | 10 | 5 | 4.4 | 8.3 | 6.1 | 2.2 | -3.3 | 4.8 | 3.6 | 1 | -5 | 18.3 | 15.6 | 11.1 | 9.4 | 3.9 | 1.1 | 2.6 | -0.9 | 5 | 1.1 | 9.4 | 1.7 | 23.3 | 17.2 | 8.9 | -1.7 | 15 | 10.6 | 22.8 | 21.1 | 15.6 | 13.3 | 8.3 | -2.2 | 9.4 | 7.8 | -5.6 | -8.3 | 5.6 | 2.2 | 0.6 | 0.6 | 0.6 | 0.6 | 6.1 | 6.1 | 9.4 | -8.9 | -13.9 | -18.3
3 | -6 | -7.8 | -12.8 | 10.2 | 3.7 | 14.4 | 7.2 | 5.8 | 0.3 | 15.6 | 13.7 | 7 | 5 | 8.3 | 7.8 | 15 | 13.3 | 6.7 | 6.1 | 10.6 | 4.4 | 15 | 2.8 | 1.7 | 0.7 | 1.1 | -8.3 | 21 | 14 | 13.9 | 5 | 20 | 8.9 | 12.8 | 1.1 | 12.2 | 0 | 15.6 | 15 | 26.1 | 18.9 | 8.9 | 0.6 | 0.6 | 0 | 3.9 | 2.8 | 2.8 | 1.7 | 6.7 | 1.1 | 8.3 | 6.7 | 24.4 | 22.2 | 18.9 | 7.2 | 1.7 | -6.7 | -20 | -23 | -5 | -11.7 | 0 | -6.7 | 1.1 | -3.9 | 3.9 | 1.7 | 4.4 | 4.4 | 0 | -5.6 | 2.8 | -0.3 | 11.1 | 1.9 | 13.9 | 5.6 | 9.4 | 8.3 | 16.9 | 15.1 | -19.5 | -22.9 | 2.2 | -5 | 2.8 | 0 | 11.1 | 0 | 11.1 | 11.1 | -3.5 | -7.3 | 2.8 | -3.3 | -2.2 | -6.1 | -1.1 | -11.1 | 17.2 | 2.2 | 10 | 0 | -2.8 | -8.3 | 0.6 | -11.7 | 4.4 | -0.6 | 2.8 | -1.1 | -2.2 | -7.2 | 8.3 | 3.3 | 11 | 11 | 6.1 | 5 | 9.4 | 6.7 | 4.4 | -3.3 | 5 | 3.9 | 2 | -6 | 21.1 | 16.1 | 15.6 | 11.7 | 7.2 | 1.9 | 5 | 0 | 7.8 | 1.1 | 11.1 | 1.7 | 24.1 | 17.1 | 11.7 | -1.1 | 17.8 | 12.1 | 25 | 20.6 | 18.3 | 14.4 | 11.1 | -2.2 | 8.9 | 6.1 | -5.6 | -8.3 | 6.7 | 3.9 | 0.6 | 0.6 | 0.6 | 0.6 | 6.1 | 6.1 | 10.6 | -8.9 | 0.6 | -2.2
2 | -6 | -7.8 | -12.8 | 10.9 | 3.7 | 17.8 | 7.8 | 6.7 | 0.6 | 16.7 | 13.9 | 8 | 5 | 10.5 | 8.5 | 16.7 | 13.9 | 7.2 | 6.1 | 10.6 | 5.4 | 16.7 | 9.4 | 2.2 | 1.1 | 2.2 | -7.8 | 23 | 14 | 14.5 | 5.6 | 21.7 | 10 | 15 | 2.8 | 14.4 | 1.1 | 18.3 | 15.6 | 26.7 | 18.9 | 12.8 | 3.3 | 0.6 | 0 | 3.9 | 2.8 | 4.4 | 3.3 | 8.3 | 1.1 | 8.5 | 6.3 | 24.4 | 22.8 | 20.6 | 7.8 | 2.8 | -6.1 | -18 | -21 | -4.3 | -10.6 | 0.4 | -5.7 | 3.3 | -3.3 | 3.7 | 0.7 | 5 | 4.7 | 1.1 | -5 | 2.2 | -0.6 | 14.5 | 3.6 | 16.7 | 6.7 | 8.3 | 6.7 | 17 | 13.6 | -17.8 | -21.7 | 4.4 | -3.9 | 5 | -2.2 | 12 | 0.4 | 11.1 | 11.1 | -1.5 | -6.9 | 4.4 | 1.1 | 0.6 | -5 | 2.8 | -10 | 17.9 | 1 | 12.2 | 1.1 | -2.8 | -7.8 | 1.5 | -10 | 5.5 | -0.1 | 3.3 | -1.7 | -1.1 | -6.7 | 13.3 | 3.9 | 12 | 11 | 6.7 | 4.4 | 11.1 | 7.2 | 5.6 | -3.3 | 5.4 | 3.9 | 2 | -6 | 23.9 | 15.6 | 20 | 14.4 | 10.6 | 2.4 | 8.1 | 1.3 | 10.6 | 1.1 | 11.7 | 1.7 | 24.8 | 16.5 | 14.4 | -1.1 | 20.5 | 13.5 | 25.6 | 19.4 | 20.6 | 15.6 | 13.9 | -2.2 | 8.9 | 5.6 | -5 | -8.3 | 9.4 | 5 | 1.1 | 0.6 | 1.1 | 0.6 | 6.5 | 6.4 | 12.8 | -8.9 | 6.1 | -3.3
2 | -5 | -7.8 | -12.2 | 11.7 | 3.9 | 20.6 | 8.3 | 6.7 | 0.8 | 17.6 | 13.2 | 8 | 5 | 12.8 | 9.3 | 17.2 | 13.3 | 8.9 | 6.7 | 10.6 | 6 | 17.2 | 10 | 3.1 | 1.8 | 4.4 | -8.3 | 23 | 14 | 15 | 5.8 | 22.8 | 11.7 | 17.2 | 4.4 | 15.6 | 1.1 | 20.6 | 14.4 | 27.8 | 19.4 | 15 | 5 | 2.2 | 1.1 | 4.4 | 3.3 | 5.6 | 4.4 | 10 | 1.1 | 8.7 | 5.8 | 24.4 | 23.3 | 21.1 | 8.3 | 3.9 | -6.1 | -17 | -20 | -3.5 | -10 | 0.7 | -5.9 | 3.3 | -3.3 | 3.5 | -0.4 | 5.5 | 4.8 | 2.2 | -4.4 | 1.7 | -1.1 | 17.8 | 5 | 17.8 | 7.8 | 8.9 | 5.6 | 17.2 | 12.2 | -16.5 | -20.9 | 8.9 | -3.3 | 6.1 | -2.8 | 13 | 1 | 11.7 | 11.7 | 0.6 | -7.8 | 6.7 | -1.1 | 2.8 | -5 | 3.9 | -12.2 | 18.7 | -0.1 | 14.4 | 1.1 | -1.7 | -6.7 | 2.4 | -9.9 | 6.7 | 0.4 | 3.9 | -1.1 | -1.1 | -7.2 | 15.6 | 3.9 | 12 | 11 | 8.3 | 3.3 | 10.6 | 6.7 | 6.7 | -2.8 | 5.7 | 3.9 | 2 | -6 | 24.4 | 16.1 | 22.2 | 15 | 13.9 | 1.7 | 11.3 | 2.3 | 12.8 | 0 | 11.7 | 1.7 | 25.6 | 16.1 | 16.7 | -1.1 | 23.3 | 14.4 | 26.1 | 20 | 20.6 | 15.6 | 15.6 | -2.2 | 9.4 | 2.8 | -5 | -8.3 | 10.6 | 4.4 | 1.7 | 1.7 | 1.7 | 1.1 | 6.8 | 6.4 | 15.6 | -10.6 | -4.4 | -8.3
1 | -4 | -7.8 | -10 | 13 | 4.4 | 22.2 | 8.9 | 6.7 | 1 | 18.5 | 12.3 | 8 | 5 | 15 | 9.4 | 18.9 | 13.9 | 11.7 | 6.7 | 10.6 | 6.7 | 18.3 | 10.6 | 4.1 | 2.6 | 6.7 | -8.9 | 23 | 14 | 15.6 | 6.1 | 23.9 | 12.8 | 17.8 | 5 | 17.2 | 2.2 | 21.7 | 13.3 | 27.8 | 20 | 16.7 | 6.1 | 5.6 | 1.7 | 4.4 | 4.4 | 5.6 | 5 | 11.7 | 1.7 | 8.9 | 5.6 | 24.4 | 22.8 | 21.7 | 8.9 | 5 | -6.1 | -16 | -20 | -2.8 | -10.6 | 1.1 | -6.7 | 5 | -2.8 | 3.3 | -1.7 | 6.1 | 5 | 2.8 | -4.4 | 1.1 | -1.6 | 19.1 | 5.9 | 19.4 | 8.3 | 10 | 4.4 | 17.6 | 12.1 | -15.2 | -20.5 | 10 | -3.3 | 7.2 | -2.8 | 13.9 | 1.1 | 12.2 | 10.6 | 1.3 | -6.6 | 7.8 | 0 | 5 | -4.4 | 2.2 | -6.1 | 19.4 | -2.2 | 15.6 | 0.6 | -0.6 | -6.7 | 3.3 | -11.1 | 7.8 | 0.6 | 3.9 | -1.7 | -1.1 | -7.2 | 16.7 | 3.9 | 12 | 11 | 9.4 | 3.3 | 11.1 | 6.7 | 7.8 | -2.2 | 6.1 | 3.9 | 3 | -6 | 25 | 16.1 | 22.8 | 14.4 | 15.2 | 2 | 14.4 | 2.8 | 13.9 | 1.7 | 12.8 | 1.1 | 25 | 16.2 | 18.3 | -3.3 | 24.1 | 15.1 | 26.1 | 20 | 22.8 | 16.1 | 16.1 | -2.2 | 11.1 | 1.7 | -4.4 | -8.3 | 8.3 | 5 | 3.3 | 2.8 | 1.7 | 1.1 | 7.2 | 6.7 | 16.1 | -10.6 | 1.1 | -1.1
1 | -4 | -7.8 | -10.6 | 14.3 | 4.6 | 23.3 | 9.4 | 6.7 | 1.1 | 19.4 | 11.1 | 7 | 6 | 15.6 | 9.5 | 17.8 | 13.9 | 13.3 | 7.2 | 11 | 7.9 | 17.2 | 12.2 | 5 | 3.3 | 6.7 | -8.9 | 23 | 16 | 15.8 | 6.3 | 23.9 | 12.8 | 17.2 | 6.1 | 18.9 | 1.1 | 21.1 | 12.8 | 27.2 | 18.9 | 17.8 | 6.7 | 5.6 | 2.2 | 5 | 4.4 | 5.6 | 5.6 | 12.2 | 1.7 | 9.5 | 5.5 | 25 | 23.3 | 21.7 | 9.4 | 5.6 | -6.7 | -15 | -18 | -3.3 | -9.6 | 0.7 | -6.1 | 5.6 | -2.2 | 0.9 | -2.8 | 6.1 | 5.2 | 3.9 | -3.9 | 0.6 | -2.3 | 20.4 | 6.4 | 20.6 | 8.9 | 10 | 3.9 | 17.9 | 12.2 | -13.9 | -21.1 | 10.6 | -3.3 | 8.3 | -2.2 | 14.3 | 3.5 | 12.8 | 10 | 2.1 | -6.4 | 8.9 | 0.6 | 6.1 | -4.4 | 2.2 | -8.3 | 19 | -3.4 | 15.6 | 0 | 0 | -6.7 | 3.3 | -9.2 | 8 | 0.5 | 3.3 | -2.2 | -0.6 | -7.8 | 16.7 | 3.3 | 12 | 11 | 9.4 | 2.2 | 10 | 7.8 | 7.2 | -2.2 | 6.1 | 3.9 | 3 | -6 | 26.1 | 15.6 | 23.9 | 13.9 | 16.5 | 2.1 | 15.3 | 3.8 | 15.6 | 1.7 | 13.3 | 1.1 | 24.5 | 16.3 | 19.4 | -5 | 24.8 | 15.2 | 26.7 | 20.6 | 22.8 | 15.6 | 16.7 | -2.8 | 11.1 | -1.1 | -4.4 | -7.8 | 7.8 | 4.4 | 3.9 | 3.3 | 2.2 | 1.7 | 7.4 | 6.8 | 14.4 | -8.3 | 3.9 | -5
1 | -5 | -7.8 | -10 | 15.6 | 5 | 23.9 | 8.9 | 6.1 | 0 | 19.4 | 11.2 | 8 | 6 | 16.1 | 9.1 | 16.1 | 13.3 | 13.9 | 5.6 | 11.3 | 9.1 | 16.1 | 12.8 | 5.2 | 2.9 | 7.2 | -8.9 | 22 | 16 | 15.9 | 6.4 | 23.9 | 13.3 | 17.2 | 6.1 | 18.9 | 2.2 | 22.2 | 12.2 | 27.2 | 18.3 | 18.9 | 7.8 | 6.1 | 2.2 | 5.6 | 4.4 | 6.1 | 6.1 | 12.8 | 1.7 | 10 | 5.2 | 18.9 | 16.7 | 21.1 | 9.4 | 5 | -6.7 | -15 | -18 | -3.9 | -9.8 | 0.4 | -6.5 | 6.1 | -1.7 | -1.5 | -4.6 | 6.1 | 5.4 | 3.3 | -3.3 | 0 | -3.3 | 21.7 | 7.2 | 21.1 | 9.4 | 10 | 2.2 | 18.3 | 12.2 | -14.6 | -20.8 | 10.6 | -3.3 | 8.9 | -1.1 | 14.6 | 5.4 | 13.9 | 10 | 2.8 | -7.2 | 8.3 | 1.1 | 6.7 | -4.4 | 0.6 | -8.3 | 18.7 | -5.4 | 15.6 | 0 | -1.1 | -6.1 | 3.3 | -8.9 | 8.1 | -0.1 | 4.4 | -2.8 | -0.6 | -7.8 | 17.8 | 3.9 | 12 | 11 | 9.4 | 2.2 | 10 | 7.8 | 7.2 | -2.2 | 6.1 | 3.9 | 2 | -6 | 25 | 15.6 | 22.8 | 13.9 | 17.8 | 2.2 | 16.3 | 4.4 | 15.6 | 1.1 | 13.3 | 1.7 | 23.9 | 16.1 | 20.6 | -7.8 | 25.6 | 15.6 | 21.7 | 20 | 22.8 | 16.1 | 12.8 | -0.6 | 10 | -2.2 | -4.4 | -8.3 | 8.9 | 4.4 | 4.4 | 3.3 | 2.2 | 2.2 | 7.6 | 7 | 11.7 | -9.4 | 3.3 | -3.3
1 | -5 | -7.8 | -10 | 13.4 | 5.6 | 22.2 | 8.9 | 5.6 | -1.2 | 19.4 | 11.2 | 8 | 5 | 16.7 | 8.9 | 15 | 13.3 | 13.9 | 5.6 | 11.7 | 10 | 15.6 | 12.8 | 5.4 | 2.2 | 7.8 | -8.9 | 21 | 16 | 16.1 | 6.1 | 23.9 | 13.3 | 17.2 | 6.7 | 19.4 | 2.2 | 21.7 | 11.7 | 26.7 | 19.4 | 17.8 | 7.2 | 5.6 | 0.6 | 5.6 | 5 | 6.1 | 6.1 | 12.2 | 1.7 | 10.6 | 5 | 17.8 | 15 | 20.6 | 9.4 | 4.4 | -6.7 | -15 | -17 | -4.4 | -10.6 | 0 | -7.8 | 6.7 | -1.7 | -3.9 | -6.7 | 6.1 | 5.6 | 2.2 | -3.3 | 0 | -3.3 | 19.5 | 7.3 | 20 | 8.9 | 8.9 | 2.8 | 17 | 12 | -15.4 | -21.5 | 7.8 | -2.8 | 8.9 | -1.1 | 15 | 7.2 | 14.4 | 9.4 | 2.2 | -6.6 | 9.4 | 1.1 | 6.7 | -4.4 | -3.9 | -8.9 | 18.3 | -8.3 | 12.8 | -0.6 | -2.8 | -7.2 | 3.3 | -9.4 | 8.3 | -0.6 | 4.4 | -2.2 | -0.6 | -7.8 | 17.2 | 3.9 | 12 | 12 | 9.4 | 1.1 | 9.4 | 7.8 | 6.1 | -1.7 | 6.1 | 3.9 | 1 | -6 | 23.3 | 16.1 | 23.9 | 13.3 | 14.3 | 2.5 | 17.2 | 5 | 14.4 | 1.1 | 13.3 | 1.7 | 23.5 | 16.1 | 20.6 | -8.3 | 24.5 | 15.7 | 22.8 | 21.1 | 23.3 | 16.1 | 10 | 0 | 8.9 | -3.9 | -4.4 | -8.3 | 6.1 | 3.9 | 4.4 | 2.8 | 2.8 | 2.2 | 7.8 | 7.2 | 9.4 | -9.4 | 4.4 | -7.2
0 | -5 | -8.3 | -10.6 | 11.1 | 5.7 | 19.4 | 8.3 | 5 | -2.8 | 19.4 | 11.1 | 7 | 4 | 14.5 | 8.9 | 14.4 | 12.8 | 11.1 | 7.2 | 11.9 | 10.3 | 13.9 | 12.8 | 5.6 | 1.7 | 5.6 | -8.9 | 19 | 16 | 14.4 | 6.5 | 23.9 | 13.9 | 17.8 | 6.7 | 17.8 | 2.8 | 20.6 | 11.1 | 26.1 | 19.4 | 15.6 | 7.2 | 5.6 | 0.6 | 5.6 | 5.6 | 6.1 | 6.1 | 10.6 | 0.6 | 8.7 | 4.7 | 17.8 | 16.1 | 18.3 | 10 | 3.9 | -6.1 | -15 | -17 | -5 | -10.1 | -0.6 | -7 | 5 | -1.1 | -4.3 | -6.8 | 6.1 | 5.7 | 1.1 | -3.3 | 0 | -3.6 | 17.2 | 6.7 | 17.8 | 8.3 | 7.2 | 1.7 | 15.7 | 11.9 | -16.1 | -22.8 | 6.7 | -2.8 | 7.2 | -0.6 | 14.1 | 7 | 12.8 | 9.4 | 1.7 | -7 | 8.3 | 1.1 | 5 | -5 | -7.2 | -10.6 | 17.2 | -6.5 | 8.9 | -0.6 | -2.8 | -7.2 | 3.3 | -7.7 | 7 | -0.6 | 3.9 | -2.2 | -1.1 | -8.3 | 15.6 | 4.4 | 12 | 12 | 7.8 | 2.2 | 9.4 | 7.8 | 5.6 | -1.1 | 5.7 | 3.7 | 0 | -6 | 22.2 | 16.7 | 22.2 | 13.3 | 10.7 | 2 | 14.8 | 5.9 | 12.2 | 1.1 | 12.2 | 1.7 | 23.2 | 16.3 | 18.9 | -8.3 | 23.3 | 15.6 | 19.4 | 17.8 | 22.8 | 16.1 | 7.8 | -1.1 | 7.2 | -4.4 | -6.1 | -9.4 | 7.2 | 5 | 3.3 | 1.1 | 2.8 | 2.8 | 7.2 | 6.6 | 6.1 | -8.3 | 3.9 | -6.7
0 | -5 | -8.3 | -10 | 8.9 | 5.6 | 16.7 | 6.1 | 3.9 | -2.6 | 18.7 | 11.3 | 7 | 4 | 12.2 | 8.3 | 13.9 | 12.8 | 9.4 | 6.7 | 12 | 10.4 | 13.3 | 12.8 | 5 | 0.5 | 2.2 | -10 | 19 | 16 | 12.8 | 6.4 | 22.8 | 13.9 | 16.7 | 7.2 | 13.9 | 3.9 | 17.8 | 11.1 | 25 | 18.9 | 13.9 | 6.7 | 5 | 0 | 6.1 | 5.6 | 6.1 | 6.1 | 10 | 0 | 6.9 | 4.1 | 17.2 | 16.1 | 16.1 | 9.4 | 2.8 | -6.1 | -16 | -18 | -5.5 | -10.6 | -1.1 | -7.3 | 2.8 | -1.7 | -4.6 | -7 | 6.1 | 6 | 0.6 | -3.9 | 0 | -4.4 | 15 | 6.1 | 15.6 | 7.8 | 6.7 | 1.7 | 14.4 | 11.7 | -17 | -22.5 | 5 | -3.3 | 5.6 | -1.1 | 13.1 | 6.7 | 11.7 | 10 | 1.1 | -8.3 | 7.8 | 0 | 2.2 | -5 | -7.8 | -10.6 | 16.1 | -6.7 | 6.1 | -1.7 | -2.8 | -6.7 | 3.3 | -6.9 | 5.7 | -1.1 | 2.8 | -2.2 | -1.7 | -5.6 | 12.2 | 4.4 | 12 | 12 | 5 | 2.2 | 8.9 | 7.8 | 5 | -1.1 | 5.4 | 3.6 | 0 | -6 | 20.6 | 16.7 | 20.6 | 13.9 | 7.2 | 1.1 | 12.4 | 5.8 | 11.1 | 0.6 | 10 | 1.7 | 22.8 | 16.1 | 13.9 | -7.8 | 22.2 | 15.6 | 18.3 | 17.2 | 22.2 | 16.1 | 7.2 | -0.6 | 5.6 | -5.6 | -6.7 | -10.6 | 7.2 | 5.6 | 1.7 | 1.1 | 2.8 | 2.8 | 6.7 | 6.1 | 5 | -8.3 | 3.3 | -7.8
-1 | -5 | -8.3 | -10 | 9.6 | 5 | 14.4 | 7.2 | 2.8 | -2.9 | 17.9 | 11 | 7 | 5 | 10 | 7.8 | 13.9 | 12.2 | 8.9 | 6.7 | 12.2 | 10.6 | 13.3 | 12.8 | 4.5 | -0.4 | 0.6 | -10 | 18 | 15 | 11.1 | 6.1 | 22.2 | 13.9 | 15.6 | 7.2 | 12.8 | 5 | 17.8 | 11.1 | 24.4 | 18.9 | 12.8 | 6.7 | 3.3 | 0 | 6.1 | 5.6 | 5.6 | 5.6 | 8.9 | -1.1 | 5 | 3.3 | 17.2 | 15.6 | 15 | 10.6 | 2.8 | -5.6 | -17 | -19 | -6.1 | -11.7 | -1.7 | -8.3 | 1.1 | -2.2 | -5 | -7.8 | 6.1 | 6.1 | 0 | -4.4 | -0.2 | -4 | 14.6 | 6 | 15.6 | 7.8 | 6.7 | 1.7 | 13.7 | 10.9 | -18 | -23.3 | 3.9 | -3.9 | 5.6 | -1.7 | 12.2 | 6.1 | 11.1 | 8.3 | 1.3 | -5.8 | 7.8 | 0 | 0 | -5 | -8.3 | -10.6 | 15 | -7.2 | 1.1 | -3.3 | -3.3 | -7.2 | 3.3 | -7.2 | 4.4 | -1.7 | 2.2 | -2.2 | -2.2 | -5 | 10.6 | 5 | 12 | 11 | 3.3 | 1.7 | 8.9 | 7.2 | 4.4 | 0 | 5 | 3.3 | 0 | -5 | 18.3 | 16.7 | 19.4 | 13.9 | 6.7 | 1.2 | 10 | 5.6 | 10 | 0.6 | 7.2 | 1.1 | 22.6 | 16.2 | 12.8 | -7.2 | 21.8 | 15.7 | 17.8 | 17.2 | 21.7 | 16.7 | 5 | -2.8 | 5 | -7.8 | -7.8 | -10.6 | 7.2 | 5.6 | 1.7 | 1.1 | 3.3 | 2.8 | 6.1 | 5.6 | 4.4 | -8.3 | 2.2 | -7.2
0 | -6 | -8.3 | -10 | 10.4 | 4.6 | 14.4 | 7.8 | 1.7 | -3.9 | 17.2 | 11.1 | 7 | 6 | 9.1 | 6.9 | 13.9 | 12.2 | 7.8 | 6.7 | 12 | 10.4 | 12.8 | 12.8 | 3.9 | -1.7 | -1.7 | -10.6 | 17 | 15 | 10.5 | 6.3 | 22.2 | 14.4 | 15.6 | 7.8 | 12.2 | 5 | 17.8 | 11.7 | 23.9 | 18.3 | 12.2 | 6.7 | 2.8 | -0.6 | 6.1 | 5.6 | 5.6 | 5.6 | 7.2 | -1.7 | 4.4 | 2.9 | 16.7 | 15.6 | 14.4 | 10.6 | 2.2 | -5.6 | -17 | -18 | -7.4 | -11.9 | -2.2 | -9.8 | 1.1 | -2.2 | -5.4 | -7.8 | 5.5 | 5.4 | 0 | -3.9 | -0.4 | -4 | 14.3 | 5.9 | 15.6 | 8.3 | 6.1 | 1.7 | 12.9 | 10.1 | -18.9 | -24.4 | 2.2 | -4.4 | 5.6 | -1.1 | 11.5 | 6 | 9.4 | 6.7 | 1.5 | -4.6 | 8.3 | -0.6 | -0.6 | -5.6 | -5.6 | -10.6 | 14.6 | -5.6 | 1.1 | -3.3 | -4.4 | -8.3 | 3.7 | -6.1 | 4.4 | -1.8 | 1.7 | -2.2 | -2.2 | -5.6 | 9.4 | 5.6 | 12 | 11 | 2.8 | 1.7 | 8.9 | 7.8 | 3.9 | -0.6 | 4.6 | 3.1 | 0 | -5 | 17.2 | 16.1 | 17.8 | 13.9 | 6.1 | 1 | 8.1 | 5.1 | 9.4 | 1.1 | 7.2 | 1.1 | 22.4 | 16 | 11.7 | -7.8 | 21.5 | 15.6 | 17.8 | 17.2 | 21.1 | 17.2 | 2.8 | -3.9 | 3.3 | -7.2 | -7.8 | -10.6 | 6.7 | 5.6 | 1.7 | 1.1 | 3.3 | 3.3 | 5.5 | 4.9 | 3.9 | -7.8 | 2.8 | -6.7
-1 | -7 | -8.3 | -9.4 | 11.1 | 3.9 | 15.6 | 10 | 0.6 | -3.7 | 15.9 | 11.5 | 7 | 6 | 8.1 | 5.9 | 13.9 | 12.8 | 7.2 | 6.1 | 11.9 | 10.3 | 12.8 | 12.8 | 2.6 | -1.5 | 0.6 | -9.4 | 16 | 15 | 10 | 6.2 | 22.2 | 14.4 | 15 | 8.9 | 11.1 | 5.6 | 17.8 | 13.3 | 23.9 | 20 | 12.2 | 6.1 | 1.1 | -1.1 | 7.2 | 5.6 | 5.6 | 5.6 | 5 | -1.7 | 3.9 | 2.6 | 16.1 | 14.4 | 14.4 | 11.1 | 1.7 | -6.1 | -17 | -20 | -8.7 | -13 | -2.8 | -12.5 | 0.6 | -1.7 | -5.7 | -8.1 | 5 | 4.6 | 0 | -3.9 | -0.6 | -4.4 | 13.9 | 5.6 | 15.6 | 8.9 | 5.6 | 1.1 | 12.2 | 9.4 | -18.7 | -23.8 | 3.3 | -3.9 | 6.1 | -1.1 | 10.7 | 5.9 | 9.4 | 5 | 1.7 | -3.9 | 7.2 | -0.6 | -1.1 | -5.6 | -8.9 | -11.1 | 14.3 | -5.3 | 0.6 | -3.3 | -3.9 | -7.2 | 4 | -6.1 | 4.4 | -2 | 1.1 | -2.2 | -2.8 | -5.6 | 8.9 | 5.6 | 12 | 11 | 1.7 | 0.6 | 8.3 | 7.2 | 2.8 | -1.7 | 4.3 | 3 | 0 | -5 | 16.7 | 15.6 | 17.2 | 12.8 | 5.6 | 1.1 | 6.3 | 4.6 | 6.7 | 1.7 | 7.8 | 0.6 | 22.2 | 16.1 | 13.3 | -7.2 | 21.1 | 15.6 | 18.3 | 17.2 | 20.6 | 17.2 | 2.8 | -5.6 | 3.3 | -7.2 | -8.3 | -11.1 | 7.2 | 5.6 | 2.2 | 2.2 | 3.9 | 3.9 | 5 | 4.4 | 3.3 | -7.2 | 3.9 | -6.1
-1 | -6 | -7.8 | -9.4 | 9.1 | 3.1 | 15.6 | 10.6 | -0.6 | -4.5 | 14.6 | 11.6 | 7 | 6 | 7.2 | 5 | 13.3 | 12.2 | 6.7 | 6.1 | 11.7 | 10 | 12.8 | 12.7 | 1.3 | -1.7 | -0.6 | -8.3 | 16 | 16 | 9.4 | 6.1 | 21.7 | 13.9 | 15 | 10 | 11.1 | 6.7 | 17.2 | 14.4 | 22.8 | 20 | 11.1 | 6.1 | -1.1 | -2.8 | 6.7 | 5.6 | 6.1 | 5.6 | 5.6 | -1.1 | 3.3 | 2.2 | 15 | 13.9 | 13.9 | 11.1 | 1.1 | -6.7 | -18 | -21 | -10 | -14.4 | -3.3 | -17.2 | 0 | -1.7 | -6.1 | -8.9 | 4.4 | 3.9 | 0 | -3.9 | -1.3 | -4.4 | 13.5 | 5.7 | 15.6 | 9.4 | 5 | 1.1 | 10.9 | 8.9 | -18.5 | -23.8 | 2.8 | -3.9 | 6.1 | -0.6 | 10 | 5.6 | 7.2 | 4.4 | 2.4 | -1.9 | 6.7 | -0.6 | -1.1 | -5.6 | -9.4 | -12.2 | 13.9 | -5.6 | 0 | -3.9 | -3.9 | -7.8 | 4.4 | -6.7 | 4.4 | -2.8 | 0.6 | -2.2 | -3.3 | -5.6 | 7.8 | 5.6 | 13 | 12 | 1.1 | 0.6 | 8.3 | 7.2 | 2.8 | -1.7 | 3.9 | 2.8 | 0 | -5 | 16.7 | 15.6 | 15 | 12.2 | 6.1 | 0.8 | 4.4 | 3.9 | 6.1 | 1.1 | 6.7 | -1.1 | 22.4 | 16 | 14.4 | -7.2 | 20.7 | 15.7 | 18.3 | 17.2 | 20 | 17.8 | 0.6 | -5.6 | 3.3 | -6.1 | -8.9 | -11.7 | 7.2 | 6.1 | 2.2 | 2.2 | 3.9 | 3.9 | 4.4 | 3.9 | 3.3 | -6.7 | 3.3 | -5.6
-2 | -6 | -8.3 | -9.4 | 7 | 2.1 | 16.7 | 11.1 | -1.7 | -5.6 | 13.3 | 11.7 | 6 | 5 | 6.5 | 4.8 | 12.8 | 12.2 | 6.1 | 5.6 | 11.1 | 9.7 | 12.8 | 12.6 | 0 | -2.2 | -3.9 | -10 | 16 | 15 | 11.6 | 7.7 | 18.3 | 13.9 | 15 | 10 | 11.1 | 6.7 | 16.7 | 15 | 22.8 | 20 | 10.6 | 6.1 | -1.7 | -2.8 | 6.7 | 5.6 | 6.1 | 5.6 | 5 | -1.1 | 3.1 | 1.9 | 13.9 | 13.3 | 13.9 | 10.6 | 1.1 | -6.1 | -21 | -23 | -10.4 | -14.8 | -4.1 | -16.9 | -0.6 | -2.2 | -6.5 | -8.2 | 4.4 | 4 | 0.6 | -3.9 | -2.1 | -4.9 | 13.2 | 5.6 | 15.6 | 10 | 5 | 1.1 | 9.6 | 8.4 | -18.3 | -24.4 | 2.8 | -4.4 | 5.6 | 0 | 8.9 | 5.5 | 7.2 | 3.9 | 3.2 | -0.4 | 5.6 | -1.1 | -1.1 | -5.6 | -9.4 | -12.2 | 13.2 | -4.8 | -1.1 | -5 | -3.9 | -7.8 | 4.2 | -5.2 | 4 | -2.5 | 0.6 | -2.2 | -3.3 | -5 | 7.2 | 5.6 | 13 | 12 | 0.6 | 0 | 8.9 | 7.8 | 0.6 | -2.2 | 3.7 | 2.5 | 0 | -5 | 16.1 | 15 | 13.9 | 12.2 | 6.7 | 0.4 | 4 | 3.3 | 6.1 | 1.1 | 3.9 | -0.6 | 22.6 | 16.2 | 10.6 | -6.7 | 20.4 | 15.6 | 18.3 | 17.2 | 20 | 17.8 | -2.2 | -6.1 | 3.1 | -5.8 | -8.3 | -11.1 | 7.2 | 6.1 | 2.8 | 2.2 | 3.9 | 3.9 | 3.7 | 3.3 | 6.1 | -3.3 | 3.3 | -6.1
-2 | -6 | -8.3 | -10 | 5 | 1.1 | 16.7 | 11.7 | -1.7 | -4.9 | 12.9 | 11.7 | 6 | 5 | 5.7 | 4.7 | 12.2 | 12.2 | 5.6 | 5.6 | 10.6 | 9.4 | 12.2 | 12.2 | -0.7 | -2.4 | -2.2 | -8.9 | 17 | 14 | 13.9 | 9.2 | 21.7 | 14.4 | 15 | 10.6 | 11.1 | 6.7 | 16.7 | 15 | 22.8 | 20.6 | 11.1 | 6.1 | -1.7 | -2.8 | 6.7 | 5.6 | 6.1 | 6.1 | 5 | -1.1 | 3 | 1.8 | 13.9 | 13.3 | 12.2 | 10.6 | 0.6 | -5.6 | -21 | -23 | -10.7 | -15.2 | -4.8 | -18.2 | 0.6 | -1.1 | -6.8 | -7.9 | 4.4 | 4.3 | 1.1 | -3.3 | -2.8 | -5.6 | 12.8 | 5.6 | 15.6 | 10.6 | 4.4 | 0.6 | 8.3 | 7.8 | -18.1 | -23.2 | 3.3 | -3.9 | 4.4 | 2.8 | 7.8 | 5.3 | 5 | 3.3 | 3.9 | 1.1 | 5 | -1.1 | -2.2 | -6.1 | -8.9 | -11.7 | 12.4 | -5 | 0 | -3.3 | -4.4 | -8.3 | 4.1 | -4.3 | 3.7 | -2.8 | 0.6 | -2.2 | -3.9 | -5.6 | 7.2 | 6.1 | 13 | 12 | 0 | -0.6 | 11.1 | 8.3 | 1.7 | -2.2 | 3.5 | 2.3 | 0 | -6 | 14.4 | 12.8 | 12.8 | 11.7 | 7.2 | 0 | 3.7 | 2.7 | 6.7 | 0.6 | 3.9 | -0.6 | 22.8 | 16.1 | 12.8 | -5.6 | 20 | 15.6 | 18.3 | 17.2 | 20 | 17.8 | -0.6 | -3.9 | 2.8 | -7.2 | -9.4 | -11.1 | 7.2 | 6.1 | 3.3 | 1.7 | 3.3 | 3.3 | 2.9 | 2.8 | 3.3 | 0 | 3.3 | -6.7
-3 | -7 | -8.3 | -9.4 | 5.4 | 1.3 | 16.1 | 12.2 | -1.7 | -4.8 | 12.6 | 11.7 | 6 | 5 | 5 | 4.4 | 12.2 | 12.2 | 4.4 | 4.4 | 10 | 8.9 | 11.7 | 11.7 | -1.5 | -2.8 | -2.2 | -8.3 | 17 | 14 | 16.1 | 10.6 | 21.7 | 15 | 14.4 | 10.6 | 11.1 | 6.7 | 16.7 | 16.1 | 22.8 | 20.6 | 11.1 | 6.7 | -1.1 | -2.2 | 6.1 | 6.1 | 6.1 | 6.1 | 3.9 | -1.1 | 2.8 | 1.7 | 14.4 | 13.3 | 12.2 | 10.6 | -0.6 | -6.1 | -20 | -22 | -11.1 | -15.5 | -5.6 | -21.1 | 0.6 | -1.1 | -7.2 | -7.8 | 4.4 | 4.4 | 0.6 | -3.3 | -3.9 | -5.7 | 12.6 | 6 | 15.6 | 10.6 | 5 | 0.6 | 8.3 | 7.4 | -18 | -22.8 | 3.3 | -3.9 | 4.4 | 3.3 | 6.7 | 5 | 5.6 | 2.8 | 4.1 | 1.1 | 3.9 | 0 | -2.8 | -7.2 | -10.6 | -12.2 | 11.7 | -6.1 | -3.3 | -5.6 | -5 | -7.8 | 3.9 | -4.4 | 3.3 | -3.3 | 0.6 | -2.2 | -5 | -6.7 | 6.7 | 5.6 | 13 | 13 | 0 | -0.6 | 11.1 | 8.9 | -1.1 | -3.3 | 3.3 | 2.2 | 0 | -6 | 16.7 | 15 | 13.3 | 12.2 | 5.5 | -0.7 | 3.3 | 2.2 | 6.1 | 1.1 | 4.4 | -0.6 | 22.6 | 16.4 | 15 | -0.6 | 20.2 | 16.3 | 18.3 | 17.8 | 20 | 17.8 | -2.8 | -5 | 2.2 | -7.8 | -9.4 | -11.1 | 7.2 | 5.6 | 3.3 | 1.7 | 3.3 | 3.3 | 2.2 | 2.2 | 2.8 | -1.1 | 1.1 | -8.3
-3 | -7 | -7.8 | -9.4 | 5.7 | 1.4 | 16.1 | 12.2 | -1.7 | -5 | 12.2 | 11.7 | 6 | 5 | 4.6 | 4 | 12.8 | 12.2 | 5 | 5 | 10.4 | 9.2 | 11.1 | 11.1 | -2.2 | -3.3 | -2.8 | -8.3 | 17 | 15 | 16.5 | 10.4 | 21.7 | 15 | 13.9 | 10.6 | 11.1 | 6.1 | 16.7 | 16.7 | 23.3 | 20.6 | 11.1 | 6.7 | 0 | -1.1 | 6.1 | 5.6 | 6.1 | 6.1 | 1.1 | -2.2 | 3.3 | 2 | 13.9 | 11.7 | 11.1 | 10 | -0.6 | -6.1 | -21 | -23 | -11.8 | -15.9 | -5.8 | -15.3 | 1.1 | -1.1 | -7.4 | -8.5 | 4.8 | 4.7 | 0 | -3.9 | -5 | -6.1 | 12.4 | 6.5 | 14.4 | 10.6 | 5 | 0.6 | 8.3 | 6.9 | -17.8 | -22.8 | 3.3 | -3.9 | 5 | 3.3 | 6.7 | 4.9 | 3.3 | 1.7 | 4.2 | 1 | 2.8 | 0 | -3.9 | -7.8 | -8.3 | -11.7 | 11.3 | -5.4 | -2.2 | -5.6 | -6.1 | -8.9 | 3.9 | -3.4 | 3.3 | -3.3 | 1.1 | -1.7 | -5.6 | -7.8 | 6.7 | 5 | 13 | 12 | -0.6 | -1.1 | 11.7 | 9.4 | 1.7 | -1.7 | 3.5 | 2.3 | 0 | -6 | 16.1 | 15 | 13.3 | 12.8 | 3.9 | -1.1 | 3.1 | 2.1 | 6.1 | 1.1 | 5 | -1.1 | 22.4 | 16.5 | 11.1 | -5 | 20.4 | 16.7 | 17.8 | 17.2 | 19.4 | 17.8 | -3.3 | -6.1 | 1.7 | -7.8 | -9.4 | -11.1 | 7.2 | 6.1 | 2.8 | 1.7 | 3.9 | 3.9 | 2.2 | 2.2 | 2.2 | -1.7 | 1.1 | -8.3
-4 | -8 | -8.3 | -10 | 6.1 | 1.7 | 16.1 | 12.8 | -1.7 | -5.1 | 12.2 | 11.6 | 6 | 5 | 4.3 | 3.7 | 12.8 | 12.8 | 4.4 | 3.9 | 10.7 | 9.3 | 11.7 | 11.7 | -2.8 | -3.8 | -3.3 | -8.9 | 16 | 15 | 16.8 | 9.8 | 21.7 | 15 | 13.9 | 11.1 | 11.1 | 6.7 | 16.7 | 16.7 | 23.3 | 19.4 | 10.6 | 6.7 | 0.6 | -1.1 | 6.1 | 6.1 | 6.7 | 6.7 | 0.6 | -2.8 | 3.9 | 2.4 | 12.8 | 10.6 | 9.4 | 9.4 | -0.6 | -7.2 | -21 | -24 | -12.6 | -16.3 | -5.9 | -11.9 | 0.6 | -1.1 | -7.6 | -9.3 | 5.2 | 4.8 | 0 | -5 | -6.1 | -6.7 | 12.2 | 6.7 | 13.9 | 10.6 | 4.4 | 1.1 | 8.3 | 6.7 | -17.1 | -22.1 | 3.3 | -3.9 | 5 | 3.3 | 6.7 | 4.7 | 4.4 | 1.7 | 4.4 | 1.1 | 2.8 | 0 | -3.3 | -7.8 | -9.4 | -12.8 | 11 | -5.6 | -1.1 | -4.4 | -6.1 | -8.3 | 3.9 | -3.2 | 3.3 | -3.9 | 2.2 | -1.7 | -6.7 | -7.8 | 5.6 | 4.4 | 13 | 13 | -1.1 | -1.7 | 11.7 | 9.4 | 0 | -2.2 | 3.7 | 2.5 | 0 | -6 | 17.2 | 16.1 | 13.3 | 12.8 | 2.2 | -2.2 | 3 | 2.3 | 6.1 | 1.7 | 5 | -2.2 | 22.2 | 16.7 | 10 | -5.6 | 20.6 | 17.2 | 17.8 | 17.2 | 19.4 | 18.3 | -3.9 | -6.1 | 1.7 | -7.8 | -8.9 | -11.1 | 7.2 | 6.1 | 2.8 | 2.2 | 3.3 | 3.3 | 2.2 | 2.2 | 0.6 | -2.8 | 1.1 | -7.8
-5 | -8 | -7.8 | -9.4 | 6.1 | 1.2 | 16.1 | 12.8 | -1.7 | -5.6 | 12.2 | 11.6 | 5 | 5 | 3.9 | 3.3 | 12.8 | 12.8 | 2.8 | 1.1 | 11.1 | 9.4 | 12.2 | 12.2 | -3.3 | -4.3 | -3.9 | -8.3 | 16 | 14 | 17.2 | 9.4 | 21.7 | 16.1 | 13.9 | 11.1 | 11.7 | 7.2 | 16.7 | 16.7 | 22.8 | 20 | 11.1 | 7.2 | 0.6 | -1.7 | 6.1 | 5.6 | 7.2 | 7.2 | 0 | -2.8 | 4.4 | 2.8 | 12.2 | 10 | 10 | 9.4 | -0.6 | -6.1 | -20 | -22 | -13.3 | -16.7 | -6.1 | -10 | 0.6 | -1.7 | -7.8 | -10.6 | 5.6 | 5 | 0 | -5.6 | -6.1 | -6.7 | 12.6 | 7.5 | 14.4 | 11.1 | 4.4 | 1.1 | 7.9 | 6.4 | -16.3 | -21.7 | 3.9 | -3.9 | 5 | 3.9 | 6.7 | 4.4 | 3.9 | 2.2 | 3.9 | 0.6 | 2.8 | 0 | -3.9 | -7.8 | -11.1 | -13.3 | 10.6 | -6.7 | -2.8 | -4.4 | -7.2 | -9.4 | 3.9 | -3.3 | 3.3 | -5 | 2.2 | -1.7 | -6.7 | -8.3 | 5.6 | 4.4 | 13 | 13 | -0.6 | -0.6 | 11.7 | 9.4 | 1.1 | -2.2 | 3.9 | 2.8 | -1 | -6 | 17.2 | 16.1 | 13.9 | 13.3 | 1.7 | -2 | 2.8 | 2.2 | 6.1 | 1.1 | 3.9 | -1.1 | 21.8 | 17 | 7.2 | -6.1 | 20.6 | 17.4 | 17.8 | 17.2 | 19.4 | 18.3 | -4.4 | -6.7 | 1.7 | -7.8 | -10.6 | -12.2 | 7.2 | 6.1 | 3.3 | 2.8 | 2.8 | 2.8 | 2.2 | 2.2 | -1.1 | -3.9 | 0.6 | -8.3
-6 | -9 | -7.8 | -9.4 | 6.1 | 1 | 16.1 | 13.3 | -1.7 | -6.7 | 12.2 | 11.7 | 6 | 5 | 3.2 | 2.8 | 12.8 | 12.8 | 3.3 | 2.8 | 10.7 | 9.2 | 12.2 | 12.2 | -3.9 | -5 | -3.9 | -8.3 | 16 | 14 | 17.4 | 10.1 | 21.7 | 17.2 | 13.9 | 11.1 | 11.1 | 7.8 | 16.7 | 16.7 | 22.8 | 20 | 11.7 | 7.2 | 0 | -2.2 | 6.1 | 5.6 | 7.2 | 7.2 | -0.6 | -3.9 | 4.4 | 2.9 | 10 | 8.3 | 9.4 | 9.4 | -1.1 | -5 | -20 | -23 | -13.9 | -17 | -6.3 | -9.6 | 0.6 | -1.7 | -7.4 | -9.3 | 5.4 | 4.4 | -0.6 | -6.1 | -6.1 | -6.9 | 12.9 | 8.2 | 15 | 12.2 | 4.4 | 0.6 | 7.6 | 6.4 | -15.6 | -22.2 | 3.3 | -3.9 | 4.4 | 3.9 | 5.8 | 4.1 | 2.2 | 1.1 | 3.3 | 0 | 2.8 | 0 | -5 | -8.3 | -8.9 | -12.2 | 10.4 | -6.1 | -3.3 | -5.6 | -8.3 | -10 | 3.5 | -2.5 | 3.5 | -4.4 | 2.8 | -1.7 | -7.2 | -8.3 | 6.1 | 5 | 12 | 11 | 0 | 0 | 11.1 | 10 | 1.1 | -2.2 | 3.9 | 2.6 | -1 | -6 | 17.8 | 16.7 | 13.9 | 13.3 | 1.1 | -2.2 | 3 | 2.4 | 6.1 | 1.1 | 1.7 | 0 | 21.5 | 17.1 | 6.7 | -6.1 | 20.6 | 17.6 | 17.8 | 16.7 | 19.4 | 18.3 | -4.4 | -6.7 | -8.3 | -8.3 | -8.9 | -11.7 | 7.8 | 6.7 | 2.8 | 2.8 | 2.2 | 2.2 | 2.9 | 2.9 | -2.2 | -5.6 | 1.1 | -7.8
-7 | -10 | -8.3 | -9.4 | 6.1 | 0.6 | 16.1 | 13.3 | -2.4 | -6.8 | 12.2 | 11.5 | 6 | 5 | 2.4 | 2.3 | 12.2 | 11.7 | 2.8 | 2.2 | 10.4 | 8.7 | 12.2 | 12.2 | -3.3 | -4.4 | -5.6 | -9.4 | 16 | 14 | 17.6 | 10.5 | 21.7 | 17.2 | 13.9 | 11.1 | 11.1 | 8.3 | 16.7 | 16.7 | 23.3 | 20 | 11.7 | 7.2 | 0.6 | -2.2 | 6.1 | 6.1 | 7.2 | 7.2 | -0.6 | -3.9 | 4.4 | 3.1 | 9.4 | 6.7 | 10.6 | 10.6 | -1.1 | -5.6 | -21 | -23 | -14.4 | -17.4 | -6.5 | -9.6 | 0.6 | -1.7 | -7.1 | -8.6 | 5.2 | 3.5 | -0.6 | -6.1 | -6.1 | -7.2 | 13.3 | 8.9 | 16.1 | 13.3 | 3.9 | 0.6 | 7.2 | 6.1 | -15.4 | -20.6 | 2.8 | -3.9 | 4.4 | 4.4 | 4.8 | 3.8 | 1.7 | 1.1 | 2.8 | -0.6 | 2.8 | 0 | -5 | -7.8 | -6.7 | -12.2 | 10.2 | -6.2 | -2.8 | -5.6 | -8.9 | -10 | 3.2 | -2.1 | 3.7 | -4.6 | 2.8 | -1.7 | -7.2 | -8.3 | 5 | 4.4 | 11 | 11 | 0 | 0 | 11.7 | 10 | 0 | -2.2 | 3.9 | 2.4 | -1 | -6 | 18.3 | 17.2 | 17.8 | 17.2 | 0.6 | -2.8 | 3.1 | 2.5 | 6.1 | 1.1 | 1.1 | 0.6 | 21.1 | 17.2 | 2.8 | -6.7 | 20.6 | 17.8 | 17.8 | 16.7 | 20 | 18.3 | -5.6 | -8.3 | 0.6 | -7.8 | -10 | -12.2 | 7.8 | 7.2 | 3.9 | 3.3 | 1.7 | 1.7 | 3.7 | 3.7 | -2.8 | -6.1 | 0 | -7.8
-7 | -10 | -8.3 | -10 | 7.6 | 1 | 16.1 | 13.3 | -3.2 | -7.5 | 12.2 | 11.3 | 6 | 5 | 1.7 | 1.7 | 12.2 | 11.7 | 2.2 | 2.2 | 10 | 8.3 | 12.8 | 12.8 | -2.8 | -4 | -4.4 | -8.3 | 16 | 15 | 17.8 | 11.1 | 21.7 | 17.8 | 13.3 | 11.1 | 11.7 | 8.9 | 16.1 | 16.1 | 22.2 | 20 | 11.7 | 7.8 | 1.1 | -2.2 | 6.1 | 5.6 | 7.2 | 7.2 | 0.6 | -3.9 | 4.4 | 3.3 | 8.9 | 5.6 | 11.1 | 10.6 | -1.1 | -5 | -20 | -22 | -15 | -17.8 | -6.7 | -10 | 0.6 | -1.7 | -6.7 | -7.8 | 5 | 2.8 | -1.7 | -6.7 | -5.2 | -6.4 | 14.2 | 10.3 | 16.7 | 13.9 | 3.9 | 0.6 | 9.1 | 6.2 | -15.2 | -19.8 | 2.8 | -3.3 | 5.6 | 5 | 3.9 | 3.3 | 1.7 | 1.1 | 2.4 | -0.6 | 1.7 | 0 | -5.6 | -8.3 | -4.4 | -11.1 | 10 | -7.2 | -1.7 | -4.4 | -8.9 | -10 | 2.8 | -2.2 | 3.9 | -5.6 | 2.8 | -1.7 | -7.8 | -8.9 | 4.4 | 3.9 | 11 | 11 | 0.6 | 0 | 12.2 | 9.4 | -0.6 | -2.2 | 3.9 | 2.2 | -1 | -7 | 19.4 | 17.2 | 16.7 | 16.7 | 0.4 | -2.5 | 3.3 | 2.8 | 6.1 | 1.7 | 0.6 | 0 | 22 | 17.6 | 1.7 | -7.2 | 20.6 | 18.2 | 17.2 | 16.1 | 20 | 18.3 | -5.6 | -8.3 | 0 | -8.3 | -10.6 | -12.2 | 8.3 | 7.8 | 4.4 | 3.9 | 1.1 | 1.1 | 4.4 | 4.4 | -2.2 | -6.1 | -2.8 | -8.9
-7 | -10 | -8.9 | -10.6 | 9.1 | 1 | 16.7 | 13.3 | -3.9 | -8.9 | 12.2 | 11.1 | 6 | 5 | 4.1 | 3.5 | 12.2 | 12.2 | 2.8 | 2.2 | 10.4 | 8.2 | 13.9 | 13.9 | -2.2 | -3.9 | -3.9 | -8.3 | 17 | 17 | 18.2 | 11.8 | 22.2 | 17.8 | 13.3 | 11.1 | 12.8 | 9.4 | 16.7 | 16.1 | 22.8 | 19.4 | 11.7 | 8.3 | 1.7 | -2.2 | 6.1 | 5 | 7.2 | 7.2 | 0.6 | -3.9 | 5 | 3.7 | 8.9 | 5 | 16.7 | 12.8 | 0 | -5 | -19 | -21 | -13.7 | -16.4 | -5.2 | -9.3 | 0.6 | -1.1 | -6.5 | -7.5 | 4.6 | 2 | -3.3 | -7.8 | -4.2 | -5.8 | 15.2 | 11.6 | 16.7 | 13.9 | 3.9 | 0.6 | 10.9 | 5.7 | -15 | -19.4 | 2.8 | -3.3 | 5.6 | 5 | 8 | 5.8 | 2.2 | 2.2 | 2.1 | -0.7 | 2.2 | -1.1 | -5 | -7.8 | 1.7 | -8.9 | 11.3 | -6.7 | -2.2 | -4.4 | -7.2 | -8.3 | 3.9 | -1.6 | 4.3 | -4.8 | 2.8 | -1.7 | -7.8 | -8.9 | 5 | 4.4 | 11 | 11 | 0.6 | 0.6 | 12.8 | 9.4 | 1.1 | -1.1 | 4.5 | 2 | -1 | -7 | 20 | 17.8 | 16.1 | 16.1 | 0.2 | -2.7 | 4.2 | 3.5 | 10 | 3.9 | 1.1 | 0 | 23 | 18.1 | 7.2 | -4.4 | 20.6 | 18.6 | 17.2 | 16.7 | 20 | 18.3 | -7.8 | -10 | 0 | -7.2 | -10 | -12.2 | 8.9 | 7.8 | 5.6 | 4.4 | 1.1 | 0.6 | 5.3 | 4.6 | -2.2 | -5 | -3.9 | -9.4
-8 | -11 | -9.4 | -10.6 | 10.6 | 1.1 | 17.2 | 13.9 | 0.5 | -7.3 | 13.3 | 11.7 | 6 | 5 | 6.5 | 5.5 | 12.2 | 12.2 | 3.9 | 3.9 | 10.7 | 8 | 15 | 14.4 | -0.9 | -2.7 | -0.6 | -7.8 | 17 | 17 | 18.5 | 12.3 | 22.2 | 17.8 | 15.6 | 12.2 | 17.8 | 11.1 | 16.7 | 16.7 | 23.3 | 20.6 | 11.7 | 8.3 | 2.8 | -1.7 | 6.1 | 5 | 7.2 | 7.2 | 1.1 | -3.9 | 5.5 | 4 | 8.9 | 3.9 | 20.6 | 13.3 | 2.8 | -3.9 | -20 | -21 | -12.4 | -15.5 | -3.7 | -9 | 3.3 | 0.6 | -6.3 | -7.3 | 4.3 | 1 | -3.3 | -8.9 | -3.3 | -5.6 | 16.1 | 12.8 | 17.8 | 14.4 | 2.8 | -1.1 | 12.8 | 5 | -11.1 | -15.3 | 3.3 | -3.3 | 6.1 | 5.6 | 12 | 8.1 | 6.1 | 4.4 | 1.7 | -1.1 | 3.3 | -0.6 | -1.7 | -7.2 | 3.9 | -7.2 | 12.6 | -7.6 | 3.9 | -1.1 | -3.3 | -6.7 | 5 | -1.5 | 4.6 | -5.1 | 4.4 | -1.1 | -5.6 | -7.2 | 8.3 | 6.1 | 11 | 10 | 1.1 | 0.6 | 12.8 | 9.4 | 3.9 | 0.6 | 5 | 1.5 | 0 | -7 | 20.6 | 17.8 | 17.2 | 16.7 | 0 | -3.3 | 5.2 | 4.3 | 13.9 | 5 | 1.7 | 0 | 23.9 | 18.3 | 12.2 | -3.9 | 20.6 | 18.9 | 18.3 | 16.7 | 20 | 18.3 | -1.7 | -3.9 | 1.7 | -7.2 | -6.7 | -9.4 | 10 | 7.8 | 6.7 | 5 | 1.7 | 0.6 | 6.3 | 5 | 0 | -4.4 | -3.9 | -8.9
-7 | -9 | -10.6 | -11.7 | 12.6 | 1.3 | 18.9 | 14.4 | 5 | -7.8 | 14.5 | 12.2 | 6 | 6 | 8.9 | 7.2 | 14.4 | 12.8 | 5.6 | 5.6 | 11.1 | 7.8 | 15 | 14.4 | 0.4 | -2 | 2.8 | -6.7 | 18 | 18 | 18.9 | 12.8 | 22.2 | 18.3 | 17.2 | 12.8 | 19.4 | 12.2 | 16.7 | 16.7 | 25 | 20 | 11.7 | 8.3 | 3.3 | -0.6 | 6.1 | 5 | 7.2 | 7.2 | 0.6 | -3.9 | 6.1 | 4.4 | 10.6 | 5.6 | 22.8 | 13.3 | 3.9 | -3.3 | -18 | -20 | -11.1 | -15 | -2.2 | -10 | 6.1 | 1.1 | -6.1 | -7.2 | 3.9 | 0 | -3.3 | -8.9 | -2 | -5.4 | 17.4 | 13.4 | 18.9 | 14.4 | 3.9 | -1.1 | 14.6 | 5.4 | -7.2 | -11.7 | 6.1 | -2.2 | 6.7 | 6.1 | 16.1 | 10 | 10 | 5.6 | 1.3 | -2.5 | 4.4 | -0.6 | 0.6 | -6.7 | 5.6 | -7.8 | 13.9 | -9.4 | 6.7 | -1.7 | -1.1 | -6.7 | 6.1 | -1.7 | 5 | -6.1 | 5 | -0.6 | -4.4 | -6.1 | 12.2 | 6.1 | 11 | 9 | 1.1 | 0.6 | 12.8 | 10.6 | 8.3 | 2.2 | 5.6 | 1.1 | 0 | -7 | 21.1 | 18.3 | 21.7 | 17.8 | -0.4 | -3.2 | 6.1 | 5 | 17.8 | 6.1 | 2.2 | -1.1 | 25 | 17.7 | 15 | -3.3 | 21 | 19.1 | 18.3 | 16.1 | 21.1 | 18.3 | 1.1 | -4.4 | 2.8 | -6.7 | -4.4 | -7.2 | 10.6 | 7.8 | 7.8 | 5.6 | 1.7 | 0.6 | 7.2 | 5 | 1.1 | -6.1 | -1.7 | -7.8
-7 | -8 | -11.7 | -12.8 | 14.7 | 1.6 | 20.6 | 15.6 | 9.4 | -13.3 | 15.6 | 12.8 | 6 | 6 | 11.3 | 8.2 | 17.2 | 13.3 | 7.2 | 6.7 | 11.5 | 7.4 | 15.6 | 15 | 1.7 | -1.7 | 5 | -6.7 | 18 | 18 | 20 | 13.3 | 23.3 | 18.9 | 20 | 13.9 | 22.2 | 12.8 | 16.7 | 16.7 | 25 | 20 | 11.1 | 8.3 | 3.9 | -0.6 | 6.7 | 5.6 | 7.2 | 7.2 | 1.7 | -3.3 | 7.8 | 3.3 | 12.2 | 3.9 | 23.9 | 11.7 | 5.6 | -1.7 | -16 | -18 | -9.3 | -13.4 | -1.3 | -8.3 | 8.9 | 1.7 | -5.5 | -6.6 | 4.1 | 0 | -2.8 | -9.4 | -0.7 | -5.6 | 18.7 | 13.6 | 18.9 | 12.8 | 3.9 | -1.1 | 16.5 | 6.1 | -3.3 | -8.9 | 9.4 | -0.6 | 7.8 | 7.2 | 17.4 | 10.1 | 13.3 | 5.6 | 1 | -3.9 | 7.2 | 0 | 2.8 | -6.1 | 5.6 | -8.3 | 14.6 | -8.4 | 10 | -1.7 | 0 | -6.7 | 7.8 | -1 | 6.5 | -4.9 | 11.1 | -0.6 | -2.8 | -6.7 | 13.9 | 4.4 | 13 | 10 | 1.1 | 0.6 | 12.8 | 10.6 | 11.1 | 0.6 | 5.4 | 0.1 | 1 | -7 | 22.2 | 18.3 | 23.3 | 17.2 | -0.7 | -3.7 | 9.1 | 6.4 | 19.4 | 7.2 | 3.3 | -2.2 | 26.1 | 17.2 | 18.9 | -3.3 | 21.3 | 19.2 | 19.4 | 15 | 21.7 | 18.3 | 2.8 | -4.4 | 3.9 | -6.1 | -3.9 | -6.1 | 10 | 8.9 | 8.9 | 4.4 | 1.7 | 0.6 | 8.7 | 3.9 | 2.8 | -6.7 | 0.6 | -7.8
-7 | -9 | -7.8 | -9.4 | 16.7 | 1.1 | 21.7 | 15.6 | 9.2 | -12.4 | 16.7 | 12.3 | 7 | 6 | 13.7 | 9 | 20 | 12.8 | 8.9 | 7.2 | 11.8 | 7.1 | 15.6 | 15 | 1.5 | -1.2 | 6.7 | -7.2 | 19 | 18 | 21.1 | 13.6 | 25 | 18.9 | 22.2 | 15 | 23.3 | 12.8 | 15.6 | 15.6 | 24.4 | 21.1 | 6.7 | 4.4 | 4.4 | -0.6 | 6.7 | 5 | 7.8 | 7.8 | 2.8 | -3.3 | 9.4 | 1.3 | 13.3 | 3.3 | 25.6 | 11.1 | 6.1 | -1.1 | -16 | -18 | -7.4 | -12.4 | -0.3 | -7.8 | 11.7 | 2.8 | -5 | -6.4 | 4.2 | 0 | -2.2 | -9.4 | 0.6 | -7.2 | 20 | 13.9 | 19.4 | 11.1 | 4.4 | -1.1 | 18.3 | 6.1 | -1.6 | -6.7 | 10.6 | 0 | 7.8 | 7.8 | 18.7 | 9.8 | 15 | 4.4 | 0.6 | -6.7 | 10 | 0.6 | 5 | -6.1 | 6.7 | -6.1 | 15.4 | -8.5 | 10.6 | -1.1 | 1.1 | -5.6 | 9.4 | -0.9 | 7.9 | -4.9 | 13.3 | 1.1 | -1.1 | -6.7 | 16.1 | 3.9 | 14 | 11 | 1.1 | 0.6 | 13.3 | 11.1 | 11.7 | 0 | 5.2 | -0.9 | 2 | -7 | 22.2 | 18.3 | 25 | 15.6 | -1.1 | -4.4 | 12 | 7.1 | 20.6 | 7.2 | 5 | -2.8 | 27.2 | 16.1 | 18.9 | -3.3 | 21.7 | 19.4 | 20 | 11.1 | 22.8 | 17.8 | 6.7 | -6.7 | 5 | -5.6 | -2.8 | -6.1 | 10 | 9.4 | 9.4 | 4.4 | 1.7 | 0.6 | 10.2 | 2.6 | 3.9 | -9.4 | 1.7 | -7.2
-7 | -8 | -9.4 | -12.2 | 17.4 | 2.2 | 21.7 | 15.6 | 9.1 | -13.8 | 17.8 | 11.4 | 6 | 6 | 16.1 | 9.4 | 20.6 | 12.8 | 11.7 | 6.7 | 12.2 | 6.7 | 12.8 | 12.2 | 1.3 | -1.1 | 7.8 | -7.8 | 22 | 18 | 22.2 | 13.9 | 25 | 18.3 | 23.3 | 16.1 | 25 | 13.3 | 15.6 | 15 | 23.9 | 20.6 | 6.1 | 3.9 | 5.6 | 0 | 7.2 | 5 | 7.8 | 7.8 | 3.9 | -3.9 | 11.1 | -1.7 | 15 | 2.2 | 25.6 | 11.7 | 6.1 | 0 | -15 | -18 | -5.6 | -12.2 | 0.6 | -8.3 | 13.9 | 3.9 | -4.4 | -6.1 | 4.4 | 0 | -1.7 | -11.1 | 1 | -6.2 | 20.9 | 14.1 | 13.9 | 7.8 | 5 | -0.6 | 19.4 | 5.8 | 0 | -5.1 | 11.1 | -1.7 | 8.9 | 8.3 | 20 | 9.4 | 16.1 | 3.9 | 0.4 | -6.1 | 11.7 | 2.2 | 6.7 | -5.6 | 6.1 | -5 | 16.1 | -10 | 11.7 | -1.1 | 2.2 | -5 | 11.1 | -1.1 | 9.4 | -5.6 | 15 | 2.8 | -1.1 | -6.7 | 16.7 | 2.8 | 16 | 11 | 1.7 | 1.1 | 13.3 | 11.1 | 12.2 | 1.1 | 5 | -2.2 | 2 | -7 | 22.8 | 17.8 | 26.1 | 14.4 | -1.3 | -4.1 | 15 | 7.8 | 21.1 | 7.8 | 5.6 | -5 | 26.8 | 16.5 | 18.3 | -3.9 | 22.2 | 19.9 | 21.1 | 8.9 | 23.9 | 18.3 | 7.8 | -6.1 | 6.1 | -5 | -1.7 | -6.1 | 10 | 9.4 | 10 | 5 | 3.3 | 1.1 | 11.7 | 0 | 4.4 | -9.4 | 2.8 | -3.3
-6 | -8 | -6.7 | -9.4 | 18.2 | 2.9 | 21.1 | 15.6 | 8.9 | -16.7 | 18.9 | 10.6 | 6 | 6 | 16.3 | 9.3 | 17.8 | 13.9 | 13.9 | 6.7 | 12.4 | 7.3 | 12.8 | 11.7 | 1.1 | -1.1 | 8.9 | -7.8 | 22 | 18 | 21.8 | 14 | 26.1 | 18.3 | 23.9 | 16.1 | 24.4 | 12.8 | 15.6 | 13.9 | 24.4 | 20 | 6.1 | 2.8 | 7.2 | 0.6 | 7.8 | 3.9 | 7.8 | 7.8 | 5.6 | -3.9 | 11.3 | -2.2 | 15.6 | 0.6 | 25 | 12.8 | 7.2 | 2.2 | -14 | -16 | -5.6 | -11.4 | 0.2 | -6.7 | 15 | 5.6 | -5 | -6.1 | 4.4 | -0.3 | -1.1 | -11.7 | 1.3 | -6 | 21.9 | 14.3 | 10 | 6.1 | 5.6 | -1.1 | 20.6 | 5.8 | 1.7 | -4.4 | 11.7 | -2.2 | 9.4 | 8.9 | 19.3 | 10.3 | 17.2 | 3.9 | 0.2 | -6.5 | 13.3 | 1.7 | 8.9 | -6.1 | 4.4 | -6.1 | 16.3 | -8.5 | 12.8 | -1.7 | 3.3 | -5 | 11.7 | -0.4 | 9.2 | -3.6 | 16.1 | 3.9 | -1.1 | -6.7 | 17.8 | 2.2 | 17 | 11 | 2.2 | 1.1 | 13.3 | 11.1 | 13.3 | 3.3 | 4.4 | -2.2 | 1 | -6 | 22.8 | 17.8 | 25 | 13.3 | -1.5 | -4 | 16.3 | 8.1 | 21.1 | 7.2 | 5.6 | -3.9 | 26.5 | 16.5 | 18.3 | -1.1 | 22.8 | 20.5 | 21.7 | 7.2 | 25 | 17.2 | 7.2 | -3.9 | 6.7 | -4.4 | -0.6 | -5.6 | 10 | 10 | 10.6 | 5 | 3.9 | 1.1 | 11.3 | -0.7 | 5 | -8.9 | 3.3 | -5
-6 | -8 | -10 | -12.2 | 18.9 | 3.9 | 21.7 | 16.1 | 8.3 | -15.1 | 18.9 | 10.2 | 7 | 7 | 16.5 | 9.2 | 16.7 | 13.9 | 14.4 | 6.7 | 12.6 | 7.9 | 13.3 | 10.6 | 0.7 | -1.2 | 9.4 | -7.8 | 23 | 18 | 21.5 | 14.4 | 25.6 | 18.9 | 23.9 | 16.1 | 25 | 12.8 | 15.6 | 12.8 | 25 | 20 | 5 | 2.2 | 7.8 | 0.6 | 5.6 | 2.8 | 7.2 | 7.2 | 6.7 | -5.6 | 11.5 | -3.4 | 16.1 | 0.6 | 25 | 14.4 | 7.8 | 2.8 | -14 | -17 | -5.6 | -11.4 | -0.2 | -6.3 | 16.1 | 6.1 | -5.5 | -6.3 | 4.4 | -0.5 | -1.1 | -12.2 | 1.7 | -6.7 | 22.8 | 14.4 | 6.1 | 2.8 | 5 | -1.7 | 21.7 | 5 | 2.4 | -3.1 | 11.1 | -1.7 | 10 | 9.4 | 18.5 | 10.6 | 17.2 | 3.3 | 0 | -7.8 | 12.8 | 5 | 8.9 | -5.6 | 2.8 | -6.1 | 16.5 | -9.1 | 13.9 | -2.8 | 3.9 | -4.4 | 12.2 | 0 | 9.1 | -2.8 | 16.1 | 4.4 | -1.1 | -5.6 | 17.8 | 1.1 | 17 | 12 | 2.2 | 1.1 | 13.3 | 11.1 | 12.8 | 3.3 | 3.9 | -2.2 | 1 | -6 | 22.2 | 16.7 | 25.6 | 12.8 | -1.7 | -4.4 | 17.6 | 7.9 | 21.1 | 7.2 | 5.6 | -6.1 | 26.1 | 16.7 | 18.3 | 0 | 23.3 | 21.1 | 22.2 | 3.9 | 26.1 | 16.7 | 6.7 | -4.4 | 7.2 | -3.9 | -1.1 | -6.1 | 10.6 | 10 | 10.6 | 5.6 | 4.4 | 1.7 | 11 | -1.8 | 4.4 | -10.6 | 3.9 | -6.1
-6 | -8 | -13.9 | -15 | 15.6 | 5.2 | 21.7 | 16.1 | 7.8 | -15.4 | 18.9 | 10.2 | 7 | 6 | 16.7 | 8.9 | 16.1 | 13.9 | 14.4 | 7.2 | 12.8 | 8.3 | 12.8 | 9.4 | 0.4 | -1.2 | 8.9 | -7.8 | 22 | 18 | 21.1 | 14.4 | 25.6 | 18.3 | 23.9 | 16.1 | 25 | 13.3 | 17.2 | 11.1 | 23.9 | 19.4 | 4.4 | 2.2 | 6.1 | 0.6 | 4.4 | 2.2 | 7.2 | 7.2 | 6.1 | -5.6 | 11.7 | -5 | 15.6 | -1.7 | 23.3 | 14.4 | 7.2 | 3.3 | -14 | -16 | -5.6 | -12.2 | -0.6 | -6.7 | 15 | 7.2 | -6.1 | -6.7 | 4.4 | -1.1 | -2.2 | -11.7 | 0.9 | -5.5 | 20.6 | 12.9 | 4.4 | 1.7 | 5.6 | -1.7 | 19.1 | 6.3 | 3.2 | -2.2 | 8.3 | -0.6 | 10 | 9.4 | 17.8 | 11.1 | 16.7 | 2.8 | -0.4 | -6.4 | 12.8 | 2.2 | 7.8 | -6.1 | 2.8 | -5 | 16.7 | -10 | 11.1 | -2.2 | 2.8 | -5 | 12.8 | 0.6 | 8.9 | -2.2 | 16.1 | 4.4 | -1.7 | -5 | 17.2 | 1.7 | 17 | 12 | 2.2 | 1.1 | 13.3 | 11.1 | 11.7 | 4.4 | 3.3 | -2.8 | 1 | -7 | 20.6 | 16.7 | 23.9 | 12.8 | -1.1 | -5 | 18.9 | 7.8 | 20 | 7.2 | 6.1 | -5.6 | 25 | 16.5 | 17.8 | 0.6 | 22.6 | 20.5 | 21.7 | 5.6 | 26.7 | 16.7 | 5.6 | -3.3 | 7.2 | -6.1 | -1.7 | -6.1 | 10.6 | 9.4 | 10.6 | 6.1 | 4.4 | 1.7 | 10.6 | -3.3 | 3.9 | -10.6 | 3.9 | -6.7
-6 | -8 | -13.9 | -15 | 12.2 | 5.6 | 20.6 | 16.7 | 7.2 | -17.8 | 18.9 | 10 | 7 | 6 | 14.8 | 9 | 15 | 13.3 | 12.2 | 6.7 | 12.4 | 7.7 | 11.1 | 9.4 | 0 | -1.7 | 7.2 | -7.8 | 21 | 18 | 20.9 | 14.3 | 25 | 18.3 | 23.3 | 16.7 | 23.9 | 13.3 | 16.7 | 10 | 23.9 | 18.9 | 3.9 | 2.2 | 5.6 | 0.6 | 4.4 | 1.7 | 7.2 | 6.7 | 4.4 | -4.4 | 9.8 | -4.7 | 13.9 | -1.7 | 21.7 | 15.6 | 7.2 | 3.9 | -15 | -17 | -6.1 | -11.5 | -1.1 | -5.8 | 15 | 5.6 | -6.1 | -6.7 | 4.2 | -0.9 | -5.6 | -11.7 | 0.2 | -5.1 | 18.3 | 11.2 | 3.9 | 0.6 | 5 | -2.2 | 16.5 | 6.9 | 3.9 | -1.7 | 7.2 | -0.6 | 10 | 8.9 | 15.4 | 10.4 | 14.4 | 3.3 | -0.7 | -5.8 | 12.8 | 1.1 | 7.2 | -6.1 | 2.2 | -3.3 | 14.7 | -9 | 7.2 | -3.3 | 0 | -5.6 | 12.8 | 1.5 | 8 | 0.5 | 13.9 | 3.9 | -2.8 | -7.8 | 14.4 | 1.1 | 16 | 12 | 2.2 | 1.7 | 12.8 | 11.1 | 10.6 | 5 | 3.1 | -2 | 1 | -6 | 20.6 | 16.1 | 23.3 | 14.4 | -0.6 | -6.3 | 17.4 | 8 | 17.2 | 6.7 | 6.1 | -5 | 23.9 | 16.5 | 16.7 | 0 | 21.8 | 19.9 | 16.7 | 10 | 25.6 | 17.2 | 4.4 | -2.8 | 3.9 | -2.2 | -1.1 | -5.6 | 11.1 | 10 | 10.6 | 6.1 | 3.3 | 1.1 | 8 | -1.8 | 1.1 | -9.4 | 0.6 | -7.2
-6 | -8 | -13.9 | -15 | 8.9 | 5 | 20 | 16.7 | 5.7 | -15.6 | 17.6 | 11 | 7 | 7 | 13 | 8.7 | 15 | 13.3 | 8.9 | 6.7 | 12.1 | 7 | 9.4 | 8.3 | -0.9 | -2 | 4.4 | -8.3 | 20 | 18 | 20.8 | 14.3 | 24.4 | 18.3 | 22.8 | 17.2 | 21.7 | 13.3 | 14.4 | 8.9 | 22.2 | 20 | 3.9 | 1.7 | 6.1 | 0.6 | 3.3 | 1.7 | 6.7 | 6.1 | 0.6 | -4.4 | 8 | -4.8 | 11.7 | 0 | 20 | 15 | 7.2 | 3.9 | -14 | -18 | -6.7 | -11.9 | -1.7 | -6.1 | 13.9 | 6.1 | -6.1 | -6.9 | 4.1 | -0.9 | -6.7 | -12.2 | -0.6 | -5.6 | 16.1 | 9.4 | 3.3 | 0 | 4.4 | -2.2 | 13.9 | 6.7 | 3.9 | -1.3 | 6.7 | -0.6 | 9.4 | 8.3 | 13 | 9.5 | 11.7 | 2.8 | -1.1 | -6.1 | 11.7 | 0.6 | 5 | -5 | -0.6 | -2.2 | 12.6 | -9.3 | 5.6 | -3.3 | -0.6 | -5.6 | 12.8 | 2.1 | 7 | 2.5 | 13.9 | 3.3 | -2.2 | -7.2 | 11.1 | 2.2 | 13 | 12 | 2.2 | 1.7 | 13.9 | 11.1 | 9.4 | 5.6 | 3 | -1.4 | 0 | -3 | 18.9 | 16.7 | 22.2 | 15 | 0 | -8.9 | 15.9 | 7.9 | 16.7 | 6.7 | 1.7 | -4.4 | 22.8 | 16.1 | 14.4 | 1.1 | 21.1 | 19.4 | 15 | 9.4 | 24.4 | 17.2 | 3.3 | -2.8 | 2.8 | -3.9 | 0 | -5 | 11.1 | 9.4 | 10 | 6.1 | 3.9 | 1.7 | 5.4 | -1.3 | -0.6 | -10 | -1.1 | -10
-6 | -8 | -13.3 | -16.1 | 8.2 | 5 | 20 | 16.7 | 4.3 | -16.1 | 16.3 | 11.7 | 7 | 7 | 11.1 | 8.3 | 14.4 | 13.3 | 7.8 | 6.1 | 11.7 | 6.1 | 8.9 | 7.8 | -1.9 | -2.6 | 3.3 | -8.9 | 20 | 18 | 20.6 | 13.9 | 23.9 | 18.9 | 22.2 | 17.8 | 20 | 13.9 | 13.3 | 9.4 | 22.2 | 20 | 2.8 | 0 | 6.1 | 0.6 | 2.8 | 1.7 | 6.7 | 5 | -1.1 | -5.6 | 6.1 | -6.1 | 9.4 | 1.1 | 17.8 | 15 | 7.2 | 3.9 | -13 | -18 | -7.2 | -12.8 | -2.2 | -6.7 | 13.3 | 6.7 | -6.1 | -7.2 | 3.9 | -1.1 | -7.2 | -12.2 | -0.2 | -4.8 | 12.8 | 7.9 | 3.3 | 0 | 3.9 | -2.2 | 12.4 | 6.3 | 3.9 | -1.1 | 5 | -4.4 | 8.9 | 8.3 | 10.6 | 8.3 | 10.6 | 3.3 | -1.3 | -5.7 | 10.6 | 1.1 | 4.4 | -5.6 | -3.3 | -5 | 10.6 | -11.1 | 5 | -3.3 | -1.1 | -5 | 12.8 | 2.8 | 6.1 | 3.9 | 13.9 | 3.3 | -2.8 | -7.8 | 10.6 | 1.7 | 14 | 13 | 2.2 | 1.7 | 13.3 | 11.1 | 8.3 | 5.6 | 2.8 | -1.1 | 0 | -3 | 18.3 | 16.7 | 21.1 | 15 | -0.9 | -7.7 | 14.4 | 7.8 | 16.1 | 6.1 | 0.6 | -4.4 | 21.3 | 16.1 | 12.8 | 1.1 | 20 | 18.3 | 12.2 | 10 | 23.9 | 17.8 | 2.8 | -1.7 | 1.7 | -3.9 | 0 | -5 | 11.7 | 10 | 10 | 6.1 | 4.4 | 0.6 | 2.8 | -1.7 | -2.2 | -10.6 | -2.8 | -10
-6 | -9 | -9.4 | -10.6 | 7.4 | 4.7 | 20 | 16.1 | 2.8 | -18.3 | 15 | 12.2 | 8 | 7 | 9.8 | 7.6 | 13.9 | 12.8 | 7.8 | 6.1 | 11.1 | 6.3 | 7.8 | 6.7 | -2.8 | -3.3 | 0.6 | -9.4 | 20 | 19 | 20.6 | 14.5 | 23.9 | 18.9 | 20 | 18.9 | 20 | 13.9 | 11.7 | 8.9 | 21.7 | 20 | 2.2 | -0.6 | 6.1 | 0.6 | 2.8 | 1.7 | 6.7 | 5 | -2.2 | -5 | 3.9 | -3.4 | 8.3 | 1.1 | 17.8 | 15.6 | 7.2 | 4.4 | -14 | -18 | -7.4 | -11.9 | -2 | -5.6 | 14.4 | 6.7 | -6.1 | -7.4 | 3.7 | -1.1 | -8.3 | -12.8 | 0.2 | -4.6 | 9.4 | 6 | 3.3 | -0.6 | 3.9 | -2.2 | 10.9 | 5.7 | 3.9 | -1.1 | 3.3 | -2.8 | 7.2 | 6.7 | 12.3 | 9.9 | 8.9 | 2.8 | -1.5 | -5.9 | 9.4 | 1.1 | 3.9 | -5.6 | -2.2 | -2.8 | 9.8 | -9.7 | 4.4 | -3.3 | -2.2 | -5 | 12.8 | 2.6 | 6.5 | 3.3 | 14.4 | 3.3 | -4.4 | -7.8 | 7.2 | 1.7 | 14 | 13 | 2.2 | 1.7 | 13.3 | 11.1 | 8.3 | 5.6 | 2.6 | -0.9 | 1 | -1 | 18.3 | 16.1 | 20.6 | 15.6 | -1.9 | -8.1 | 12.2 | 7.3 | 15.6 | 5.6 | 2.2 | -4.4 | 19.8 | 15.9 | 12.2 | 1.1 | 18.9 | 17.2 | 11.7 | 8.9 | 22.2 | 17.8 | 1.7 | -1.7 | 1.7 | -3.3 | 0.6 | -5 | 11.1 | 9.4 | 10 | 6.1 | 3.9 | -1.1 | 1.9 | -1.7 | -2.2 | -12.2 | -2.2 | -10.6
-7 | -9 | -10 | -12.2 | 6.7 | 4.4 | 20.6 | 16.1 | 3 | -16.5 | 14.1 | 11.8 | 8 | 8 | 8.5 | 7 | 13.9 | 13.3 | 7.2 | 5.6 | 10.6 | 6.2 | 7.2 | 6.1 | -3.3 | -3.7 | 0 | -8.9 | 19 | 18 | 20.6 | 14.7 | 23.9 | 18.9 | 19.4 | 18.9 | 19.4 | 13.9 | 10 | 7.8 | 22.2 | 20 | 1.7 | -1.1 | 5.6 | 0.6 | 2.8 | 1.1 | 5 | 3.9 | -0.6 | -4.4 | 1.6 | -2.6 | 7.8 | 1.1 | 18.3 | 15.6 | 7.2 | 4.4 | -16 | -19 | -7.6 | -11.8 | -1.9 | -5.1 | 13.9 | 7.8 | -6.1 | -7.7 | 3.5 | -1.3 | -10.6 | -14.4 | 0.6 | -5 | 6.1 | 3.9 | 2.8 | -1.7 | 2.8 | -1.7 | 9.4 | 5 | 5.2 | -0.4 | 2.8 | -2.8 | 8.9 | 8.3 | 13.9 | 11.5 | 8.3 | 2.2 | -1.7 | -6.7 | 8.3 | 1.1 | 3.3 | -5.6 | -2.2 | -3.9 | 9.1 | -10.2 | 1.7 | -3.9 | -1.1 | -4.4 | 12.8 | 2.6 | 6.8 | 2.5 | 12.2 | 5.6 | -5 | -7.8 | 7.8 | 2.2 | 13 | 12 | 1.7 | 1.1 | 13.3 | 10 | 8.3 | 6.1 | 2.4 | -0.9 | 0 | -1 | 18.3 | 16.1 | 19.4 | 15.6 | -2.8 | -8.9 | 10 | 6.9 | 15 | 5 | -1.1 | -5.6 | 18.3 | 15.6 | 10.6 | 1.7 | 17.8 | 16.1 | 10.6 | 8.9 | 21.7 | 18.3 | 1.7 | -1.1 | 3.9 | -3.9 | 1.7 | -3.9 | 11.1 | 10 | 9.4 | 6.1 | 3.3 | -1.1 | 0.9 | -1.8 | 0 | -12.2 | -2.8 | -11.7
-7 | -9 | -10 | -11.7 | 6.3 | 4.1 | 18.3 | 15.6 | 3.1 | -17.6 | 13.1 | 11.5 | 9 | 7 | 7.2 | 6.1 | 13.9 | 13.3 | 7.2 | 5.6 | 10 | 6.1 | 6.1 | 5.4 | -3.9 | -4 | -0.6 | -9.4 | 20 | 19 | 20.6 | 15 | 23.3 | 18.3 | 19.4 | 18.9 | 18.9 | 13.9 | 9.4 | 6.7 | 22.2 | 20 | 1.1 | -1.7 | 6.1 | 0.6 | 2.8 | 1.1 | 4.4 | 2.8 | -2.8 | -5.6 | -0.6 | -2.2 | 7.8 | 1.1 | 17.8 | 16.1 | 7.8 | 5 | -18 | -22 | -7.8 | -12.2 | -1.7 | -5 | 11.7 | 8.9 | -6.1 | -8.3 | 3.3 | -1.7 | -10 | -13.3 | 0.8 | -4.3 | 5.5 | 3.2 | 2.2 | -2.2 | 2.8 | -1.1 | 8.3 | 4.7 | 6.5 | 0.2 | 2.2 | -1.7 | 7.8 | 7.2 | 15.6 | 12.8 | 8.3 | 0.6 | -1.9 | -5 | 7.8 | 0 | 2.2 | -5.6 | -3.3 | -4.4 | 8.3 | -11.7 | -0.6 | -4.4 | -0.6 | -4.4 | 12.8 | 2.2 | 7.2 | 1.7 | 11.1 | 6.7 | -6.7 | -8.3 | 6.1 | 1.7 | 12 | 12 | 1.7 | 1.1 | 13.3 | 10 | 8.3 | 6.1 | 2.2 | -1.1 | 1 | 0 | 17.8 | 16.7 | 18.3 | 15.6 | -3.9 | -8.7 | 7.8 | 6.1 | 15 | 4.4 | -1.1 | -6.1 | 17.9 | 15.6 | 10 | 2.2 | 15.8 | 13.3 | 10 | 8.3 | 21.7 | 18.3 | 1.1 | -1.7 | 4.4 | -3.9 | 2.2 | -3.9 | 11.1 | 10 | 10 | 6.1 | 2.2 | -1.7 | 0 | -2.2 | 0.6 | -11.7 | -4.4 | -13.3
-7 | -9 | -9.4 | -11.1 | 6 | 3.8 | 17.2 | 15.6 | 3.3 | -20.6 | 12.2 | 11.1 | 9 | 8 | 6.7 | 5.7 | 13.9 | 13.9 | 6.7 | 3.9 | 10.2 | 6.2 | 6.1 | 5.1 | -4.4 | -4.4 | 0 | -8.3 | 21 | 20 | 20.6 | 15.4 | 23.3 | 18.3 | 19.4 | 19.4 | 18.9 | 14.4 | 7.8 | 4.4 | 22.8 | 20 | 1.1 | -2.2 | 6.1 | 0.6 | 2.8 | 0.6 | 3.9 | 2.2 | -2.8 | -5.6 | -0.8 | -2.3 | 7.2 | 1.1 | 17.8 | 16.7 | 7.8 | 6.1 | -20 | -22 | -7.2 | -11.8 | -1.5 | -4.8 | 12.2 | 8.9 | -6.1 | -8.2 | 3.1 | -1.6 | -10.6 | -14.4 | 0.9 | -4.2 | 5 | 2.4 | 1.1 | -2.8 | 2.2 | -1.1 | 7.2 | 4.3 | 7.8 | 0.6 | 1.7 | -1.7 | 6.7 | 6.1 | 15 | 12.7 | 5.6 | -1.1 | -2 | -4.1 | 6.7 | -0.6 | 0 | -5.6 | -3.9 | -6.1 | 7.6 | -10.4 | -1.7 | -5.6 | 0 | -5 | 12.1 | 3.1 | 7 | 2.1 | 11.1 | 7.2 | -6.1 | -7.8 | 5.6 | 2.2 | 12 | 11 | 1.7 | 1.1 | 13.9 | 9.4 | 8.3 | 6.7 | 2.2 | -0.9 | 1 | 0 | 17.2 | 16.7 | 17.8 | 15.6 | -5 | -9.4 | 7.2 | 5.7 | 14.4 | 4.4 | -3.9 | -7.2 | 17.6 | 15.6 | 9.4 | 2.2 | 13.7 | 10.2 | 8.9 | 7.8 | 21.1 | 18.9 | 1.1 | -1.7 | 5 | -3.3 | 2.8 | -3.9 | 11.1 | 9.4 | 10.6 | 5.6 | 1.7 | -2.8 | -1.1 | -2.5 | 0.6 | -11.1 | -3.3 | -9.4
-7 | -10 | -8.9 | -11.7 | 5.6 | 3.3 | 17.2 | 15.6 | 2.9 | -18.4 | 11.7 | 10.8 | 9 | 8 | 6.1 | 5.1 | 13.9 | 13.9 | 6.7 | 5.6 | 10.4 | 6.2 | 5.6 | 4.7 | -4 | -4 | -1.7 | -8.3 | 21 | 20 | 20.6 | 15.4 | 22.8 | 18.3 | 20 | 19.4 | 18.9 | 15 | 6.1 | 3.9 | 22.8 | 19.4 | 0.6 | -3.9 | 6.7 | 0.6 | 1.7 | -0.6 | 2.2 | 1.7 | -3.9 | -6.1 | -0.9 | -2.4 | 7.2 | -0.6 | 18.3 | 16.7 | 8.9 | 7.2 | -20 | -24 | -6.7 | -11.3 | -1.3 | -4.9 | 12.8 | 8.9 | -6.1 | -8.4 | 3 | -1.7 | -11.7 | -15 | 1.1 | -4.4 | 4.4 | 1.7 | 1.1 | -3.3 | 2.2 | -1.1 | 6.1 | 3.9 | 8.5 | 1.2 | 1.1 | -1.7 | 6.7 | 6.1 | 14.5 | 12.6 | 2.8 | -1.1 | -2.2 | -3.3 | 6.1 | 0 | -1.7 | -5.6 | -3.9 | -5.6 | 6.8 | -10.6 | -0.6 | -5 | 0.6 | -3.9 | 11.3 | 3.6 | 6.9 | 2.4 | 11.1 | 8.3 | -5.6 | -7.8 | 5 | 2.2 | 12 | 11 | 1.1 | 1.1 | 13.9 | 8.9 | 8.9 | 6.7 | 2.2 | -0.9 | 1 | 0 | 17.8 | 17.2 | 17.8 | 15.6 | -6.1 | -10.6 | 6.7 | 5.5 | 13.9 | 5 | -3.3 | -6.7 | 17.2 | 15.6 | 10 | 2.8 | 11.7 | 7.2 | 8.3 | 7.2 | 21.1 | 18.9 | 1.1 | -1.7 | 5 | -3.3 | 2.8 | -3.9 | 11.7 | 10.6 | 10.6 | 6.1 | 0.6 | -2.2 | -2.2 | -3.2 | 0 | -10.6 | -3.9 | -10
-7 | -10 | -8.9 | -11.1 | 5.6 | 3.1 | 17.2 | 15.6 | 2.6 | -18.6 | 11.1 | 10.4 | 9 | 8 | 5.6 | 4.4 | 13.9 | 13.9 | 6.1 | 5.6 | 10.6 | 6.1 | 5 | 4.4 | -3.7 | -3.7 | -1.7 | -7.8 | 21 | 20 | 20.6 | 15.6 | 22.8 | 18.9 | 19.4 | 18.9 | 18.3 | 15.6 | 5.6 | 3.3 | 22.8 | 18.9 | 0.6 | -5.6 | 6.7 | 0.6 | 0.6 | -1.1 | 2.2 | 1.7 | -3.3 | -5.6 | -1.1 | -2.8 | 6.1 | -0.6 | 17.8 | 16.7 | 9.4 | 8.3 | -21 | -25 | -6.1 | -10.9 | -1.1 | -5.6 | 12.8 | 9.4 | -6.1 | -8.9 | 2.8 | -2.2 | -12.2 | -15.6 | 1.3 | -3.8 | 4 | 1 | 0.6 | -3.3 | 1.7 | -1.1 | 5.9 | 4.1 | 9.3 | 1.5 | 0 | -2.2 | 4.4 | 4.4 | 13.9 | 12.2 | 5 | -3.3 | -3.1 | -4.7 | 5.6 | 1.7 | -3.3 | -5.6 | -2.2 | -5.6 | 6.1 | -12.2 | -3.3 | -6.1 | 1.1 | -3.9 | 10.6 | 3.9 | 6.7 | 2.8 | 11.1 | 8.3 | -5.6 | -7.2 | 6.1 | 1.7 | 12 | 11 | 1.1 | 0.6 | 13.9 | 8.9 | 9.4 | 6.7 | 2.2 | -1.1 | 3 | 1 | 17.8 | 17.2 | 17.2 | 15.6 | -6.8 | -10.4 | 6.1 | 5 | 15.6 | 5 | -3.3 | -6.7 | 16.8 | 15.4 | 10 | 2.8 | 11.1 | 5.9 | 8.3 | 7.2 | 20.6 | 18.9 | 0.6 | -2.2 | 5.6 | -4.4 | 3.9 | -3.3 | 11.7 | 10 | 10.6 | 5.6 | -0.6 | -2.8 | -3.3 | -3.9 | 0 | -10.6 | -4.4 | -9.4
-6 | -9 | -8.9 | -11.1 | 5.6 | 2.6 | 16.7 | 15.6 | 2.2 | -21.1 | 10.6 | 10 | 9 | 8 | 5.2 | 4.5 | 13.9 | 13.9 | 6.1 | 5.6 | 10.6 | 6.6 | 4.4 | 4.1 | -3.3 | -3.3 | -6.1 | -10.6 | 21 | 21 | 20.8 | 16 | 22.8 | 18.3 | 19.4 | 18.9 | 18.9 | 16.1 | 4.4 | 2.2 | 22.8 | 18.3 | -0.6 | -6.7 | 6.1 | 1.1 | 0 | -1.1 | 2.2 | 1.7 | -5 | -6.7 | -1.3 | -2.7 | 5.6 | -0.6 | 16.7 | 15.6 | 10 | 9.4 | -21 | -25 | -5.7 | -10.5 | -1.5 | -5.2 | 12.8 | 10 | -6.1 | -8.4 | 2.6 | -1.9 | -12.2 | -15.6 | 1.5 | -3.5 | 3.7 | 0.6 | 0.6 | -4.4 | 1.1 | -1.1 | 5.8 | 4.5 | 10 | 1.7 | 0.6 | -2.8 | 4.4 | 3.9 | 13.9 | 12 | 4.4 | -3.3 | -4.1 | -6.3 | 5 | 1.1 | -3.3 | -6.1 | -1.7 | -5.6 | 5.7 | -11 | -2.8 | -6.1 | 0.6 | -3.3 | 9.8 | 3.3 | 6.5 | 3.3 | 12.2 | 7.8 | -5.6 | -7.2 | 5 | 1.7 | 12 | 12 | 1.1 | 1.1 | 13.9 | 8.3 | 9.4 | 8.3 | 2 | -1.1 | 3 | 1 | 17.8 | 16.7 | 16.7 | 15.6 | -7.6 | -10.9 | 5.4 | 4.4 | 15.6 | 5 | -4.4 | -7.2 | 16.5 | 15.2 | 7.2 | 1.7 | 10.6 | 4.3 | 7.8 | 6.7 | 21.1 | 18.9 | -2.2 | -3.9 | 5.6 | -3.9 | 3.9 | -3.3 | 11.1 | 9.4 | 10 | 5.6 | -3.3 | -3.3 | -3.3 | -3.8 | 0 | -9.4 | -6.7 | -11.1
-7 | -10 | -8.9 | -9.4 | 5.6 | 2.2 | 16.7 | 15 | 1.5 | -18.2 | 10.2 | 9.8 | 7 | 7 | 4.8 | 4.5 | 13.9 | 13.9 | 6.7 | 5.6 | 10.6 | 7 | 5 | 3.8 | -3.5 | -3.5 | -4.4 | -9.4 | 21 | 21 | 20.9 | 16.3 | 22.2 | 18.3 | 19.4 | 18.9 | 19.4 | 16.7 | 3.9 | 1.7 | 22.8 | 17.8 | -1.7 | -7.2 | 5 | 0.6 | 0 | -1.7 | 2.2 | 1.7 | -3.9 | -6.1 | -1.5 | -2.6 | 5 | -0.6 | 17.2 | 16.1 | 11.7 | 10.6 | -23 | -27 | -5.4 | -10 | -1.8 | -5.4 | 12.8 | 10.6 | -6.1 | -8.2 | 2.4 | -1.9 | -12.8 | -15.6 | 1.7 | -3.9 | 3.3 | 0 | 0.6 | -5 | 1.1 | -1.1 | 5.6 | 4.4 | 10 | 1.9 | 0 | -2.8 | 5 | 4.4 | 13.9 | 11.5 | 2.2 | -3.3 | -5 | -8.3 | 4.4 | 1.7 | -2.8 | -6.1 | -2.8 | -5 | 5.4 | -10.8 | -5.6 | -7.8 | 1.1 | -3.3 | 9.1 | 2.4 | 6.3 | 4 | 12.2 | 6.7 | -6.1 | -7.2 | 5.6 | 1.1 | 11 | 10 | 1.1 | 0.6 | 12.8 | 8.9 | 10 | 8.9 | 1.9 | -1.2 | 3 | 2 | 17.2 | 16.7 | 18.3 | 16.1 | -8.3 | -11.7 | 4.6 | 3.4 | 15.6 | 5 | -4.4 | -7.2 | 16.1 | 15 | 7.2 | 1.7 | 10 | 2.8 | 6.7 | 5.6 | 21.1 | 18.9 | -2.2 | -3.3 | 5 | -3.9 | 3.9 | -3.3 | 11.1 | 10 | 10 | 5 | -0.6 | -2.8 | -3.3 | -3.8 | -1.7 | -9.4 | -6.1 | -11.1
-8 | -10 | -8.9 | -10 | 5.2 | 2.2 | 16.7 | 15 | 0.7 | -17.2 | 9.8 | 9.7 | 7 | 7 | 4.4 | 4.4 | 13.9 | 13.3 | 6.1 | 5.6 | 10.6 | 7.2 | 5.6 | 3.1 | -3.7 | -3.7 | -5 | -10 | 21 | 21 | 21.1 | 16.7 | 21.7 | 18.3 | 19.4 | 19.4 | 19.4 | 16.7 | 3.3 | 1.7 | 22.8 | 17.2 | -2.2 | -7.8 | 5 | 0.6 | -0.6 | -2.2 | 1.7 | 0.6 | -4.4 | -6.7 | -1.7 | -2.8 | 5 | -0.6 | 17.2 | 16.1 | 11.1 | 10.6 | -23 | -27 | -5 | -9.6 | -2.2 | -6.1 | 13.3 | 9.4 | -6.1 | -8.3 | 2.2 | -2.2 | -12.8 | -16.1 | 1.5 | -2.3 | 3.1 | -0.3 | 0 | -6.7 | 0.6 | -1.1 | 6 | 4.8 | 10 | 1.9 | 0 | -2.8 | 5 | 5 | 13.9 | 11.1 | 2.8 | -3.3 | -5.9 | -8 | 4.4 | 1.7 | -2.2 | -5.6 | -2.2 | -3.3 | 5 | -12.8 | -5.6 | -7.8 | 1.7 | -2.8 | 8.3 | 1.7 | 6.1 | 4.4 | 12.8 | 6.1 | -6.1 | -7.2 | 3.9 | 1.7 | 10 | 9 | 1.1 | 0.6 | 12.8 | 8.3 | 10.6 | 9.4 | 1.7 | -1.7 | 4 | 2 | 16.7 | 15.6 | 15.6 | 15 | -8.1 | -10.5 | 3.9 | 2.8 | 15 | 5.6 | -3.9 | -6.7 | 16.1 | 15 | 6.7 | 2.2 | 9.4 | 2.7 | 6.7 | 5.6 | 20.6 | 19.4 | -1.7 | -3.3 | 2.8 | -4.4 | 3.9 | -2.8 | 11.1 | 10 | 10 | 5.6 | -0.6 | -2.8 | -3.3 | -3.9 | -1.7 | -9.4 | -4.4 | -10.6
-8 | -11 | -8.3 | -8.9 | 4.8 | 2.3 | 12.8 | 11.1 | 0 | -18.9 | 9.4 | 9.4 | 7 | 7 | 3.9 | 3.9 | 13.9 | 13.3 | 5.6 | 5 | 11.1 | 8.2 | 6.7 | 3.1 | -3.9 | -3.9 | -5 | -8.9 | 22 | 21 | 21.1 | 17.1 | 21.7 | 18.3 | 19.4 | 18.9 | 19.4 | 17.2 | 2.2 | 1.1 | 22.2 | 16.7 | -3.3 | -8.3 | 5 | 0.6 | -0.6 | -1.7 | 1.1 | 0 | -4.4 | -7.2 | -0.9 | -2 | 3.9 | -1.1 | 17.8 | 16.1 | 11.7 | 10.6 | -23 | -27 | -4.4 | -9.2 | -1.5 | -4.6 | 13.3 | 9.4 | -6.3 | -8.2 | 2.4 | -1.9 | -13.3 | -16.7 | 1.3 | -1.3 | 3 | -0.6 | -1.1 | -7.8 | 0.6 | -1.1 | 6.3 | 4.8 | 10 | 1.7 | 0 | -2.2 | 5 | 4.4 | 13.9 | 11.5 | 2.2 | -2.8 | -6.9 | -8.5 | 4.4 | 1.1 | -3.9 | -6.1 | -2.2 | -3.3 | 4.8 | -10.9 | -6.7 | -8.9 | 1.7 | -2.2 | 7.8 | 0.7 | 5.7 | 4.7 | 11.7 | 7.2 | -6.1 | -8.3 | 3.9 | 1.1 | 8 | 7 | 1.1 | 0.6 | 11.1 | 10 | 10.6 | 10 | 1.7 | -1.5 | 5 | 3 | 16.1 | 15.6 | 15.6 | 15 | -8 | -10 | 3.7 | 2.7 | 15 | 6.1 | -3.9 | -6.1 | 16.1 | 15 | 8.3 | 3.9 | 8.9 | 2.5 | 6.7 | 5.6 | 21.1 | 18.9 | -3.9 | -5.6 | 2.2 | -3.9 | 3.9 | -2.8 | 11.7 | 10 | 10 | 5.6 | -1.1 | -2.8 | -3.3 | -3.8 | -1.1 | -9.4 | -6.7 | -11.1
-9 | -12 | -7.8 | -8.9 | 4.4 | 2.2 | 11.7 | 10 | 0.6 | -16.3 | 9.2 | 8.9 | 7 | 7 | 3.3 | 3.3 | 13.9 | 13.3 | 5 | 4.4 | 11.7 | 9.1 | 7.2 | 2.8 | -4.1 | -4.2 | -7.2 | -11.1 | 21 | 21 | 21.1 | 17.3 | 22.2 | 18.3 | 19.4 | 18.9 | 19.4 | 17.2 | 1.1 | -0.6 | 22.8 | 16.7 | -3.9 | -9.4 | 4.4 | 0 | -1.1 | -2.2 | 1.1 | 0 | -4.4 | -7.2 | -0.2 | -1.6 | 2.8 | -0.6 | 16.7 | 15.6 | 11.7 | 10.6 | -23 | -28 | -3.9 | -8.7 | -0.7 | -3.4 | 13.3 | 10 | -6.5 | -8.1 | 2.6 | -1.9 | -12.2 | -15.6 | 1.1 | -0.6 | 2.8 | -1.1 | -1.7 | -7.8 | 1.1 | -0.6 | 6.7 | 5 | 9.8 | 2.4 | 1.7 | -2.2 | 4.4 | 3.9 | 13.9 | 12 | 2.8 | -2.2 | -7.8 | -8.9 | 4.4 | 0.6 | -6.7 | -7.2 | -3.9 | -5 | 4.6 | -11 | -6.1 | -8.9 | 2.8 | -1.7 | 7.2 | 0 | 5.4 | 4.8 | 12.8 | 7.2 | -6.7 | -7.8 | 3.3 | 1.7 | 8 | 7 | 1.1 | 0.6 | 11.7 | 10 | 11.7 | 10.6 | 1.7 | -1.7 | 6 | 3 | 15 | 12.8 | 15.6 | 15 | -7.8 | -9.4 | 3.5 | 2.8 | 14.4 | 7.2 | -4.4 | -6.1 | 16.1 | 15 | 8.3 | 4.4 | 8.3 | 2.2 | 5.6 | 4.4 | 21.1 | 18.9 | -4.4 | -6.1 | 1.7 | -3.9 | 3.9 | -2.8 | 11.1 | 9.4 | 10 | 5 | -1.7 | -3.9 | -3.3 | -3.8 | -2.8 | -9.4 | -7.8 | -11.1
-10 | -12 | -7.8 | -9.4 | 7.7 | 3.4 | 11.1 | 8.9 | 1.1 | -16.4 | 9.1 | 8.4 | 7 | 7 | 2.8 | 2.8 | 14.4 | 13.3 | 4.4 | 3.9 | 12.2 | 10 | 5.6 | 3.3 | -4.2 | -4.6 | -7.8 | -11.1 | 21 | 21 | 21.1 | 17.8 | 21.7 | 18.3 | 18.9 | 17.8 | 18.9 | 17.2 | 0.6 | -1.1 | 22.8 | 16.1 | -3.9 | -8.9 | 5 | 0 | -0.6 | -2.2 | 0.6 | 0 | -4.4 | -7.8 | 0.6 | -1.1 | 2.2 | -0.6 | 17.8 | 15.6 | 11.1 | 10.6 | -24 | -28 | -3.3 | -8.3 | 0 | -2.8 | 13.3 | 10.6 | -6.7 | -8.3 | 2.8 | -2.2 | -10 | -12.8 | 1.3 | -0.1 | 2.4 | -1.5 | -2.2 | -8.3 | 1.1 | -0.6 | 9.3 | 6.4 | 9.6 | 2.9 | 0 | -2.2 | 3.9 | 3.3 | 13.9 | 12.2 | 1.7 | -1.7 | -6.3 | -7.4 | 4.4 | 1.1 | -6.7 | -7.2 | -4.4 | -6.1 | 4.4 | -12.2 | -6.7 | -9.4 | 2.2 | -1.1 | 6.7 | -1.1 | 5 | 5 | 11.7 | 8.9 | -6.7 | -7.8 | 3.3 | 1.1 | 8 | 6 | 1.1 | 0.6 | 11.1 | 10 | 12.2 | 11.7 | 1.7 | -2.2 | 5 | 3 | 13.3 | 11.7 | 15 | 14.4 | -6.3 | -8 | 3.3 | 2.8 | 14.4 | 8.3 | -3.9 | -5.6 | 18.1 | 16.3 | 2.8 | 0.6 | 7.9 | 2.2 | 5 | 3.9 | 21.1 | 18.9 | -3.3 | -5 | 2.2 | -3.3 | 3.3 | -2.2 | 11.1 | 10 | 10 | 4.4 | -3.3 | -4.4 | -3.3 | -3.9 | -2.8 | -9.4 | -2.8 | -8.9
-10 | -12 | -7.8 | -9.4 | 11.1 | 3.9 | 9.4 | 7.2 | 1.7 | -17.8 | 8.9 | 7.8 | 7 | 6 | 5.2 | 4.6 | 14.4 | 13.3 | 6.7 | 6.1 | 12.8 | 10.7 | 6.7 | 4.4 | -4.4 | -5 | -3.3 | -7.8 | 21 | 20 | 20.7 | 17.9 | 22.8 | 18.9 | 18.3 | 17.8 | 19.4 | 17.2 | 0.6 | -1.1 | 23.3 | 15 | -3.3 | -8.9 | 5 | 0 | 0 | -2.2 | 0.6 | 0 | -5 | -7.8 | 1.7 | -0.6 | 3.9 | 0.6 | 19.4 | 16.7 | 11.7 | 10.6 | -24 | -28 | -2.6 | -6.3 | 0.7 | -1.8 | 13.3 | 10.6 | -6.1 | -7.8 | 2.8 | -2.4 | -9.4 | -12.8 | 1.5 | 0.2 | 2.1 | -2.1 | -2.8 | -8.3 | 1.7 | 0 | 11.8 | 7.3 | 9.4 | 3.3 | 0 | -2.2 | 2.2 | 2.2 | 14.8 | 11 | 1.7 | -1.1 | -4.8 | -6.2 | 4.4 | 1.1 | -3.3 | -5.6 | -1.1 | -4.4 | 7.4 | -9.7 | -6.1 | -8.9 | 2.2 | 0 | 7.1 | -0.7 | 5.4 | 5.3 | 11.1 | 10 | -6.1 | -7.2 | 3.9 | 1.7 | 7 | 5 | 1.1 | 0.6 | 7.2 | 6.1 | 12.2 | 11.7 | 1.9 | -2.1 | 4 | 2 | 14.4 | 12.8 | 16.1 | 15.6 | -4.8 | -7 | 5.3 | 4.7 | 14.4 | 9.4 | -3.9 | -5 | 20.2 | 17.8 | 7.8 | 2.8 | 7.6 | 1.9 | 7.8 | 6.7 | 21.1 | 18.9 | -4.4 | -6.1 | 2.8 | -2.2 | 3.3 | -1.7 | 11.1 | 10 | 9.4 | 4.4 | -3.3 | -3.9 | -2 | -2.9 | -1.1 | -8.3 | -2.8 | -10.6
-10 | -12 | -6.7 | -8.3 | 14.4 | 3.9 | 8.9 | 6.7 | 4.1 | -15.1 | 11.5 | 8.9 | 7 | 6 | 7.6 | 6.6 | 14.4 | 13.3 | 8.3 | 7.2 | 13.3 | 11.6 | 8.9 | 3.3 | -0.7 | -2.9 | 0 | -7.2 | 21 | 18 | 20.4 | 18.2 | 24.4 | 19.4 | 18.3 | 17.8 | 21.1 | 18.3 | 2.2 | -0.6 | 23.9 | 16.7 | -2.2 | -8.3 | 6.7 | 0 | 1.7 | -2.8 | 1.1 | 0 | -2.2 | -6.1 | 2.8 | -0.3 | 6.7 | 0.6 | 21.7 | 16.1 | 11.7 | 10.6 | -23 | -27 | -1.8 | -4.7 | 1.5 | -1.1 | 12.2 | 11.1 | -5.6 | -7.7 | 2.8 | -2.8 | -8.9 | -12.2 | 1.7 | 0.6 | 1.7 | -3.3 | 0 | -8.3 | 3.9 | 0 | 14.4 | 8.3 | 10 | 3.5 | 0 | -2.8 | 3.9 | 3.9 | 15.8 | 9.5 | 7.2 | 0.6 | -3.3 | -5 | 6.1 | 0.6 | -0.6 | -5.6 | 0.6 | -2.2 | 10.3 | -9.3 | -0.6 | -4.4 | 3.3 | 0 | 7.4 | -0.9 | 5.7 | 5.3 | 11.7 | 10 | -4.4 | -6.1 | 6.7 | 3.3 | 7 | 4 | 1.1 | 0.6 | 6.1 | 5 | 12.8 | 12.2 | 2 | -2.6 | 5 | 1 | 15 | 11.1 | 17.8 | 17.2 | -3.3 | -6.1 | 7.4 | 6.8 | 15 | 9.4 | 0 | -1.7 | 22.2 | 18.9 | 12.8 | 5.6 | 7.2 | 1.7 | 13.9 | 8.9 | 21.7 | 18.9 | -2.2 | -3.3 | 8.3 | -2.2 | 3.9 | -0.6 | 11.1 | 10 | 8.3 | 5 | 0.6 | -2.8 | -0.7 | -1.8 | 1.7 | -7.8 | -3.9 | -9.4
-10 | -12 | -6.1 | -7.2 | 16.3 | 4 | 8.3 | 5.6 | 6.5 | -14.4 | 14.1 | 10 | 8 | 6 | 10 | 8.3 | 15.6 | 12.8 | 10.6 | 7.8 | 13.9 | 12.2 | 10 | 2.2 | 3 | -1.9 | 3.3 | -6.1 | 22 | 18 | 20 | 18.3 | 25.6 | 20 | 18.9 | 18.3 | 22.8 | 18.9 | 6.1 | 0.6 | 23.9 | 17.8 | 0.6 | -8.3 | 8.9 | -0.6 | 3.9 | -3.3 | 3.3 | 0.6 | 4.4 | -2.8 | 3.9 | 0 | 8.3 | -1.1 | 22.8 | 15 | 11.7 | 10 | -23 | -26 | -1.1 | -3.9 | 2.2 | -0.6 | 12.2 | 11.1 | -5 | -7.8 | 2.8 | -3.9 | -8.9 | -12.2 | 1.7 | 1 | 2.2 | -4 | 2.2 | -7.8 | 7.8 | 0 | 16.6 | 9.1 | 10.5 | 3.3 | 0.6 | -2.8 | 6.7 | 5 | 16.7 | 7.2 | 8.9 | -1.1 | -1.3 | -3.1 | 7.2 | 1.1 | 2.2 | -5.6 | 2.8 | -2.2 | 13.3 | -10 | 3.9 | -2.8 | 3.3 | 0.6 | 7.8 | -1.1 | 6.1 | 5.6 | 11.7 | 10.6 | -2.2 | -5 | 11.7 | 4.4 | 6 | 4 | 1.7 | 1.7 | 5.6 | 4.4 | 11.7 | 10.6 | 2.2 | -3.3 | 6 | 1 | 16.7 | 9.4 | 20.6 | 17.2 | -1.6 | -5 | 9.4 | 8.9 | 15.6 | 11.1 | 1.7 | -2.2 | 24.1 | 18.3 | 15 | 6.1 | 8.5 | 2.3 | 17.2 | 6.7 | 21.7 | 18.9 | 1.7 | -1.7 | 8.9 | -1.7 | 3.9 | -0.6 | 10.6 | 10.6 | 8.9 | 4.4 | 2.8 | -2.8 | 0.6 | -1.1 | 3.3 | -7.8 | 2.2 | -6.7
-9 | -12 | -5.6 | -6.1 | 18.1 | 3.6 | 7.8 | 5.6 | 8.9 | -15.6 | 16.7 | 10.6 | 8 | 6 | 12.2 | 8.9 | 17.2 | 12.8 | 12.2 | 8.3 | 14.6 | 12.8 | 11.7 | 3.9 | 6.7 | -1.7 | 6.1 | -6.7 | 22 | 17 | 20.9 | 18.7 | 26.1 | 20 | 20 | 19.4 | 23.9 | 18.9 | 9.4 | 1.7 | 26.1 | 17.2 | 2.8 | -6.7 | 10.6 | -1.1 | 6.1 | -3.3 | 4.4 | 0.6 | 8.9 | -4.4 | 5.4 | 0.1 | 10.6 | -3.3 | 24.4 | 14.4 | 12.2 | 10 | -22 | -25 | -0.4 | -2.8 | 2.9 | 0.1 | 10.6 | 7.8 | -4.6 | -7.9 | 3.7 | -3.4 | -8.3 | -12.8 | 1.7 | 1.3 | 2.8 | -5.2 | 3.9 | -7.2 | 9.4 | -0.6 | 18.9 | 9.7 | 11.1 | 3.3 | 1.1 | -3.3 | 10.6 | 6.1 | 17.2 | 8.4 | 10 | -1.1 | 0.8 | -1.4 | 9.4 | 2.2 | 3.9 | -6.1 | 3.3 | -2.8 | 14.6 | -8.4 | 7.2 | -2.2 | 3.9 | 1.1 | 7.6 | -1.7 | 6.3 | 5.7 | 11.7 | 11.1 | 0 | -4.4 | 13.9 | 4.4 | 7 | 3 | 1.7 | 1.7 | 5.6 | 4.4 | 11.1 | 8.9 | 3.1 | -2.7 | 5 | 1 | 17.2 | 8.3 | 23.3 | 18.3 | 0 | -4.3 | 10.5 | 9.9 | 15.6 | 11.7 | 6.1 | -2.8 | 25.9 | 17.3 | 18.9 | 6.7 | 9.8 | 2.9 | 20 | 7.2 | 22.2 | 18.9 | 4.4 | -1.1 | 9.4 | -1.1 | 3.9 | 0 | 11.1 | 8.9 | 7.2 | 5.6 | 3.3 | -2.8 | 2.6 | -0.6 | 6.1 | -8.3 | 3.9 | -7.8
-8 | -12 | 0 | -0.6 | 20 | 3.3 | 7.8 | 5.6 | 9.1 | -13.8 | 17.8 | 10.2 | 8 | 6 | 14.5 | 9.5 | 17.8 | 12.8 | 12.2 | 8.3 | 15.4 | 13.5 | 13.3 | 3.3 | 9.5 | -1.4 | 6.7 | -7.2 | 19 | 19 | 21.9 | 19.3 | 26.7 | 20 | 19.4 | 18.3 | 25 | 18.9 | 12.2 | 3.3 | 25.6 | 18.3 | 4.4 | -6.1 | 11.7 | -1.1 | 7.2 | -2.2 | 6.1 | 0.6 | 10 | -5.6 | 6.8 | 0.2 | 12.8 | -2.2 | 25.6 | 15 | 12.2 | 9.4 | -21 | -23 | 0.4 | -2 | 3.7 | 0.9 | 8.9 | 6.7 | -4.3 | -8.6 | 4.7 | -3.1 | -7.8 | -12.8 | 1.7 | 1.7 | 3.3 | -7.8 | 6.1 | -6.7 | 9.4 | 0.6 | 21.1 | 10 | 11.5 | 3.3 | 1.1 | -3.9 | 12.2 | 6.7 | 17.8 | 9.7 | 11.1 | -1.1 | 2.8 | 0 | 11.1 | 2.8 | 5.6 | -6.7 | 2.2 | -2.2 | 15.9 | -8.1 | 10 | -1.7 | 4.4 | 1.1 | 7.4 | -2.3 | 6.5 | 5.9 | 11.7 | 10.6 | 2.2 | -5.6 | 16.7 | 3.3 | 7 | 3 | 1.7 | 1.1 | 7.2 | 5 | 10.6 | 8.3 | 4.1 | -2.6 | 5 | 1 | 19.4 | 8.3 | 25 | 18.3 | 1.7 | -4.4 | 11.7 | 11.3 | 15 | 12.8 | 7.8 | -5 | 27.8 | 15.6 | 20 | 6.7 | 11.1 | 3.3 | 21.7 | 6.1 | 22.2 | 18.3 | 6.7 | -1.1 | 9.4 | -2.2 | 5 | 1.1 | 11.1 | 8.3 | 6.7 | 5 | 5.6 | -4.4 | 4.7 | -0.4 | 8.3 | -8.3 | 3.9 | -7.2
-9 | -12 | 0.6 | 0 | 20.4 | 3.6 | 7.8 | 5.6 | 9.2 | -13 | 18.9 | 9.7 | 9 | 7 | 16.7 | 9.4 | 18.9 | 12.8 | 13.9 | 9.4 | 16.1 | 13.9 | 13.9 | 3.9 | 12.2 | -2.5 | 8.9 | -6.7 | 19 | 19 | 22.8 | 19.4 | 26.7 | 19.4 | 18.3 | 18.3 | 25 | 18.9 | 14.4 | 4.4 | 26.1 | 17.2 | 5.6 | -3.9 | 13.3 | -2.2 | 8.9 | -3.9 | 7.2 | 1.1 | 12.2 | -6.1 | 8.3 | 0 | 14.4 | -5 | 25 | 14.4 | 12.2 | 8.9 | -21 | -23 | 1.1 | -1.7 | 4.4 | 1.7 | 8.3 | 6.1 | -3.9 | -10 | 5.6 | -3.9 | -7.2 | -12.2 | 1.9 | 1.9 | 4.4 | -7.1 | 7.8 | -3.9 | 12.8 | 1.1 | 21.7 | 9.6 | 11.8 | 3.1 | 0.6 | -4.4 | 14.4 | 5.6 | 18.3 | 10.6 | 12.2 | -1.7 | 3.5 | -0.1 | 12.8 | 2.2 | 6.7 | -6.7 | 2.2 | -2.2 | 17.2 | -8.9 | 11.7 | -2.2 | 5 | 1.7 | 7.2 | -3.9 | 6.7 | 6.1 | 11.1 | 10.6 | 3.3 | -5.6 | 17.2 | 3.3 | 7 | 4 | 2.8 | 1.7 | 8.3 | 5.6 | 10 | 6.1 | 5 | -2.8 | 4 | 1 | 18.9 | 8.3 | 24.4 | 18.3 | 1.9 | -3.9 | 12.8 | 12.2 | 15 | 13.3 | 8.9 | -6.1 | 27.1 | 16.7 | 20 | 7.8 | 11.8 | 3.3 | 22.8 | 4.4 | 22.8 | 18.3 | 8.9 | -1.7 | 10 | -1.1 | 5 | 1.1 | 10.6 | 7.8 | 6.7 | 5.6 | 6.1 | -3.3 | 6.7 | -0.6 | 8.9 | -8.3 | 6.1 | -6.7
-8 | -12 | 0 | -2.2 | 20.7 | 3.4 | 7.8 | 5 | 9.4 | -14.4 | 20 | 8.9 | 8 | 6 | 16.9 | 9.6 | 18.9 | 12.8 | 15.6 | 8.9 | 15.9 | 14.1 | 14.4 | 4.4 | 15 | -5 | 10 | -7.2 | 19 | 19 | 23.3 | 19.3 | 27.2 | 19.4 | 18.9 | 18.3 | 26.1 | 19.4 | 15.6 | 5.6 | 25 | 17.2 | 6.1 | -2.2 | 13.9 | -0.6 | 9.4 | -2.8 | 8.9 | 1.1 | 13.3 | -7.2 | 8.5 | 0.2 | 15.6 | -5.6 | 23.9 | 14.4 | 11.7 | 8.3 | -21 | -23 | 1.1 | -1.4 | 4.6 | 1.6 | 7.8 | 6.1 | -3.9 | -9.1 | 6.1 | -3.4 | -6.7 | -11.7 | 2 | 2 | 5.6 | -7.4 | 8.9 | -2.8 | 13.3 | 0 | 22.2 | 9.4 | 12.2 | 2.8 | 1.1 | -5 | 16.1 | -3.3 | 18.1 | 11 | 12.8 | -2.2 | 4.3 | -0.1 | 13.9 | 2.2 | 7.8 | -7.2 | 3.3 | -2.8 | 17.4 | -7.7 | 13.3 | -1.7 | 5.6 | 2.2 | 7 | -3.1 | 6.7 | 6.3 | 11.1 | 11.1 | 4.4 | -6.7 | 18.9 | 2.8 | 8 | 2 | 3.3 | 1.7 | 9.4 | 5.6 | 11.1 | 5 | 5.4 | -2.4 | 4 | 0 | 19.4 | 8.3 | 26.1 | 17.8 | 2 | -3.8 | 13 | 11.3 | 15.6 | 13.9 | 10.6 | -7.8 | 26.3 | 17.4 | 20.6 | 8.3 | 12.6 | 3 | 23.9 | 5 | 22.8 | 17.8 | 10 | -1.7 | 10 | -2.2 | 5.6 | 1.7 | 10 | 7.2 | 6.7 | 4.4 | 6.1 | -3.9 | 6.9 | -0.7 | 9.4 | -8.3 | 6.1 | -6.7
-8 | -11 | 0 | -1.7 | 21.1 | 3.9 | 8.3 | 5 | 8.7 | -12.2 | 20 | 8.7 | 8 | 6 | 17 | 9.5 | 17.2 | 12.8 | 16.1 | 7.8 | 15.8 | 14.4 | 13.3 | 5 | 12.6 | -2.5 | 10 | -7.8 | 18 | 18 | 23.9 | 18.8 | 27.2 | 19.4 | 18.9 | 17.8 | 25.6 | 19.4 | 16.7 | 6.1 | 25 | 17.2 | 6.7 | -3.3 | 13.9 | -0.6 | 10 | -3.9 | 9.4 | 0 | 13.3 | -7.2 | 8.7 | 0.4 | 16.1 | -5 | 24.4 | 14.4 | 11.7 | 8.3 | -20 | -22 | 1.1 | -1.4 | 4.8 | 1.6 | 7.2 | 5.6 | -3.9 | -8.9 | 6.7 | -3.1 | -7.2 | -12.2 | 2.2 | 2.2 | 6.7 | -8.9 | 9.4 | -5 | 13.3 | 0.6 | 22.8 | 8.9 | 11.7 | 3 | 0.6 | -5.6 | 16.1 | 1.7 | 18 | 11.6 | 12.8 | -2.8 | 5 | -0.6 | 15 | 1.1 | 8.9 | -7.2 | 1.1 | -3.3 | 17.6 | -6.9 | 13.9 | -2.2 | 6.1 | 2.8 | 6.9 | -3 | 6.7 | 6.6 | 9.4 | 8.9 | 5 | -6.1 | 19.4 | 0.6 | 8 | 2 | 3.9 | 2.2 | 9.4 | 5.6 | 8.9 | 2.8 | 5.7 | -2.1 | 4 | -1 | 18.9 | 7.8 | 26.7 | 17.2 | 2.2 | -4.4 | 13.1 | 9.8 | 12.8 | 12.2 | 10.6 | -8.3 | 25.6 | 18.3 | 21.1 | 7.8 | 13.3 | 2.8 | 24.4 | 5.6 | 22.8 | 17.8 | 10 | -1.1 | 10 | -2.2 | 6.1 | 2.2 | 10.6 | 8.3 | 6.1 | 4.4 | 6.1 | -2.2 | 7 | -1.2 | 8.3 | -8.3 | 7.8 | -8.3
-8 | -11 | 0.6 | -1.7 | 17.4 | 6 | 8.3 | 3.9 | 7.9 | -12.2 | 20 | 8.7 | 8 | 7 | 17.2 | 9.4 | 16.7 | 12.2 | 15.6 | 8.3 | 15.6 | 14.4 | 12.8 | 4.4 | 10.2 | -1.6 | 10 | -8.3 | 18 | 18 | 24.4 | 18.3 | 26.7 | 19.4 | 20 | 18.3 | 25.6 | 19.4 | 17.2 | 5 | 24.4 | 16.1 | 5.6 | -3.9 | 12.8 | 0 | 8.3 | -3.3 | 9.4 | 0 | 12.8 | -7.8 | 8.9 | 0.6 | 16.1 | -5 | 22.2 | 17.2 | 11.7 | 7.8 | -20 | -22 | 1.1 | -1.7 | 5 | 1.7 | 6.7 | 5.6 | -3.9 | -9.4 | 7.2 | -3.9 | -7.8 | -13.3 | 2.2 | 2.2 | 5.2 | -7.4 | 9.4 | -5.6 | 12.8 | -0.6 | 19.3 | 10.3 | 11.1 | 2.9 | 0 | -6.7 | 16.7 | 0.6 | 17.8 | 11.7 | 12.8 | -2.8 | 3.3 | -0.5 | 15.6 | 1.7 | 9.4 | -7.2 | 0.6 | -5 | 17.8 | -7.8 | 13.3 | -2.2 | 7.8 | 3.3 | 6.7 | -3.3 | 6.7 | 6.7 | 8.3 | 7.2 | 5 | -6.7 | 18.9 | 1.1 | 7 | 0 | 3.9 | 2.2 | 8.9 | 5.6 | 8.3 | 0.6 | 6.1 | -2.2 | 2 | -1 | 18.3 | 8.3 | 25.6 | 17.2 | 0.2 | -4.8 | 13.3 | 8.3 | 10.6 | 10 | 10.6 | -8.3 | 24.3 | 18.3 | 21.1 | 7.8 | 12.2 | 1.2 | 24.4 | 5 | 23.3 | 17.2 | 8.9 | 0 | 8.9 | -2.2 | 6.1 | 2.2 | 10.6 | 7.8 | 5.6 | 3.3 | 3.3 | -3.3 | 7.2 | -1.7 | 6.1 | -9.4 | 6.7 | -6.1
-9 | -12 | 0.6 | -1.7 | 13.7 | 6.6 | 8.3 | 1.7 | 7.2 | -13.3 | 20 | 8.3 | 8 | 6 | 15 | 9.2 | 17.2 | 3.9 | 13.9 | 8.9 | 15 | 13.9 | 10 | 6.7 | 7.8 | -1.7 | 8.3 | -7.8 | 19 | 17 | 23.1 | 18 | 26.7 | 20 | 19.4 | 16.1 | 23.9 | 18.9 | 16.7 | 3.9 | 23.9 | 16.1 | 2.2 | -3.3 | 10.6 | 0.6 | 6.7 | -1.7 | 8.3 | 0 | 10.6 | -8.3 | 8.5 | 0.2 | 14.4 | -1.7 | 21.1 | 17.8 | 8.9 | 3.9 | -21 | -23 | 1.1 | -1.4 | 5.2 | 1.7 | 5.6 | 4.4 | -4.8 | -8.8 | 6.3 | -3.4 | -7.8 | -12.8 | 2.2 | 2.2 | 3.7 | -6.9 | 7.2 | -6.1 | 11.7 | -0.6 | 15.7 | 10.5 | 10.6 | 2.8 | -2.8 | -7.2 | 14.4 | 2.8 | 17.6 | 12.1 | 11.1 | -1.7 | 1.7 | -0.6 | 13.9 | 2.2 | 8.3 | -7.8 | 0 | -3.3 | 15.6 | -7 | 9.4 | 0 | 7.2 | 2.8 | 5.9 | -3.3 | 6.7 | 6.7 | 7.8 | 6.7 | 4.4 | -6.7 | 16.7 | 1.1 | 5 | 1 | 3.3 | 2.2 | 7.8 | 4.4 | 7.8 | -0.6 | 4.8 | -2 | 1 | -2 | 16.7 | 8.3 | 23.3 | 16.7 | -1.9 | -5.9 | 12.4 | 7.9 | 8.9 | 7.8 | 9.4 | -7.8 | 23 | 18.1 | 19.4 | 7.2 | 11.1 | -0.3 | 23.3 | 7.2 | 21.7 | 18.3 | 5.6 | -0.6 | 6.7 | -2.2 | 6.1 | 2.8 | 8.3 | 7.2 | 4.4 | 2.2 | 3.9 | -2.2 | 6.7 | -1.5 | 4.4 | -9.4 | 4.4 | -8.3
-9 | -12 | 0.6 | -2.2 | 10 | 6.1 | 8.3 | 0.6 | 4.8 | -11.7 | 18.3 | 9.1 | 7 | 6 | 12.8 | 8.5 | 17.2 | -1.7 | 12.2 | 10 | 14.5 | 13.4 | 9.4 | 7.8 | 6.1 | -1.1 | 3.9 | -9.4 | 19 | 17 | 21.9 | 17.7 | 25.6 | 20 | 18.3 | 14.4 | 22.8 | 18.9 | 12.8 | 3.3 | 23.3 | 16.1 | 1.7 | -3.3 | 8.9 | 1.1 | 5.6 | -1.1 | 6.7 | 0.6 | 6.1 | -7.2 | 8.2 | 0 | 12.8 | 0.6 | 19.4 | 17.8 | 7.8 | 1.7 | -21 | -25 | 1.1 | -1.4 | 5.4 | 1.7 | 5 | 2.8 | -5.8 | -9 | 5.3 | -3.5 | -7.8 | -12.8 | 2.2 | 2.2 | 2.2 | -7.8 | 5 | -5.6 | 8.9 | 0.6 | 12.2 | 10 | 9.5 | 2.6 | -5 | -9.4 | 11.7 | 5 | 17.4 | 12.1 | 6.7 | 2.2 | 0 | -1.1 | 11.7 | 3.3 | 6.7 | -7.8 | 0 | -3.3 | 13.3 | -7.6 | 6.7 | -0.6 | 7.8 | 2.8 | 5.2 | -3.4 | 6.7 | 6.7 | 7.2 | 6.1 | 2.8 | -7.2 | 13.3 | 2.2 | 4 | 0 | 1.7 | 1.1 | 6.1 | 3.9 | 6.7 | -1.7 | 3.5 | -2.3 | 2 | -1 | 12.8 | 8.9 | 21.7 | 16.7 | -3.9 | -7.8 | 11.5 | 7.3 | 7.8 | 6.7 | 6.1 | -6.1 | 21.7 | 17.8 | 16.1 | 7.2 | 10 | -2.2 | 20 | 13.9 | 20.6 | 18.9 | 3.3 | -1.7 | 5 | -2.8 | 6.1 | 2.8 | 7.8 | 5.6 | 2.2 | -1.7 | 4.4 | -2.2 | 6.1 | -1.4 | 2.2 | -8.9 | 1.7 | -7.8
-9 | -12 | 0.6 | -2.2 | 9.6 | 6.2 | 7.8 | 0.6 | 2.4 | -12.3 | 16.7 | 9.9 | 7 | 6 | 10.6 | 7.8 | 16.1 | -1.1 | 12.2 | 8.9 | 13.9 | 12.8 | 7.8 | 6.7 | 4.5 | -1.1 | 0.6 | -10 | 19 | 16 | 20.6 | 17.2 | 24.4 | 20 | 17.8 | 13.9 | 22.2 | 19.4 | 11.7 | 3.3 | 22.8 | 15 | 0.6 | -3.9 | 11.1 | -1.1 | 5 | -1.7 | 5.6 | 0 | 5 | -7.2 | 7.8 | -0.6 | 10 | 2.2 | 19.4 | 16.7 | 7.2 | 0 | -22 | -25 | 1.1 | -1.7 | 5.6 | 1.7 | 4.4 | 2.8 | -6.7 | -9.4 | 4.4 | -4.4 | -7.8 | -12.8 | 2.4 | 2.4 | 1.8 | -6.4 | 4.4 | -6.1 | 8.9 | 1.7 | 12 | 9.6 | 8.3 | 2.1 | -4.4 | -9.4 | 10.6 | 5 | 17.2 | 12.2 | 6.1 | 2.2 | -0.6 | -1.7 | 10 | 2.8 | 6.1 | -8.3 | 0 | -3.3 | 11.1 | -9.4 | 3.3 | -2.8 | 8.3 | 2.8 | 4.4 | -4.4 | 6.7 | 6.7 | 7.2 | 6.1 | 2.2 | -6.7 | 12.8 | 1.7 | 3 | 0 | 1.1 | 1.1 | 6.1 | 4.4 | 6.7 | -1.7 | 2.2 | -2.8 | 2 | -1 | 12.8 | 8.3 | 20 | 17.2 | -5.6 | -8.8 | 10.6 | 6.7 | 7.8 | 6.7 | 2.8 | -6.1 | 20.6 | 17.2 | 15 | 7.2 | 9.3 | -1.8 | 19.4 | 13.3 | 21.1 | 18.3 | 2.8 | -1.7 | 3.3 | -2.2 | 6.1 | 3.3 | 8.9 | 5.6 | 1.7 | -5 | 2.8 | -2.8 | 5.6 | -1.7 | 1.1 | -8.3 | 0.6 | -7.2
-9 | -12 | 0.6 | -2.8 | 9.3 | 6.2 | 6.7 | -1.7 | 0 | -14.4 | 15 | 10 | 7 | 6 | 9.5 | 7.1 | 16.1 | -2.2 | 12.2 | 5 | 13.5 | 12.1 | 7.2 | 5.6 | 2.8 | -1.7 | -0.6 | -10 | 19 | 15 | 19.5 | 16.7 | 23.3 | 19.4 | 17.2 | 13.3 | 20.6 | 18.9 | 10.6 | 3.3 | 22.8 | 15 | 0 | -4.4 | 10 | 1.1 | 4.4 | -1.7 | 6.1 | -0.6 | 2.2 | -7.8 | 7.4 | -0.1 | 9.4 | 2.2 | 19.4 | 16.7 | 6.7 | -0.6 | -22 | -25 | 1.1 | -1.3 | 6 | 1.9 | 3.9 | 2.2 | -6.9 | -9.4 | 4.4 | -2.8 | -8.9 | -13.3 | 2.6 | 2.6 | 1.5 | -6 | 3.9 | -6.1 | 8.9 | 1.7 | 11.9 | 9.3 | 7.2 | 1.7 | -5 | -10.6 | 8.3 | 5 | 16.8 | 12.2 | 4.4 | 2.2 | -1.1 | -2.4 | 7.2 | 1.1 | 5.6 | -8.3 | 0 | -3.3 | 10.2 | -8.4 | 1.7 | -3.3 | 8.3 | 3.3 | 4 | -3.9 | 6.5 | 6.5 | 6.7 | 6.1 | 2.2 | -6.1 | 10.6 | 2.2 | 3 | 0 | 1.7 | 1.7 | 5.6 | 3.9 | 6.7 | -1.7 | 1.8 | -2.4 | 3 | -1 | 11.1 | 7.8 | 19.4 | 17.2 | -7.2 | -10.3 | 8.4 | 5.7 | 7.2 | 6.1 | 1.7 | -6.1 | 19.4 | 16.3 | 13.3 | 11.7 | 8.5 | -2.2 | 19.4 | 14.4 | 20.6 | 18.9 | 0.6 | -2.2 | 2.2 | -2.2 | 6.1 | 3.9 | 7.2 | 3.3 | 0 | -5.6 | 2.8 | -2.8 | 5.2 | -1.5 | 1.1 | -8.9 | -0.6 | -6.7
-9 | -12 | 0.6 | -2.2 | 8.9 | 6.1 | 6.1 | -1.7 | -1.3 | -12.2 | 13.7 | 10 | 6 | 6 | 8.3 | 6.3 | 15.6 | -0.6 | 11.1 | 1.7 | 13.2 | 11.3 | 8.3 | 5 | 2.6 | -2 | -1.7 | -10 | 20 | 13 | 18.3 | 16.1 | 22.8 | 19.4 | 16.7 | 12.8 | 19.4 | 17.8 | 8.9 | 2.2 | 22.8 | 15 | -1.7 | -5 | 7.8 | 1.7 | 4.4 | -2.2 | 4.4 | -1.1 | 1.1 | -7.8 | 7.1 | 0.3 | 9.4 | 3.3 | 18.9 | 16.1 | 6.1 | -0.6 | -22 | -26 | 1.1 | -1.1 | 6.3 | 2.2 | 3.3 | 1.7 | -7 | -9.8 | 4.4 | -1.8 | -10.6 | -14.4 | 2.8 | 2.8 | 1.1 | -6.7 | 1.7 | -5 | 8.3 | 2.8 | 11.7 | 8.9 | 7.2 | 1.5 | -5 | -10.6 | 6.1 | 3.9 | 16.5 | 11.9 | 2.8 | 1.1 | -1.7 | -3.3 | 5 | 0 | 4.4 | -8.3 | -1.1 | -3.3 | 9.2 | -8.7 | -1.1 | -4.4 | 8.9 | 2.8 | 3.7 | -4.2 | 6.3 | 6.3 | 6.1 | 5 | 2.2 | -6.1 | 9.4 | 1.7 | 2 | 0 | 1.1 | 1.1 | 6.1 | 4.4 | 6.1 | -1.7 | 1.5 | -2 | 4 | 1 | 10.6 | 6.7 | 18.3 | 16.7 | -8.9 | -12.2 | 6.1 | 4.6 | 6.7 | 5.6 | 1.7 | -5.6 | 18.3 | 15.6 | 12.8 | 11.7 | 7.8 | -2.8 | 18.9 | 15 | 20.6 | 19.4 | -0.6 | -2.2 | 2.2 | -2.2 | 6.7 | 4.4 | 7.2 | 3.3 | -1.1 | -3.9 | 2.8 | -2.8 | 4.8 | -1.4 | 2.8 | -8.3 | -1.7 | -6.7
-9 | -12 | 1.7 | -1.7 | 8.7 | 6 | 4.4 | -2.2 | -2.6 | -12 | 12.4 | 9.6 | 6 | 6 | 7.2 | 5.6 | 14.4 | 0 | 9.4 | 4.4 | 12.8 | 10.6 | 8.9 | 5 | 2.4 | -2.7 | -2.2 | -10 | 18 | 12 | 17.2 | 15.6 | 22.2 | 19.4 | 16.7 | 11.7 | 18.9 | 17.2 | 7.8 | 1.7 | 22.8 | 15 | -1.7 | -5 | 5.6 | 1.7 | 4.4 | -2.2 | 3.3 | 0 | 1.7 | -8.9 | 6.7 | 0.6 | 6.7 | 3.9 | 18.3 | 16.1 | 5.6 | -1.1 | -22 | -26 | 1.1 | -1.1 | 6.7 | 2.2 | 2.2 | 0.6 | -7.2 | -10.6 | 4.4 | -1.1 | -11.1 | -15 | 2.8 | 2.7 | 0.5 | -5.1 | 0.6 | -5 | 7.8 | 3.3 | 11.5 | 9.1 | 7.2 | 1.3 | -5 | -10.6 | 5 | 3.9 | 16.1 | 11.7 | 2.8 | 0 | -1.5 | -2.9 | 3.3 | 0 | 3.3 | -8.3 | -2.2 | -3.9 | 8.3 | -10 | -1.1 | -4.4 | 8.9 | 2.8 | 3.3 | -5 | 6.1 | 6.1 | 5.6 | 5 | 1.7 | -6.1 | 10 | 2.2 | 2 | 0 | 1.1 | 1.1 | 5.6 | 4.4 | 6.7 | -1.7 | 1.1 | -2.2 | 4 | 0 | 10 | 5.6 | 17.2 | 16.1 | -9.8 | -12.4 | 3.9 | 3.3 | 6.7 | 5.6 | 0.6 | -5.6 | 18.3 | 15.6 | 11.7 | 10 | 6.9 | -1.5 | 18.3 | 15.6 | 20.6 | 19.4 | 0 | -1.7 | 1.7 | -1.7 | 7.2 | 5 | 6.7 | 5 | 0.6 | -4.4 | 1.7 | -2.2 | 4.4 | -1.7 | 3.3 | -8.3 | -0.6 | -6.7
-9 | -12 | 1.7 | -1.7 | 8.5 | 5.8 | 5 | -2.8 | -3.9 | -12.8 | 11.1 | 9.4 | 6 | 6 | 7.9 | 5.9 | 14.4 | 0.6 | 8.3 | 1.7 | 12.2 | 10.1 | 8.9 | 6.1 | 2.2 | -3.9 | -1.1 | -9.4 | 16 | 13 | 16.3 | 13.8 | 21.1 | 18.9 | 15.6 | 11.1 | 17.8 | 16.7 | 7.8 | 1.1 | 22.8 | 15 | -2.8 | -6.7 | 4.4 | -0.6 | 3.3 | -1.7 | 2.2 | 0 | 0 | -9.4 | 6.9 | 1 | 6.7 | 3.9 | 18.3 | 16.7 | 5.6 | -1.1 | -23 | -28 | 1.1 | -1.1 | 6.3 | 2.4 | 1.1 | 0 | -7 | -10 | 4 | -0.9 | -13.3 | -16.7 | 2.8 | 2.4 | 0 | -4.4 | -0.6 | -5 | 7.8 | 3.9 | 11.3 | 9.2 | 7.2 | 1.1 | -5 | -11.1 | 3.3 | 2.2 | 15.9 | 11.7 | 2.2 | -1.1 | -1.3 | -2.7 | 3.9 | 0 | 2.2 | -8.3 | -2.8 | -4.4 | 7.6 | -8.7 | -4.4 | -6.7 | 8.9 | 2.8 | 2.8 | -4.5 | 6.1 | 6.1 | 5 | 3.9 | 1.7 | -6.1 | 11.1 | 2.8 | 2 | 0 | 1.7 | 1.1 | 5 | 3.3 | 7.2 | -2.2 | 1.1 | -1.7 | 4 | 0 | 9.4 | 5 | 16.7 | 15.6 | -10.8 | -13 | 3.5 | 2.9 | 6.1 | 5 | 1.7 | -5.6 | 18.3 | 15.6 | 10.6 | 8.9 | 5.9 | -1.3 | 18.3 | 15.6 | 20.6 | 20 | -0.6 | -2.2 | 0 | -2.8 | 7.8 | 5.6 | 3.9 | 3.3 | 0 | -4.4 | 1.1 | -2.2 | 3.7 | -1.1 | 3.9 | -9.4 | -0.6 | -6.7
-9 | -12 | 1.7 | -1.7 | 8.3 | 5.6 | 4.4 | -2.8 | -4.5 | -12 | 10.7 | 9 | 6 | 6 | 8.7 | 6.3 | 14.4 | -0.6 | 7.2 | 1.7 | 11.7 | 10 | 8.9 | 6.8 | 1.7 | -3.7 | -1.1 | -9.4 | 14 | 0 | 15.3 | 11.9 | 21.1 | 18.9 | 14.4 | 10.6 | 17.8 | 16.7 | 7.2 | 0 | 22.8 | 14.4 | -3.3 | -6.7 | 3.9 | -1.1 | 3.9 | -1.1 | 1.7 | 0 | 0 | -8.3 | 7 | 1.3 | 6.7 | 3.9 | 17.8 | 16.7 | 5.6 | -1.1 | -22 | -26 | 1.1 | -1.1 | 6 | 2.3 | 1.1 | 0 | -6.9 | -9.9 | 3.7 | -0.9 | -13.9 | -17.2 | 2.8 | 2.2 | -0.6 | -4.4 | -1.1 | -5 | 7.2 | 4.4 | 11.1 | 9.4 | 0.7 | -3.8 | -6.1 | -11.1 | 2.2 | 1.7 | 15.8 | 11.8 | 2.2 | 0 | -1.1 | -2.8 | 3.3 | 0 | -0.6 | -6.1 | -3.3 | -4.4 | 6.8 | -8.9 | -3.3 | -5.6 | 8.9 | 2.8 | 2.2 | -4.6 | 6.1 | 6.1 | 4.4 | 3.3 | 1.7 | -6.7 | 11.1 | 3.3 | 2 | 0 | 1.7 | 1.1 | 3.9 | 3.3 | 6.1 | -2.8 | 1.1 | -1.7 | 3 | 0 | 9.4 | 3.9 | 16.1 | 15.6 | -11.7 | -13.9 | 3.2 | 2.6 | 5.6 | 4.4 | 0.6 | -5.6 | 18.3 | 15.6 | 13.3 | 10.6 | 5 | -1.1 | 18.3 | 16.1 | 21.1 | 20 | 0.6 | -1.7 | -1.1 | -3.3 | 8.3 | 6.1 | 5 | 2.8 | -2.2 | -4.4 | 1.1 | -2.2 | 2.9 | -0.8 | 1.1 | -8.3 | -1.1 | -7.2
-9 | -12 | 1.1 | -1.7 | 7.4 | 5.1 | 4.4 | -2.8 | -5 | -12.2 | 10.4 | 8.7 | 6 | 6 | 9.4 | 6.7 | 13.9 | 0 | 6.1 | 1.1 | 11.1 | 9.4 | 9.4 | 7.9 | 1.1 | -4 | -2.8 | -9.4 | 13 | 0 | 14.4 | 10 | 21.1 | 18.9 | 12.8 | 8.3 | 18.9 | 17.2 | 7.2 | 0 | 22.2 | 15.6 | -4.4 | -7.8 | 2.2 | -0.6 | 3.3 | -1.1 | 1.7 | -0.6 | -1.1 | -8.3 | 7.2 | 1.7 | 5.6 | 3.3 | 18.3 | 16.7 | 5.6 | -1.7 | -21 | -25 | 1.1 | -1.1 | 5.6 | 2.2 | 1.7 | 0 | -6.7 | -10 | 3.3 | -1.1 | -13.3 | -16.1 | 2.6 | 1.9 | -1.5 | -4.4 | -1.7 | -5.6 | 5.6 | 4.4 | 10.7 | 9.2 | -5.7 | -9.5 | -6.7 | -10 | 1.7 | 1.1 | 15.6 | 11.7 | 3.3 | 0.6 | -0.9 | -2.8 | 2.2 | -0.6 | -1.7 | -5.6 | -3.3 | -5 | 6.1 | -10 | -3.9 | -6.1 | 8.9 | 2.8 | 1.7 | -5.6 | 6.1 | 6.1 | 3.9 | 2.2 | 1.7 | -6.7 | 10.6 | 4.4 | 2 | 0 | 1.1 | 0.6 | 3.3 | 2.8 | 6.1 | -3.3 | 1.1 | -1.7 | 2 | 0 | 7.8 | 3.9 | 17.2 | 16.1 | -11.1 | -13 | 2.8 | 2.2 | 5 | 2.8 | -1.7 | -6.1 | 18.1 | 15.4 | 12.2 | 11.7 | 5 | -0.7 | 18.3 | 16.7 | 21.1 | 20 | 4.4 | -1.1 | -1.7 | -4.4 | 8.3 | 6.1 | 5.6 | 1.7 | -1.7 | -3.3 | 1.1 | -1.1 | 2.2 | -0.6 | 0.6 | -8.9 | -3.9 | -7.8
-9 | -12 | 1.1 | -2.2 | 6.5 | 4.5 | 3.3 | -2.2 | -5.6 | -13.3 | 10 | 8.3 | 5 | 4 | 9.8 | 7.6 | 13.9 | 0.6 | 7.8 | 1.1 | 10 | 8.8 | 10 | 8.9 | 0.6 | -5 | -3.9 | -10 | 12 | 0 | 12.9 | 9 | 21.1 | 19.4 | 11.7 | 8.3 | 17.8 | 15.6 | 6.1 | 0 | 22.2 | 16.7 | -5.6 | -8.3 | 2.2 | -3.3 | 3.9 | -1.1 | 1.1 | -0.6 | -0.6 | -8.3 | 7.4 | 2.7 | 5 | 3.3 | 18.9 | 16.7 | 5 | -1.1 | -21 | -25 | 1.1 | -1.1 | 6.1 | 2.6 | 1.7 | -0.6 | -7.2 | -9.9 | 2.8 | -0.9 | -13.9 | -18.3 | 2.4 | 1.4 | -2.4 | -4.7 | -2.8 | -5.6 | 5 | 4.4 | 10.4 | 9.2 | -12.2 | -15.6 | -7.8 | -11.1 | 0 | 0 | 13.9 | 10.4 | 4.4 | 0.6 | -0.8 | -3.2 | 1.7 | 0 | -1.7 | -6.7 | -3.9 | -5 | 5.7 | -9 | -3.3 | -7.2 | 8.3 | 3.3 | 1.5 | -5 | 5.5 | 5.4 | 3.3 | 2.2 | 2.2 | -6.7 | 9.4 | 5.6 | 2 | 0 | 1.1 | 0.6 | 2.8 | 2.2 | 5 | -3.9 | 0.7 | -1.3 | 2 | -2 | 8.3 | 3.3 | 16.7 | 16.1 | -10.6 | -12.5 | 2.2 | 1.6 | 4.4 | 2.8 | -2.2 | -5.6 | 18 | 15.3 | 10 | 8.9 | 5 | -0.5 | 17.8 | 16.7 | 21.1 | 20 | 4.4 | -0.6 | -1.7 | -3.9 | 7.2 | 5.6 | 4.4 | 1.7 | -2.2 | -3.9 | -0.6 | -2.2 | 2.2 | -0.5 | 2.8 | -10 | -2.8 | -7.8
-9 | -12 | 1.7 | -3.3 | 5.6 | 3.9 | 3.9 | -3.3 | -5.8 | -12.4 | 9.4 | 8 | 4 | 4 | 10.2 | 8.7 | 13.3 | 0.6 | 6.7 | 1.1 | 8.9 | 8 | 11.1 | 10 | -0.5 | -4.6 | -4.4 | -10 | 12 | 0 | 11.5 | 7.8 | 21.1 | 18.3 | 10.6 | 6.7 | 17.2 | 14.4 | 5.6 | 0 | 21.7 | 16.7 | -5.6 | -8.9 | 1.7 | -2.8 | 3.3 | -1.1 | 1.1 | -0.6 | -1.7 | -8.9 | 7.6 | 3.5 | 5.6 | 3.9 | 18.9 | 16.1 | 4.4 | -1.1 | -21 | -23 | 1.1 | -1.1 | 6.7 | 3.1 | 1.1 | -2.2 | -7.8 | -10.1 | 2.2 | -0.9 | -14.4 | -18.3 | 2.2 | 1.1 | -3.3 | -5.6 | -3.3 | -6.1 | 5.6 | 4.4 | 10 | 8.9 | -12.4 | -15.4 | -7.2 | -10.6 | 0.6 | 0.6 | 12.3 | 8.8 | 5 | 0.6 | -0.6 | -3.9 | 1.7 | -0.6 | 0 | -6.1 | -5 | -6.7 | 5.4 | -8.9 | -5 | -8.3 | 8.3 | 5 | 1.3 | -5.2 | 5 | 4.6 | 2.8 | 1.7 | 1.7 | -6.7 | 9.4 | 6.7 | 2 | 0 | 1.1 | 0.6 | 2.8 | 2.2 | 5.6 | -4.4 | 0.4 | -1.2 | 1 | -1 | 8.3 | 2.8 | 16.1 | 15.6 | -10 | -12.2 | 1.7 | 1.1 | 4.4 | 1.7 | -0.6 | -5.6 | 17.8 | 15 | 9.4 | 8.9 | 5 | -0.6 | 18.9 | 17.2 | 21.1 | 19.4 | 4.4 | -0.6 | -1.7 | -3.9 | 5 | 3.3 | 4.4 | 2.8 | -2.2 | -3.9 | 1.1 | -1.1 | 2.2 | -0.5 | 3.3 | -10.6 | -3.9 | -7.8
-9 | -12 | 2.2 | -2.8 | 5.6 | 3.8 | 2.2 | -2.8 | -5.9 | -12.5 | 8.9 | 8 | 4 | 4 | 10.6 | 9.4 | 13.3 | 0 | 6.1 | 1.1 | 7.8 | 7.2 | 12.8 | 10 | -1.7 | -5.3 | -6.7 | -11.1 | 11 | 0 | 10 | 6.7 | 20.6 | 18.3 | 7.8 | 6.1 | 16.1 | 12.8 | 5 | 0 | 21.7 | 16.7 | -6.1 | -9.4 | 0.6 | -2.8 | 2.8 | -1.1 | 1.1 | -1.1 | -0.6 | -8.9 | 7.8 | 4.4 | 4.4 | 2.8 | 17.8 | 16.1 | 4.4 | -1.7 | -21 | -23 | 1.1 | -1.1 | 7.2 | 3.3 | 0.6 | -2.8 | -8.3 | -10.6 | 1.7 | -1.1 | -15.6 | -19.4 | 1.5 | 0.3 | -3.9 | -5.8 | -3.3 | -6.1 | 5 | 4.4 | 9.4 | 8.5 | -12.6 | -15.6 | -7.2 | -10.6 | 0.6 | 0.6 | 10.6 | 7.2 | 3.9 | -0.6 | -1.1 | -4.1 | 2.2 | -0.6 | -0.6 | -6.1 | -4.4 | -6.1 | 5 | -10.6 | -6.1 | -8.3 | 7.8 | 3.9 | 1.1 | -6.1 | 4.4 | 3.9 | 2.2 | 1.1 | 1.7 | -6.1 | 8.3 | 6.7 | -1 | -1 | 1.1 | 1.1 | 1.7 | 1.1 | 5 | -4.4 | 0 | -1.1 | 1 | -3 | 7.8 | 2.8 | 15.6 | 15.6 | -10.7 | -12.6 | 1.1 | 0.6 | 3.9 | 0.6 | -1.1 | -5.6 | 17.1 | 14.8 | 8.9 | 8.3 | 4.6 | -0.3 | 19.4 | 18.3 | 20 | 18.3 | 3.9 | -0.6 | -1.7 | -3.9 | 3.9 | 2.2 | 4.4 | 2.8 | -2.2 | -3.9 | 1.7 | -1.1 | 2.2 | -0.6 | 3.9 | -10.6 | -5 | -8.3
-9 | -12 | 2.2 | -2.2 | 5.6 | 3.6 | 0 | -2.2 | -6.1 | -13.3 | 8.3 | 7.8 | 4 | 4 | 11 | 9.8 | 13.3 | 0 | 6.7 | 0.6 | 8.3 | 7.4 | 12.8 | 11.7 | -2.8 | -6.1 | -5 | -10 | 10 | 1 | 9.4 | 6.5 | 20.6 | 18.9 | 7.2 | 6.1 | 14.4 | 10.6 | 4.4 | 0 | 21.7 | 17.2 | -6.7 | -9.4 | -0.6 | -2.2 | 2.8 | -1.1 | 1.1 | -1.1 | -1.1 | -8.3 | 7.4 | 4.9 | 5 | 3.3 | 17.2 | 15.6 | 3.9 | -1.7 | -21 | -25 | 1.1 | -1.1 | 7.4 | 3.5 | 0.6 | -3.3 | -8.5 | -10.5 | 1.5 | -0.7 | -15 | -18.3 | 0.7 | -0.4 | -4.4 | -6.3 | -3.9 | -6.1 | 5 | 4.4 | 8.9 | 8.2 | -12.8 | -16.1 | -7.8 | -11.1 | -0.6 | -0.6 | 10 | 7.6 | 1.1 | -0.6 | -1.7 | -4.6 | 1.1 | -0.6 | -0.6 | -7.2 | -3.9 | -6.1 | 4.8 | -9 | -6.7 | -8.9 | 6.7 | 3.9 | 0.9 | -4.9 | 4 | 3.3 | 1.1 | 0 | 2.2 | -5.6 | 11.1 | 8.9 | 0 | 0 | 1.1 | 1.1 | 2.2 | 2.2 | 3.9 | -3.9 | -0.2 | -1.2 | 0 | -4 | 5.6 | 2.2 | 15.6 | 15 | -11.5 | -13.4 | 0.4 | -0.1 | 3.3 | 0 | -3.9 | -6.1 | 16.3 | 14.3 | 8.3 | 7.8 | 4.3 | -0.4 | 20.6 | 18.9 | 17.8 | 16.1 | 3.9 | -1.1 | -2.2 | -3.9 | 3.3 | 1.7 | 5 | 2.2 | -2.2 | -3.9 | 1.7 | -0.6 | 2.2 | -0.3 | 3.3 | -12.2 | -4.4 | -7.8
-9 | -12 | 0.6 | -1.7 | 5.6 | 3.3 | 2.8 | -2.2 | -5.2 | -11.8 | 8.1 | 7.4 | 5 | 5 | 11.3 | 9.9 | 12.8 | 0 | 7.2 | 0 | 8.9 | 7.5 | 13.3 | 12.8 | -1.9 | -4.8 | -5.6 | -10.6 | 9 | 0 | 8.9 | 6.4 | 20.6 | 18.3 | 8.9 | 8.9 | 12.8 | 6.1 | 3.9 | 0 | 21.7 | 17.2 | -7.2 | -10 | -0.6 | -3.3 | 2.8 | -1.1 | 1.1 | -1.1 | -1.1 | -8.3 | 7.1 | 5.3 | 5 | 3.9 | 16.7 | 15.6 | 3.9 | -2.2 | -21 | -25 | 1.1 | -1.1 | 7.6 | 3.5 | -0.6 | -5 | -8.7 | -10.7 | 1.3 | -0.3 | -17.8 | -21.7 | 0 | -1.1 | -5 | -7.2 | -4.4 | -6.7 | 3.9 | 3.9 | 8.3 | 7.8 | -13.2 | -16.3 | -7.8 | -11.1 | 0 | 0 | 9.5 | 8.1 | 2.2 | 0 | -2.2 | -5.6 | 1.1 | 0 | -3.3 | -7.2 | -4.4 | -6.1 | 4.6 | -8.5 | -6.1 | -9.4 | 6.1 | 3.3 | 0.8 | -4.6 | 3.7 | 2.8 | 1.1 | 0 | 2.8 | -4.4 | 11.1 | 9.4 | -1 | -1 | 1.1 | 1.1 | 1.7 | 1.1 | 3.9 | -3.9 | -0.4 | -1.4 | 0 | -5 | 5.6 | 2.2 | 15 | 15 | -12.2 | -14.4 | -0.4 | -0.9 | 1.7 | -0.6 | -2.2 | -6.1 | 15.6 | 13.9 | 6.7 | 6.1 | 3.9 | -0.6 | 20 | 18.9 | 15 | 12.8 | 3.3 | -1.1 | -2.2 | -3.3 | 2.2 | 0 | 5 | 2.2 | -2.2 | -2.8 | 2.2 | -0.6 | 2.2 | 0 | 6.7 | -12.8 | -5 | -8.3
-9 | -12 | -1.1 | -2.8 | 8.9 | 4.3 | 2.2 | -2.2 | -4.2 | -10.9 | 8 | 7.1 | 6 | 6 | 11.7 | 10 | 12.8 | -0.6 | 7.2 | -0.6 | 9.4 | 7.8 | 12.8 | 12.8 | -0.9 | -3.7 | -4.4 | -10 | 9 | 1 | 8.3 | 6.1 | 20.6 | 18.3 | 8.9 | 8.3 | 11.1 | 5.6 | 3.3 | -0.6 | 21.1 | 18.3 | -7.8 | -10.6 | -1.1 | -3.3 | 3.9 | -1.1 | 1.1 | -1.7 | -0.6 | -7.8 | 6.7 | 5.6 | 6.1 | 4.4 | 16.1 | 15.6 | 4.4 | -3.3 | -21 | -25 | 1.1 | -1.1 | 7.8 | 3.3 | -1.1 | -6.1 | -8.9 | -11.1 | 1.1 | 0 | -17.8 | -21.1 | -0.7 | -2 | -4.1 | -6.4 | -4.4 | -6.7 | 4.4 | 4.4 | 10.7 | 9.8 | -13.5 | -16.8 | -8.3 | -11.7 | 2.2 | 2.2 | 8.9 | 8.3 | 2.8 | 0.6 | -2 | -5.1 | 1.1 | -1.7 | -4.4 | -8.9 | -3.9 | -5.6 | 4.4 | -9.4 | -6.1 | -8.3 | 6.1 | 2.8 | 0.6 | -5 | 3.3 | 2.2 | 1.7 | 0 | 2.8 | -3.9 | 11.1 | 10 | 0 | -1 | 1.7 | 1.1 | 1.1 | 0.6 | 3.3 | -4.4 | -0.6 | -1.7 | -1 | -6 | 5.6 | 2.2 | 14.4 | 13.9 | -10.7 | -12.8 | -1.1 | -1.7 | 1.1 | -1.1 | -2.2 | -5 | 17.4 | 14.9 | 6.1 | 5.6 | 5.2 | 0.4 | 21.1 | 19.4 | 13.3 | 11.1 | 1.7 | -1.7 | -2.2 | -3.9 | 1.1 | -0.6 | 4.4 | 1.7 | -2.8 | -3.3 | 2.8 | 0 | 2.2 | 0 | 6.1 | -13.3 | -5 | -8.9
-9 | -11 | -5 | -6.1 | 12.3 | 5 | 3.3 | -1.7 | -3.3 | -11.1 | 7.8 | 6.7 | 6 | 6 | 12.1 | 10.2 | 13.3 | 0.6 | 7.8 | 0 | 10.9 | 8 | 12.8 | 12.8 | 0 | -3.3 | -3.9 | -10 | 11 | 0 | 9.6 | 6.5 | 20.6 | 18.3 | 8.3 | 8.3 | 10.6 | 5.6 | 3.9 | -0.6 | 22.2 | 17.8 | -7.2 | -10 | -2.2 | -3.9 | 5 | 0 | 0 | -1.7 | -2.8 | -7.8 | 7.1 | 5.9 | 7.2 | 6.1 | 18.9 | 17.2 | 4.4 | -3.3 | -20 | -25 | 0.7 | -1.2 | 8.9 | 4.1 | -1.7 | -6.7 | -8.3 | -10.5 | 1.5 | -0.2 | -16.7 | -20 | -1.5 | -3.2 | -3.1 | -6 | -3.9 | -6.1 | 4.4 | 4.4 | 13.2 | 12 | -13.9 | -17.8 | -7.2 | -11.1 | 2.2 | 2.2 | 9.5 | 7.5 | 3.9 | 1.1 | -1.9 | -5.1 | 1.1 | -2.8 | -2.2 | -7.2 | -2.2 | -5 | 6.6 | -6.6 | -2.2 | -5 | 5 | 2.8 | 1.9 | -3.7 | 2.8 | 1.8 | 1.1 | -0.6 | 3.3 | -3.9 | 11.7 | 10 | -1 | -1 | 9.4 | 5 | 2.2 | 2.2 | 3.9 | -3.9 | 0.3 | -1.4 | -1 | -8 | 7.2 | 2.8 | 15 | 15 | -9.3 | -11.5 | 0.7 | -0.1 | 1.7 | -1.1 | -2.8 | -5 | 19.3 | 16 | 7.8 | 7.2 | 6.5 | 1 | 21.7 | 20 | 12.8 | 10 | 0.6 | -1.7 | -2.2 | -3.9 | 1.1 | -0.6 | 4.4 | 1.7 | -1.1 | -2.2 | 3.3 | 1.1 | 4.1 | 0.4 | 6.7 | -12.2 | -1.7 | -7.2
-9 | -11 | -5 | -6.1 | 15.6 | 4.4 | 5.6 | -1.1 | 1.1 | -9.2 | 10.9 | 7.8 | 6 | 6 | 12.4 | 10 | 15 | 0.6 | 9.4 | 0.6 | 12.4 | 8.3 | 13.3 | 12.2 | 3.5 | -2.5 | -1.1 | -8.9 | 11 | -2 | 10.9 | 7.1 | 20.6 | 18.3 | 10.6 | 9.4 | 11.7 | 6.1 | 6.1 | -0.6 | 23.3 | 17.8 | -5.6 | -8.3 | -1.1 | -3.9 | 6.7 | 1.1 | 2.2 | -0.6 | 1.7 | -6.1 | 7.4 | 5.9 | 9.4 | 7.2 | 19.4 | 17.2 | 6.1 | -3.9 | -20 | -23 | 0.4 | -1.2 | 10 | 5 | -1.7 | -7.8 | -7.8 | -10.5 | 1.8 | -0.7 | -14.4 | -17.8 | -2.2 | -4.4 | -2.2 | -6.1 | -1.7 | -5 | 5 | 4.4 | 15.6 | 13.9 | -13.9 | -17.3 | -5.6 | -10.6 | 2.8 | 2.8 | 10 | 6.4 | 6.7 | 2.8 | -1.7 | -5.6 | 2.2 | -1.7 | 0 | -6.7 | -1.1 | -4.4 | 8.9 | -5.1 | -0.6 | -3.9 | 4.4 | 1.7 | 3.1 | -3.5 | 2.2 | 1 | 1.7 | 1.1 | 4.4 | -2.8 | 13.9 | 11.1 | 1 | 0 | 12.2 | 4.4 | 2.2 | 2.2 | 6.1 | -3.3 | 1.3 | -1.4 | -1 | -8 | 11.1 | 4.4 | 16.1 | 15.6 | -7.8 | -10.6 | 2.6 | 1.3 | 3.3 | -1.1 | 0 | -3.9 | 21.1 | 16.7 | 12.8 | 8.9 | 7.8 | 1.7 | 22.2 | 20.6 | 13.3 | 10 | 6.1 | 0 | -1.1 | -2.8 | 0.6 | -0.6 | 5 | 1.7 | -1.1 | -2.2 | 5 | 2.8 | 5.9 | 0.6 | 8.9 | -12.2 | -3.3 | -10
-8 | -10 | -3.9 | -5 | 17.8 | 7.3 | 6.7 | -1.1 | 5.6 | -9.8 | 14.1 | 8.3 | 6 | 6 | 12.8 | 10 | 15.6 | 0 | 11.7 | 0.6 | 13.9 | 8.3 | 13.9 | 12.2 | 7.1 | -2.8 | 1.7 | -8.3 | 12 | 0 | 12.2 | 7.2 | 22.2 | 18.3 | 12.2 | 9.4 | 12.8 | 6.7 | 8.9 | -1.1 | 24.4 | 17.8 | -3.3 | -7.8 | 0.6 | -3.3 | 8.9 | 1.7 | 5 | 1.1 | 8.3 | -5.6 | 7.8 | 6.1 | 11.7 | 7.8 | 22.8 | 17.8 | 6.7 | -3.9 | -18 | -22 | 0 | -1.7 | 11.1 | 5.6 | 0 | -7.2 | -7.2 | -10.6 | 2.2 | -1.1 | -12.2 | -15.6 | -2 | -4.1 | -0.4 | -5.3 | 0.6 | -5 | 5 | 5 | 18 | 14.3 | -13.9 | -17.3 | -5 | -10 | 5.6 | 4.4 | 10.6 | 5 | 9.4 | 2.2 | -0.2 | -4.3 | 2.8 | -1.1 | 2.8 | -8.9 | 1.1 | -3.9 | 11.1 | -3.9 | 1.1 | -2.2 | 3.9 | 2.2 | 4.4 | -3.3 | 1.7 | 0.6 | 1.7 | -1.7 | 5.6 | -1.7 | 16.7 | 11.1 | 3 | 2 | 12.2 | 4.4 | 3.3 | 2.8 | 7.2 | -2.8 | 2.2 | -1.7 | -2 | -8 | 13.3 | 5.6 | 18.3 | 16.7 | -5.8 | -9.4 | 4.4 | 2.8 | 5 | -0.6 | 3.9 | -2.2 | 23 | 17.3 | 15.6 | 8.9 | 9.6 | 1.2 | 23.3 | 21.1 | 13.9 | 9.4 | 8.3 | 0.6 | 0 | -1.7 | 0.6 | -0.6 | 6.1 | 3.3 | 1.1 | -1.1 | 6.7 | 3.9 | 7.8 | 0.6 | 10 | -12.8 | -0.6 | -7.2
-8 | -10 | -3.3 | -3.9 | 20 | 9.6 | 7.8 | -1.1 | 10 | -14.4 | 17.2 | 8.3 | 7 | 6 | 12.8 | 10.4 | 16.1 | 1.7 | 13.3 | 0.6 | 14.1 | 7.9 | 14.4 | 12.2 | 10.6 | -5.6 | 3.9 | -8.3 | 14 | -3 | 12.9 | 7.6 | 23.3 | 18.3 | 14.4 | 8.9 | 14.4 | 7.2 | 11.1 | -1.1 | 25.6 | 17.8 | -2.2 | -7.8 | 2.2 | -2.8 | 10 | 3.3 | 7.8 | 2.2 | 10.6 | -5 | 8.3 | 6.6 | 14.4 | 8.3 | 23.9 | 17.2 | 7.8 | -3.3 | -17 | -21 | -0.2 | -1.9 | 10.5 | 5.3 | 0.6 | -7.8 | -6.5 | -10.2 | 3.3 | -0.8 | -10.6 | -15.6 | -1.9 | -4.2 | 1.5 | -5.4 | 2.2 | -7.2 | 5.6 | 5 | 20.4 | 14.3 | -13.9 | -17.8 | -3.3 | -9.4 | 9.4 | 5.6 | 11.1 | 4.6 | 11.7 | 2.8 | 1.3 | -3.8 | 4.4 | -0.6 | 6.1 | -8.3 | 2.2 | -4.4 | 13.5 | -3.3 | 4.4 | -1.7 | 3.9 | 1.7 | 5.5 | -3.4 | 1.5 | 0.2 | 1.1 | -2.8 | 6.1 | -0.6 | 19.4 | 10.6 | 5 | 4 | 13.3 | 4.4 | 6.7 | 3.9 | 8.9 | -2.8 | 5 | -0.2 | -1 | -7 | 15.6 | 6.7 | 20 | 17.2 | -3.7 | -8.9 | 7.6 | 3.3 | 5.6 | -0.6 | 7.2 | -3.3 | 24.8 | 17.6 | 17.2 | 8.9 | 11.5 | 0.6 | 24.4 | 20.6 | 14.4 | 10 | 8.9 | 0.6 | 1.1 | -1.7 | 0.6 | -0.6 | 6.7 | 4.4 | 2.8 | -0.6 | 8.9 | 5 | 8.9 | 1.6 | 11.1 | -12.8 | 0.6 | -6.7
-7 | -10 | -3.3 | -3.3 | 22.2 | 12.2 | 8.9 | -0.6 | 10.2 | -13 | 18.5 | 7.6 | 7 | 6 | 12.8 | 10.9 | 17.8 | 0.6 | 13.9 | 0.6 | 14.2 | 7.3 | 15 | 12.2 | 11.9 | -4.9 | 6.1 | -8.9 | 14 | -2 | 13.7 | 8.2 | 23.9 | 17.8 | 15.6 | 9.4 | 16.7 | 7.2 | 12.8 | -1.7 | 26.1 | 17.8 | -0.6 | -7.8 | 3.9 | -2.8 | 11.1 | 4.4 | 11.1 | 1.7 | 13.9 | -6.7 | 8.9 | 7.2 | 16.1 | 9.4 | 25 | 16.1 | 8.3 | -2.8 | -16 | -19 | -0.4 | -2.5 | 10 | 4.8 | 1.1 | -8.3 | -5.7 | -10.1 | 4.5 | -0.4 | -9.4 | -16.1 | -1.7 | -4.4 | 3.3 | -6.7 | 3.9 | -8.3 | 6.7 | 5 | 22.8 | 13.9 | -13.5 | -17.3 | -1.7 | -8.3 | 13.3 | 6.1 | 11.7 | 3.7 | 12.2 | 1.7 | 2.8 | -3.9 | 5.6 | 0 | 8.3 | -9.4 | 3.9 | -5 | 15.9 | -3.6 | 8.9 | 0 | 3.3 | 0.6 | 6.7 | -3.6 | 1.3 | -0.1 | 1.1 | -3.9 | 6.7 | 0.6 | 21.1 | 10 | 6 | 4 | 13.9 | 5 | 7.8 | 2.8 | 10 | -2.8 | 7.8 | 1.2 | -1 | -6 | 17.2 | 8.3 | 23.3 | 17.8 | -1.7 | -9.4 | 10.7 | 3.3 | 6.1 | 0 | 8.3 | -3.9 | 26.7 | 17.8 | 18.3 | 9.4 | 13.3 | -1.1 | 25.6 | 20.6 | 16.1 | 9.4 | 10 | 1.7 | 2.2 | -1.7 | 0 | -1.1 | 7.2 | 6.1 | 3.9 | -1.1 | 11.1 | 5.6 | 10 | 2.8 | 11.1 | -12.8 | 6.1 | -2.2
-7 | -10 | -4.4 | -5 | 22.6 | 11.7 | 10 | 0 | 10.4 | -12.1 | 19.8 | 6.9 | 7 | 6 | 12.8 | 11.1 | 19.4 | -0.6 | 15 | 0 | 14.4 | 6.7 | 15 | 11.7 | 13.1 | -5.7 | 7.8 | -8.9 | 16 | -2 | 14.4 | 8.3 | 25 | 17.8 | 17.2 | 9.4 | 18.3 | 7.2 | 13.9 | -0.6 | 24.4 | 18.9 | 0.6 | -8.3 | 5.6 | -3.9 | 12.2 | 5 | 12.8 | -0.6 | 15.6 | -10 | 9.4 | 7.8 | 17.2 | 10.6 | 25 | 16.7 | 8.9 | -3.3 | -14 | -16 | -0.6 | -3.3 | 9.4 | 4.4 | 1.7 | -7.8 | -5 | -11.1 | 5.6 | -0.6 | -7.8 | -16.1 | -1.5 | -4.1 | 4.1 | -6 | 5.6 | -7.2 | 6.7 | 5 | 23.2 | 13.7 | -13.2 | -17.7 | 0.6 | -7.8 | 13.9 | 6.1 | 12.2 | 2.8 | 11.7 | 1.7 | 2.4 | -3.8 | 5 | -0.6 | 8.3 | -10.6 | 3.9 | -5 | 18.3 | -5 | 12.2 | 0 | 2.8 | 0.6 | 7.8 | -5 | 1.1 | -0.6 | 1.7 | -3.9 | 7.2 | 0 | 22.2 | 9.4 | 7 | 5 | 13.9 | 4.4 | 8.3 | 2.8 | 11.1 | -3.3 | 10.6 | 2.2 | -1 | -7 | 17.8 | 8.3 | 23.9 | 17.2 | -1.1 | -7.9 | 13.9 | 2.2 | 6.7 | 0 | 9.4 | -6.1 | 26.5 | 17.9 | 18.9 | 5.6 | 13.9 | -1.1 | 26.7 | 20.6 | 17.8 | 10 | 12.2 | 1.1 | 4.4 | -1.7 | 0 | -1.7 | 7.8 | 6.7 | 4.4 | -1.7 | 11.1 | 5.6 | 11.1 | 3.9 | 11.7 | -12.2 | 6.1 | -2.2
-7 | -10 | -6.1 | -7.2 | 22.9 | 11 | 10.6 | 0 | 10.6 | -13.9 | 21.1 | 5.6 | 7 | 6 | 13 | 11.6 | 19.4 | -0.6 | 15 | -0.6 | 14.4 | 7.2 | 13.9 | 11.7 | 14.4 | -7.2 | 9.4 | -8.9 | 16 | -1 | 14.4 | 8.2 | 25.6 | 17.8 | 18.9 | 10 | 18.9 | 7.2 | 12.8 | -0.6 | 26.7 | 17.8 | 1.7 | -8.3 | 6.1 | -4.4 | 12.8 | 5.6 | 13.9 | 1.1 | 16.7 | -12.8 | 9.8 | 7.8 | 17.8 | 10.6 | 25 | 16.1 | 9.4 | -3.3 | -13 | -15 | -1 | -3.2 | 8.5 | 4.3 | 1.1 | -7.8 | -4.8 | -9.8 | 6 | -0.8 | -7.2 | -15.6 | -1.3 | -4.1 | 4.8 | -6.5 | 6.1 | -7.8 | 6.7 | 6.7 | 23.5 | 13.1 | -12.8 | -18.3 | 0.6 | -8.9 | 14.4 | 6.1 | 12.2 | 2.9 | 11.7 | 3.9 | 2.1 | -4.3 | 5.6 | -0.6 | 10.6 | -11.1 | 3.9 | -5 | 18.5 | -4.3 | 15 | -0.6 | 0.6 | -0.6 | 8 | -4.2 | 0.7 | -0.8 | 1.1 | -3.3 | 7.8 | 0 | 23.3 | 9.4 | 7 | 5 | 13.9 | 5 | 8.3 | 3.3 | 12.2 | -4.4 | 10.2 | 1.8 | -1 | -7 | 17.8 | 7.8 | 21.7 | 17.8 | -0.6 | -7.4 | 14.1 | 1.7 | 6.7 | -1.1 | 11.1 | 0.6 | 26.3 | 17.7 | 17.8 | 7.8 | 14.4 | -1.1 | 26.7 | 20.6 | 19.4 | 10 | 13.9 | 1.7 | 5 | -2.2 | -1.1 | -2.2 | 7.8 | 6.7 | 5 | -1.1 | 11.7 | 5.6 | 10.9 | 4.6 | 14.4 | -11.1 | 6.7 | -3.3
-7 | -10 | -5.6 | -6.7 | 23.3 | 10.6 | 10.6 | -0.6 | 9.5 | -11 | 21.1 | 5.9 | 6 | 6 | 13.1 | 11.9 | 19.4 | -0.6 | 15 | -1.1 | 14.4 | 7.5 | 15 | 11.7 | 11.5 | -4.5 | 10 | -8.9 | 17 | -3 | 14.4 | 8.2 | 25.6 | 17.8 | 19.4 | 10 | 19.4 | 7.8 | 12.8 | 0 | 25 | 17.2 | 1.7 | -8.3 | 6.7 | -5 | 11.1 | 6.1 | 13.9 | 0.6 | 16.1 | -11.7 | 10.2 | 7.8 | 18.3 | 10.6 | 25 | 16.1 | 9.4 | -3.3 | -12 | -15 | -1.3 | -3.4 | 7.6 | 4.2 | 0.6 | -5.6 | -4.6 | -9.4 | 6.3 | -1.4 | -6.1 | -15.6 | -1.1 | -4.4 | 5.6 | -7.8 | 6.1 | -7.2 | 6.1 | 6.1 | 23.9 | 12.8 | -13.2 | -17.7 | 0.6 | -7.8 | 15.6 | 7.2 | 12.2 | 2.9 | 11.7 | 2.2 | 1.7 | -5.6 | 5.6 | -0.6 | 10.6 | -10 | 2.2 | -5.6 | 18.7 | -4.8 | 15 | -2.2 | 0.6 | -1.1 | 8.1 | -3.9 | 0.4 | -1.1 | 0.6 | -3.9 | 8.9 | 0 | 24.4 | 8.9 | 7 | 5 | 13.9 | 4.4 | 6.7 | 3.3 | 12.2 | -5.6 | 9.8 | 1.4 | -1 | -8 | 17.2 | 7.8 | 21.7 | 18.9 | 0 | -7.8 | 14.2 | 1.5 | 7.2 | -1.1 | 13.3 | -4.4 | 26.1 | 17.8 | 17.8 | 8.3 | 15 | -1.7 | 27.2 | 20 | 20 | 10 | 13.3 | 2.2 | 5 | -3.3 | -1.7 | -3.3 | 7.8 | 7.2 | 3.9 | -2.2 | 11.1 | 5.6 | 10.8 | 5.6 | 13.9 | -11.1 | 7.2 | -2.8
-8 | -10 | -2.2 | -5 | 22.4 | 10.3 | 10.6 | -1.1 | 8.3 | -10.4 | 21.1 | 6.3 | 6 | 5 | 13.3 | 12.2 | 17.8 | -0.6 | 14.4 | -0.6 | 14.4 | 7.8 | 13.9 | 11.7 | 8.5 | -3.8 | 9.4 | -8.9 | 16 | 0 | 14.4 | 7.8 | 25 | 17.2 | 19.4 | 10 | 19.4 | 6.7 | 12.8 | 0.6 | 25 | 18.3 | 1.1 | -8.3 | 6.1 | -6.7 | 11.1 | 3.9 | 13.3 | 2.8 | 15.6 | -11.7 | 10.6 | 7.8 | 18.3 | 11.1 | 23.9 | 16.1 | 8.9 | -3.3 | -12 | -15 | -1.7 | -3.9 | 6.7 | 3.9 | -1.1 | -6.1 | -4.4 | -9.4 | 6.7 | -2.2 | -6.1 | -15.6 | -1.3 | -4.1 | 4.1 | -6.5 | 5.6 | -6.7 | 6.1 | 6.1 | 21.9 | 13 | -13.5 | -17.3 | 0 | -8.9 | 15.6 | 7.2 | 12.2 | 2.8 | 11.1 | 3.9 | 0.9 | -4.9 | 5.6 | 0 | 10.6 | -9.4 | 0.6 | -5 | 18.9 | -5.6 | 13.9 | -2.2 | 0 | -1.1 | 8.3 | -4.4 | 0 | -1.7 | 0.6 | -6.7 | 8.3 | 0 | 23.9 | 10 | 7 | 6 | 13.3 | 4.4 | 6.7 | 3.3 | 11.1 | -5 | 9.4 | 1.1 | -2 | -10 | 16.1 | 7.8 | 21.7 | 17.8 | -0.4 | -6.8 | 14.4 | 1.1 | 6.7 | -1.7 | 15 | -6.7 | 25.2 | 18.2 | 17.8 | 7.2 | 13.7 | -0.6 | 26.7 | 20 | 19.4 | 10 | 12.2 | 2.2 | 5 | -2.8 | -2.2 | -3.9 | 7.8 | 6.1 | 2.2 | -1.1 | 10.6 | 5.6 | 10.6 | 6.1 | 12.2 | -10.6 | 4.4 | -2.2
-9 | -11 | -2.2 | -6.1 | 21.5 | 9.8 | 8.3 | -0.6 | 7.2 | -11.1 | 21.1 | 6.7 | 6 | 6 | 13.5 | 12.4 | 15.6 | -0.6 | 12.2 | -1.1 | 14.2 | 9.3 | 12.2 | 11.1 | 5.6 | -4.4 | 7.2 | -9.4 | 14 | 0 | 13.5 | 8 | 23.3 | 15.6 | 18.9 | 10.6 | 18.3 | 6.7 | 12.2 | 1.1 | 24.4 | 17.2 | 0 | -7.8 | 5.6 | -5.6 | 10.6 | 3.9 | 11.7 | 2.8 | 13.3 | -3.9 | 10.4 | 7.8 | 16.7 | 11.7 | 22.2 | 16.7 | 8.3 | -2.8 | -13 | -18 | -2.4 | -4.5 | 5.6 | 3.3 | -1.7 | -7.2 | -4.2 | -8.3 | 6.3 | -3 | -7.2 | -15.6 | -1.5 | -4.1 | 2.6 | -6.7 | 4.4 | -6.7 | 6.1 | 6.1 | 19.8 | 13.1 | -13.9 | -17.8 | -1.7 | -8.3 | 14.4 | 6.7 | 11.7 | 3.7 | 10 | 4.4 | 0.2 | -4.8 | 5 | 1.1 | 11.7 | -10 | 0 | -4.4 | 16.1 | -5 | 11.1 | -3.3 | 0 | -2.2 | 7.9 | -2.4 | 0 | -1.5 | -0.6 | -5 | 8.3 | -0.6 | 21.7 | 11.1 | 6 | 6 | 12.8 | 3.9 | 5 | 2.8 | 9.4 | -5 | 9.2 | 1.8 | -3 | -10 | 13.3 | 7.2 | 21.7 | 17.8 | -0.7 | -6.9 | 12.2 | 2.6 | 3.9 | -2.2 | 13.9 | -6.1 | 24.2 | 18.2 | 16.7 | 7.8 | 12.4 | -0.1 | 26.1 | 19.4 | 18.3 | 10 | 8.3 | 1.7 | 3.9 | -2.8 | -2.2 | -4.4 | 7.2 | 5 | 1.1 | -1.7 | 9.4 | 5.6 | 10.6 | 6.2 | 11.1 | -12.2 | 3.9 | -3.3
-8 | -11 | -1.1 | -6.7 | 20.6 | 9.4 | 6.1 | 0 | 5 | -9.5 | 19.3 | 7.7 | 6 | 6 | 13.7 | 12.6 | 15 | -1.7 | 12.2 | -1.7 | 14.1 | 10.7 | 11.7 | 11.1 | 5.2 | -3.2 | 1.1 | -11.1 | 13 | 3 | 12.6 | 7.9 | 22.2 | 14.4 | 16.1 | 11.1 | 13.3 | 6.7 | 11.7 | 0.6 | 22.8 | 17.8 | -0.6 | -7.8 | 3.9 | -5 | 10.6 | 3.3 | 10 | 1.7 | 10.6 | -0.6 | 10.2 | 7.8 | 14.4 | 11.7 | 21.7 | 17.8 | 6.7 | -2.2 | -13 | -17 | -3.2 | -5.5 | 4.4 | 2.4 | -2.8 | -8.3 | -4.1 | -7.8 | 6 | -4.2 | -7.2 | -16.1 | -1.7 | -4.4 | 1.1 | -7.8 | 3.3 | -6.7 | 6.1 | 6.1 | 17.8 | 12.8 | -14.6 | -17.5 | -1.7 | -8.3 | 11.1 | 6.7 | 11.1 | 4.6 | 10 | 4.4 | -0.6 | -5.6 | 4.4 | -0.6 | 10 | -10 | 0 | -6.1 | 13.4 | -5.1 | 10.6 | -2.2 | -0.6 | -2.8 | 7.6 | -1.4 | 0 | -1.8 | -1.1 | -5.6 | 8.3 | 0 | 20.6 | 11.1 | 7 | 6 | 12.2 | 4.4 | 5.6 | 2.2 | 8.9 | -5 | 9.1 | 2.9 | -3 | -11 | 12.2 | 7.2 | 20.6 | 17.2 | -1.1 | -7.8 | 10 | 3.5 | 3.3 | -2.2 | 7.8 | -6.1 | 23.3 | 18.3 | 15.6 | 7.8 | 11.1 | 0 | 25 | 19.4 | 15.6 | 11.1 | 3.9 | 0.6 | 2.8 | -2.2 | -2.2 | -5 | 7.8 | 4.4 | 1.1 | -1.1 | 7.8 | 5 | 10.6 | 6.2 | 8.3 | -13.3 | 0.6 | -3.3
-7 | -10 | -0.6 | -6.1 | 19.8 | 9.4 | 3.9 | 0 | 2.8 | -9.9 | 17.4 | 8.6 | 6 | 6 | 13.9 | 12.8 | 14.4 | -0.6 | 11.7 | -2.2 | 13.9 | 11.7 | 11.1 | 10.6 | 4.8 | -2.9 | 0 | -11.7 | 13 | 3 | 11.7 | 7.8 | 20.6 | 13.9 | 14.4 | 11.1 | 12.8 | 7.2 | 11.7 | 0.6 | 22.2 | 17.2 | -0.6 | -7.2 | -1.7 | -5 | 10.6 | 2.2 | 9.4 | 1.1 | 8.9 | -1.1 | 10 | 7.8 | 13.9 | 11.1 | 20.6 | 18.3 | 5.6 | 0 | -13 | -17 | -3.9 | -6.7 | 3.3 | 1.7 | -3.9 | -9.4 | -3.9 | -7.8 | 5.6 | -6.1 | -7.2 | -15.6 | -1.5 | -3.3 | 0.4 | -6.9 | 3.3 | -6.7 | 6.1 | 6.1 | 17.1 | 12.7 | -15.4 | -17.8 | -2.2 | -8.3 | 10 | 6.7 | 10.6 | 5 | 9.4 | 5 | -1.7 | -6.2 | 4.4 | -0.6 | 8.3 | -9.4 | -1.1 | -5.6 | 10.6 | -6.7 | 7.2 | -3.9 | -1.1 | -3.3 | 7.2 | -0.6 | 0 | -2.2 | -1.1 | -7.2 | 8.3 | 0 | 19.4 | 11.1 | 7 | 6 | 11.7 | 5 | 6.7 | 2.2 | 7.8 | -4.4 | 8.9 | 3.3 | -3 | -10 | 11.1 | 7.2 | 20.6 | 17.2 | -1.1 | -6.7 | 7.8 | 3.9 | 2.8 | -2.2 | 5 | -7.8 | 23.1 | 18.7 | 13.9 | 8.3 | 9.8 | 0.9 | 24.4 | 20.6 | 13.9 | 10.6 | 2.8 | 0.6 | 2.8 | -3.3 | -2.2 | -5 | 7.8 | 5 | 1.1 | -2.2 | 6.7 | 5 | 10.6 | 6.1 | 4.4 | -6.1 | 0.6 | -3.9
-7 | -10 | -2.2 | -6.1 | 19.1 | 9.6 | 3.3 | 0.6 | 0.6 | -11.7 | 15.6 | 8.9 | 7 | 6 | 13.3 | 12.4 | 13.9 | -2.2 | 11.7 | -2.2 | 13.5 | 11.4 | 10.6 | 10.6 | 4.4 | -2.8 | 0 | -11.1 | 14 | 3 | 11.1 | 7.6 | 19.4 | 13.3 | 14.4 | 11.7 | 12.8 | 7.8 | 11.7 | 0.6 | 22.2 | 17.2 | -1.7 | -7.8 | -3.3 | -6.1 | 10 | 1.7 | 10 | 0.6 | 7.2 | -2.2 | 9.8 | 7.6 | 13.3 | 11.1 | 20 | 18.3 | 5.6 | -0.6 | -15 | -20 | -4.1 | -6.6 | 2.4 | 0.9 | -3.9 | -10 | -3.9 | -7.4 | 5 | -2.5 | -6.1 | -15 | -1.3 | -2.4 | -0.4 | -7.2 | 3.9 | -6.7 | 6.1 | 6.1 | 16.3 | 12.5 | -16.1 | -18.3 | -3.9 | -9.4 | 8.9 | 6.7 | 10.4 | 5 | 8.3 | 5.6 | -2.8 | -7.5 | 4.4 | -0.6 | 9.4 | -9.4 | -2.8 | -6.1 | 10 | -6.4 | 6.1 | -4.4 | -1.7 | -4.4 | 6.5 | -0.6 | -0.7 | -3.1 | -1.1 | -7.8 | 7.2 | 0 | 18.9 | 13.3 | 7 | 6 | 11.1 | 5 | 7.2 | 2.8 | 6.1 | -3.9 | 8.7 | 5.1 | -2 | -9 | 10.6 | 7.2 | 20 | 18.3 | -1.1 | -6.5 | 6.5 | 3.3 | 2.2 | -2.8 | 8.3 | -2.2 | 23 | 18.8 | 14.4 | 8.9 | 8.5 | 1.4 | 23.9 | 20.6 | 12.8 | 10.6 | 2.8 | 0 | 2.2 | -3.9 | -2.2 | -5.6 | 8.3 | 5.6 | 1.7 | -2.8 | 5.6 | 4.4 | 10.6 | 6.4 | 3.9 | -8.9 | -0.6 | -5.6
-7 | -10 | -3.3 | -6.7 | 18.3 | 9.4 | 2.8 | -0.6 | -0.5 | -10.1 | 14.7 | 9.1 | 7 | 7 | 12.8 | 12.1 | 14.4 | -2.2 | 9.4 | -1.1 | 13.2 | 10.9 | 10 | 9.4 | 4.8 | -3.3 | -0.6 | -11.1 | 14 | 4 | 10.6 | 7.5 | 18.3 | 13.3 | 13.9 | 11.7 | 11.7 | 7.8 | 11.1 | 1.1 | 22.2 | 16.7 | -1.1 | -8.3 | -1.1 | -4.4 | 9.4 | 1.1 | 9.4 | 0.6 | 5.6 | -3.3 | 9.6 | 7.4 | 13.9 | 11.1 | 20 | 18.3 | 5 | -0.6 | -15 | -18 | -4.2 | -6.7 | 1.5 | 0.2 | -4.4 | -11.7 | -3.9 | -7.6 | 4.5 | -0.1 | -6.1 | -13.3 | -1.1 | -1.7 | -1.1 | -8.3 | 3.9 | -6.7 | 6.1 | 6.1 | 15.6 | 12.2 | -15.9 | -18 | -4.4 | -9.4 | 8.9 | 7.2 | 10.2 | 4.8 | 8.9 | 5.6 | -3.9 | -9.4 | 4.4 | -1.1 | 7.8 | -8.9 | -3.9 | -7.2 | 9.5 | -6.4 | 2.8 | -5 | -2.2 | -4.4 | 5.7 | -0.7 | -1.5 | -4.4 | -1.7 | -8.9 | 7.2 | 0 | 18.9 | 13.3 | 7 | 6 | 11.7 | 5 | 6.7 | 3.9 | 7.2 | -4.4 | 8.5 | 6.5 | -2 | -8 | 9.4 | 7.2 | 20 | 18.3 | -1.1 | -7.2 | 5.2 | 2.9 | 2.2 | -3.3 | 7.2 | -1.7 | 22.8 | 18.9 | 14.4 | 8.3 | 7.2 | 1.7 | 23.3 | 21.1 | 11.7 | 9.4 | 1.1 | -0.6 | 1.1 | -3.9 | -2.8 | -5.6 | 7.8 | 5.6 | 1.7 | -2.8 | 5 | 3.9 | 10.6 | 6.6 | 3.9 | -8.9 | 1.1 | -3.9
-8 | -10 | -3.3 | -6.1 | 16.1 | 9.6 | 2.8 | 0 | -1.7 | -10.5 | 13.7 | 9.4 | 7 | 7 | 12.2 | 11.7 | 13.9 | -2.8 | 8.3 | -0.6 | 12.8 | 10.6 | 8.9 | 8.9 | 5.2 | -4.6 | 1.1 | -10 | 12 | 4 | 10 | 7.2 | 17.8 | 13.9 | 13.9 | 11.7 | 10 | 7.2 | 10 | 2.2 | 21.7 | 17.8 | -1.1 | -8.3 | -1.1 | -3.9 | 9.4 | 1.7 | 8.3 | 1.1 | 4.4 | -5.6 | 9.4 | 7.2 | 13.3 | 11.1 | 20 | 18.3 | 5.6 | -1.1 | -16 | -18 | -4.4 | -7.2 | 0.6 | -0.6 | -5 | -11.7 | -3.9 | -8.3 | 3.9 | 1.7 | -6.1 | -13.3 | -0.7 | -1.3 | -1.3 | -7.5 | 3.3 | -7.2 | 6.1 | 6.1 | 15.4 | 12.6 | -15.8 | -18.2 | -9.4 | -13.3 | 8.9 | 7.2 | 10 | 4.4 | 7.8 | 6.1 | -4.5 | -10 | 3.3 | 0.6 | 7.2 | -8.9 | -6.7 | -7.8 | 8.9 | -7.8 | 5 | -5 | -2.8 | -4.4 | 5 | -1.1 | -2.2 | -6.1 | -2.2 | -9.4 | 7.2 | -0.6 | 20 | 13.3 | 7 | 7 | 11.1 | 5 | 6.1 | 4.4 | 6.7 | -4.4 | 8.3 | 7.8 | -2 | -8 | 8.9 | 7.2 | 19.4 | 18.9 | -0.7 | -6.2 | 3.9 | 2.2 | 1.1 | -3.3 | 5.6 | -2.2 | 22.8 | 19 | 13.9 | 8.9 | 6.7 | 1.6 | 23.9 | 21.1 | 10.6 | 8.9 | 2.2 | 0 | 0.6 | -3.9 | -2.8 | -6.1 | 7.8 | 6.1 | 2.2 | -3.3 | 4.4 | 3.9 | 10.6 | 6.7 | 3.3 | -10.6 | 0 | -4.4
-8 | -10 | -2.2 | -6.1 | 13.9 | 9.4 | 2.8 | -0.6 | -2.8 | -11.7 | 12.8 | 9.4 | 7 | 7 | 12.2 | 11.5 | 13.9 | -3.9 | 8.3 | -1.1 | 12.4 | 9.6 | 8.9 | 8.7 | 5.6 | -6.7 | 6.7 | -9.4 | 12 | 5 | 9.6 | 7.1 | 17.2 | 13.9 | 13.9 | 11.1 | 10 | 7.2 | 10 | 2.2 | 22.8 | 17.8 | -1.7 | -8.3 | -0.6 | -4.4 | 8.9 | 1.7 | 7.8 | 1.1 | 3.3 | -6.1 | 9.2 | 7.2 | 13.9 | 12.2 | 19.4 | 17.8 | 3.9 | -1.1 | -16 | -19 | -4.8 | -7.2 | 0.4 | -0.8 | -6.1 | -13.3 | -3.3 | -7.5 | 3.9 | 2.6 | -6.1 | -12.8 | -0.4 | -1.3 | -1.5 | -7.5 | 2.8 | -7.2 | 5.6 | 5.6 | 15.2 | 12.5 | -15.6 | -18.3 | -6.1 | -10.6 | 6.7 | 5.6 | 9.8 | 3.3 | 8.3 | 6.1 | -5 | -11 | 2.2 | 1.1 | 3.3 | -8.3 | -7.2 | -8.9 | 8 | -6.8 | 6.7 | -3.3 | -2.8 | -6.1 | 5.4 | -0.2 | -2.8 | -5.9 | -2.2 | -9.4 | 7.8 | 5.6 | 20 | 12.8 | 8 | 7 | 11.1 | 5.6 | 7.2 | 4.4 | 6.7 | -4.4 | 8.1 | 7.7 | -2 | -7 | 8.3 | 7.2 | 18.9 | 18.9 | -0.4 | -6.1 | 2.8 | 1.3 | 0.6 | -3.3 | 3.9 | -3.3 | 22.8 | 19 | 12.8 | 8.3 | 6.1 | 1.2 | 23.9 | 21.1 | 10 | 8.3 | 1.7 | 0 | 0 | -3.9 | -2.8 | -6.1 | 7.8 | 7.2 | 2.8 | -3.9 | 4.4 | 3.9 | 10.4 | 6.8 | 2.8 | -10.6 | 5.6 | -3.3
-8 | -10 | -5.6 | -7.8 | 11.7 | 8.9 | 2.8 | 0 | -3.7 | -11 | 12.1 | 9.3 | 6 | 5 | 12.2 | 11.3 | 15.6 | -6.1 | 7.2 | -1.1 | 12.1 | 8.8 | 8.3 | 8.3 | 4.7 | -7.8 | 5.6 | -9.4 | 11 | 6 | 9.3 | 6.9 | 16.7 | 13.9 | 13.3 | 11.1 | 9.4 | 7.2 | 9.4 | 1.7 | 22.2 | 17.2 | -1.7 | -8.3 | 0 | -3.9 | 8.9 | 1.7 | 7.8 | 1.1 | 2.2 | -6.7 | 9.1 | 7.2 | 13.9 | 11.7 | 19.4 | 17.8 | 2.8 | 0 | -17 | -20 | -5.2 | -7.6 | 0.2 | -1.1 | -7.2 | -13.3 | -2.8 | -7.3 | 3.9 | 3.2 | -6.1 | -12.8 | 0 | -1.1 | -1.7 | -8.3 | 2.8 | -6.7 | 6.1 | 6.1 | 15 | 12.8 | -15.4 | -17.8 | -8.9 | -12.2 | 6.7 | 6.1 | 9.6 | 2 | 8.3 | 6.1 | -5.6 | -13.3 | 2.2 | 1.1 | 1.7 | -8.9 | -7.2 | -8.9 | 7 | -6.6 | 1.1 | -4.4 | -3.3 | -7.2 | 5.7 | 0.4 | -3.3 | -6.1 | -2.2 | -10 | 7.8 | 6.7 | 19.4 | 12.8 | 8 | 8 | 9.4 | 7.2 | 7.8 | 5.6 | 5 | -4.4 | 8 | 7.9 | -1 | -6 | 8.3 | 6.7 | 18.3 | 18.3 | 0 | -6.7 | 1.7 | 0.4 | 0.6 | -3.3 | 2.8 | -4.4 | 22.8 | 18.9 | 12.2 | 8.3 | 5.6 | 1.1 | 23.9 | 21.1 | 10 | 7.8 | 3.9 | 0 | -1.1 | -4.4 | -2.8 | -6.1 | 8.3 | 7.2 | 3.9 | -3.9 | 4.4 | 3.9 | 10.2 | 6.6 | 2.8 | -10.6 | 6.7 | -2.2
-7 | -10 | -5.6 | -6.7 | 12.1 | 9.3 | 1.7 | -0.6 | -4.7 | -11.5 | 11.3 | 9.1 | 6 | 5 | 12.2 | 11.1 | 15.6 | -5.6 | 6.1 | -1.7 | 11.7 | 7.8 | 7.8 | 7.8 | 3.7 | -9.5 | 6.1 | -8.9 | 11 | 6 | 8.9 | 6.7 | 16.7 | 13.3 | 12.2 | 10 | 8.9 | 6.7 | 9.4 | 1.7 | 22.2 | 16.7 | -1.7 | -8.3 | 0 | -4.4 | 7.8 | 2.2 | 6.7 | 1.7 | 1.1 | -8.3 | 8.9 | 7.2 | 13.9 | 11.1 | 18.3 | 17.8 | 3.3 | -1.1 | -18 | -20 | -5.6 | -7.2 | 0 | -1.7 | -7.8 | -12.8 | -2.2 | -7.8 | 3.9 | 3.9 | -5.6 | -12.2 | 0.2 | -0.7 | -1.7 | -7.5 | 3.3 | -6.1 | 5 | 5 | 14.6 | 12.3 | -15.2 | -17.3 | -10 | -13.3 | 7.2 | 6.1 | 9.4 | 0.6 | 8.3 | 6.7 | -6.5 | -12.8 | 1.1 | 1.1 | 1.7 | -8.9 | -8.3 | -10 | 6.1 | -7.8 | 5 | -3.3 | -3.9 | -7.2 | 6.1 | 1.1 | -3.9 | -6.7 | -2.8 | -8.3 | 7.8 | 6.7 | 18.9 | 13.3 | 8 | 8 | 8.3 | 7.8 | 7.8 | 6.1 | 5.6 | -5 | 7.8 | 7.8 | -1 | -6 | 8.3 | 6.1 | 18.3 | 17.8 | 0.2 | -5.3 | 0.6 | -0.6 | 0 | -3.3 | 2.2 | -6.1 | 22.8 | 19 | 10.6 | 8.3 | 5.6 | 0.7 | 23.9 | 21.1 | 9.4 | 7.2 | 5.6 | 0 | -1.1 | -3.9 | -2.8 | -6.7 | 8.9 | 7.8 | 3.9 | -3.9 | 3.9 | 2.8 | 10 | 6.7 | 1.1 | -10.6 | 9.4 | -2.8
-7 | -10 | -4.4 | -5.6 | 12.4 | 9.6 | 1.7 | -1.1 | -5.6 | -12.8 | 10.6 | 8.9 | 6 | 5 | 11.8 | 10.7 | 14.4 | -6.1 | 3.3 | -1.1 | 11.3 | 7.3 | 7.2 | 7.2 | 2.8 | -13.3 | 5 | -7.2 | 12 | 7 | 8.5 | 6.5 | 16.1 | 13.3 | 11.1 | 10 | 8.3 | 6.7 | 8.3 | 3.3 | 22.8 | 16.1 | -1.1 | -8.3 | 0.6 | -5 | 7.8 | 2.8 | 6.1 | 2.2 | 0.6 | -9.4 | 8.9 | 7.2 | 13.9 | 10 | 18.3 | 17.8 | 2.8 | -0.6 | -20 | -22 | -5.8 | -7.6 | -0.6 | -2.3 | -8.3 | -12.2 | -2.4 | -7.3 | 4.1 | 3.8 | -5 | -12.8 | 0.4 | -0.3 | -1.7 | -7.5 | 3.3 | -5.6 | 5 | 5 | 14.3 | 12 | -15 | -17.2 | -10 | -13.3 | 7.8 | 6.1 | 9 | 1.4 | 8.3 | 6.7 | -7.4 | -13.1 | 0.6 | -0.6 | 0 | -8.9 | -8.3 | -9.4 | 5.5 | -7.1 | 4.4 | -3.3 | -3.9 | -8.9 | 6.3 | 1.6 | -3.9 | -6.2 | -3.9 | -6.7 | 7.8 | 6.7 | 17.8 | 13.9 | 9 | 8 | 8.9 | 7.8 | 8.3 | 6.7 | 3.3 | -5.6 | 7.8 | 7.8 | -1 | -5 | 8.9 | 7.2 | 18.3 | 17.8 | 0.4 | -4.8 | 0 | -0.9 | -1.1 | -3.9 | 1.1 | -7.2 | 22.8 | 19 | 9.4 | 8.3 | 5.6 | 0.5 | 23.3 | 21.1 | 8.9 | 6.1 | 5 | 0 | -1.7 | -4.4 | -2.8 | -6.7 | 9.4 | 7.8 | 4.4 | -3.9 | 2.8 | 2.2 | 10 | 6.7 | 0.6 | -10.6 | 12.8 | -1.1
-7 | -10 | -5.6 | -7.8 | 12.8 | 10 | 1.7 | -1.7 | -6.3 | -12.1 | 10.6 | 8.7 | 5 | 3 | 11.5 | 10.4 | 15 | -6.7 | 3.9 | -1.1 | 11 | 6.8 | 6.7 | 6.7 | 1.7 | -11.8 | 3.9 | -5.6 | 17 | 9 | 8.2 | 6.4 | 15.6 | 13.3 | 11.7 | 11.1 | 8.3 | 6.7 | 7.8 | 2.8 | 22.2 | 16.7 | -1.1 | -7.8 | 0.6 | -5.6 | 7.2 | 3.3 | 6.7 | 2.2 | -0.6 | -9.4 | 8.9 | 7.2 | 13.3 | 10 | 18.9 | 18.3 | 1.7 | -1.1 | -20 | -23 | -5.9 | -7.6 | -1.1 | -3.2 | -8.9 | -12.2 | -2.6 | -7.5 | 4.2 | 3.5 | -5 | -12.8 | 0.6 | 0 | -1.7 | -8.3 | 4.4 | -5.6 | 4.4 | 3.3 | 13.9 | 11.7 | -14.8 | -16.8 | -10 | -13.3 | 8.3 | 6.1 | 8.7 | 2.1 | 7.8 | 6.7 | -8.3 | -14.4 | 0 | 0 | 1.7 | -8.9 | -8.3 | -10 | 5 | -7.2 | 11.7 | -4.4 | -4.4 | -9.4 | 6.5 | 2 | -3.9 | -5.9 | -3.3 | -8.3 | 7.8 | 6.7 | 17.2 | 13.9 | 10 | 9 | 9.4 | 7.2 | 8.3 | 7.2 | 3.9 | -5.6 | 7.8 | 7.8 | -1 | -3 | 10 | 8.3 | 18.3 | 18.3 | 0.6 | -5 | -0.5 | -1.1 | -3.3 | -4.4 | 0 | -7.8 | 22.8 | 18.9 | 10 | 8.3 | 5.6 | 0 | 23.3 | 21.1 | 7.8 | 5 | 5 | 0 | -1.7 | -4.4 | -2.8 | -6.7 | 9.4 | 7.2 | 5.6 | -2.2 | 1.7 | 1.1 | 10 | 7.1 | 0.6 | -11.7 | 10 | -0.6
-7 | -10 | -5.6 | -7.8 | 13 | 10.2 | 2.2 | -1.1 | -7.1 | -12.5 | 10.6 | 8.6 | 6 | 5 | 11.1 | 10 | 14.4 | -6.7 | 2.8 | -1.1 | 10.6 | 6.1 | 7.2 | 7.2 | 0.5 | -12.4 | 1.1 | -6.1 | 17 | 10 | 7.8 | 6.1 | 15 | 12.8 | 11.7 | 11.1 | 8.3 | 6.7 | 7.2 | 2.8 | 22.2 | 16.1 | -0.6 | -7.8 | 1.1 | -6.1 | 7.2 | 3.9 | 6.1 | 2.2 | -1.1 | -10 | 8.9 | 7.2 | 13.3 | 10 | 17.8 | 17.2 | 1.7 | -0.6 | -20 | -23 | -6.1 | -8.1 | -1.7 | -4.4 | -8.9 | -11.7 | -2.8 | -8.3 | 4.4 | 3.3 | -4.4 | -12.8 | 0.8 | 0.4 | -1.5 | -7.3 | 4.4 | -4.4 | 4.4 | 3.3 | 13.5 | 11.6 | -14.6 | -16.6 | -9.4 | -12.8 | 8.3 | 6.7 | 8.3 | 2.8 | 7.8 | 6.7 | -8.3 | -13.3 | 0 | 0 | 0 | -8.9 | -8.9 | -10 | 4.4 | -8.9 | 11.7 | -4.4 | -5 | -8.9 | 6.7 | 2.2 | -3.9 | -6.1 | -2.8 | -8.9 | 7.8 | 6.7 | 17.8 | 13.9 | 12 | 11 | 8.3 | 7.8 | 8.3 | 7.2 | 0.6 | -6.7 | 7.8 | 7.8 | -1 | -3 | 10 | 8.9 | 18.3 | 18.3 | 1 | -4.1 | -1.1 | -1.7 | -3.9 | -5.6 | 0 | -8.3 | 23 | 18.8 | 12.2 | 7.8 | 5.4 | 0.3 | 23.3 | 21.1 | 7.2 | 4.4 | 5 | 0 | -1.1 | -5 | -2.8 | -6.7 | 8.9 | 6.7 | 5.6 | -2.8 | 1.1 | 0.6 | 10 | 7.2 | -0.6 | -12.2 | 11.1 | -1.1
-7 | -9 | -5 | -7.2 | 13.1 | 10.3 | 2.8 | -1.1 | -7.8 | -13.3 | 10.6 | 8.3 | 6 | 5 | 10.7 | 9.6 | 15 | -6.7 | 1.1 | -1.1 | 9.8 | 5.4 | 8.3 | 7.4 | -0.6 | -14.4 | 2.8 | -4.4 | 13 | 7 | 7.8 | 6 | 14.4 | 12.2 | 11.7 | 10.6 | 7.8 | 6.1 | 6.7 | 2.8 | 22.2 | 16.7 | -0.6 | -7.2 | 2.2 | -6.1 | 6.7 | 3.9 | 6.7 | 2.2 | -2.8 | -9.4 | 9.1 | 7.4 | 12.8 | 10.6 | 17.2 | 17.2 | 1.1 | 0 | -21 | -23 | -6.3 | -8.9 | -2.1 | -4.4 | -8.9 | -11.7 | -2.4 | -7.1 | 4.6 | 3.9 | -4.4 | -12.8 | 0.9 | 0.7 | -1.3 | -7.1 | 4.4 | -4.4 | 5 | 3.3 | 13.2 | 11.8 | -14.4 | -16.7 | -9.4 | -12.8 | 8.9 | 7.2 | 7.9 | 3.2 | 7.2 | 6.1 | -8.3 | -13 | 0 | 0 | 0 | -8.3 | -8.3 | -9.4 | 4.4 | -7.7 | 12.2 | -4.4 | -5 | -9.4 | 6.7 | 2.4 | -4.3 | -5.9 | -2.8 | -7.8 | 7.8 | 7.2 | 17.2 | 12.8 | 14 | 13 | 8.9 | 7.2 | 7.8 | 7.2 | 1.1 | -6.7 | 8.2 | 7.6 | -1 | -2 | 9.4 | 8.9 | 17.8 | 16.7 | 1.3 | -4 | -1.3 | -1.9 | -2.8 | -4.4 | -1.1 | -8.3 | 23.1 | 18.7 | 11.7 | 7.2 | 5.2 | 0.4 | 23.3 | 21.1 | 6.7 | 4.4 | 5.6 | 0 | -1.1 | -4.4 | -5.6 | -7.2 | 8.3 | 6.7 | 5 | -1.7 | 1.1 | 0.6 | 9.6 | 7.2 | -1.1 | -12.2 | 11.7 | -3.3
-6 | -8 | -4.4 | -7.2 | 13.3 | 10.6 | 1.7 | -1.1 | -7.6 | -12.5 | 11 | 8.8 | 6 | 6 | 10.4 | 9.3 | 15.6 | -6.7 | 1.1 | -0.6 | 9.1 | 4.7 | 8.9 | 7.2 | -0.8 | -11.7 | 6.7 | -1.7 | 11 | 9 | 7.8 | 5.8 | 13.9 | 12.2 | 12.2 | 11.1 | 8.3 | 6.7 | 6.1 | 3.3 | 22.2 | 16.1 | 0 | -7.2 | 2.2 | -6.1 | 6.1 | 3.9 | 6.1 | 2.2 | -2.2 | -9.4 | 9.2 | 7.5 | 11.7 | 9.4 | 18.3 | 17.8 | 2.2 | 1.1 | -21 | -23 | -6.5 | -8.9 | -2.4 | -4.9 | -8.3 | -11.1 | -2.1 | -6.6 | 4.8 | 4.5 | -3.9 | -13.3 | 1.1 | 1.1 | -1.1 | -7.8 | 4.4 | -4.4 | 4.4 | 3.3 | 12.8 | 11.7 | -14.4 | -16.3 | -10 | -13.3 | 9.4 | 6.7 | 7.6 | 3.7 | 6.7 | 5.6 | -8.3 | -13.3 | 0 | -0.6 | -1.7 | -8.3 | -8.9 | -10 | 4.4 | -7.7 | 12.8 | -6.1 | -5.6 | -10 | 6.7 | 2.4 | -4.6 | -5.8 | -2.8 | -8.3 | 7.2 | 6.7 | 5.6 | 2.8 | 12 | 12 | 9.4 | 6.1 | 7.8 | 7.2 | 2.2 | -7.2 | 8.5 | 7.5 | 0 | -2 | 9.4 | 8.9 | 17.8 | 16.7 | 1.7 | -4.4 | -1.5 | -2.4 | -2.8 | -4.4 | -1.7 | -8.3 | 23.3 | 18.3 | 11.1 | 7.2 | 5 | 0.6 | 23.3 | 21.1 | 7.2 | 5 | 4.4 | -0.6 | -1.7 | -5 | -5.6 | -7.2 | 7.2 | 5.6 | 3.9 | -1.1 | 1.7 | 0.6 | 9.3 | 7.3 | -1.1 | -11.1 | 10 | -0.6
-6 | -8 | -3.9 | -6.7 | 15.3 | 11.1 | 0.6 | -1.7 | -7.4 | -12.3 | 11.3 | 9.1 | 7 | 6 | 10 | 8.9 | 14.4 | -6.7 | 0 | -1.1 | 8.3 | 3.9 | 8.9 | 7.2 | -0.9 | -10.7 | 7.2 | -1.1 | 11 | 9 | 7.8 | 5.6 | 14.4 | 12.2 | 12.2 | 10.6 | 8.3 | 6.7 | 6.1 | 3.3 | 22.2 | 16.1 | 0 | -7.2 | 2.2 | -6.1 | 6.7 | 4.4 | 6.7 | 2.8 | -2.8 | -9.4 | 9.4 | 7.8 | 12.2 | 9.4 | 18.3 | 18.3 | 2.2 | 1.1 | -20 | -23 | -6.7 | -8.9 | -2.8 | -5.6 | -9.4 | -11.7 | -1.7 | -6.7 | 5 | 5 | -3.9 | -13.3 | 1.5 | 1.5 | 0 | -6.1 | 4.4 | -3.9 | 4.4 | 3.3 | 13.7 | 12.9 | -14.4 | -16 | -7.8 | -11.1 | 9.4 | 7.2 | 7.2 | 3.9 | 7.2 | 6.1 | -9.1 | -13.7 | 0.6 | -0.6 | -1.1 | -7.8 | -7.2 | -8.9 | 4.4 | -8.9 | 12.8 | -6.7 | -6.1 | -10 | 6.7 | 2.2 | -5 | -6.1 | -2.8 | -8.3 | 6.7 | 6.1 | 5.6 | 2.8 | 12 | 11 | 8.9 | 7.2 | 7.8 | 7.2 | 2.8 | -6.1 | 8.9 | 7.2 | 0 | -1 | 9.4 | 8.9 | 17.2 | 15.6 | 1.7 | -3.3 | -1.7 | -2.8 | -2.8 | -3.9 | -2.2 | -8.3 | 23.9 | 18.6 | 12.2 | 7.8 | 6.1 | 0.6 | 23.3 | 21.1 | 7.8 | 5 | 5.6 | 0 | -1.7 | -4.4 | -5.6 | -7.2 | 7.8 | 6.1 | 3.3 | 0 | 0.6 | -0.6 | 8.9 | 7.2 | -1.1 | -10.6 | 10 | -2.8
-7 | -8 | -2.2 | -4.4 | 17.4 | 11.5 | 2.2 | -1.1 | -7.2 | -12.8 | 11.7 | 9.4 | 6 | 3 | 10.9 | 9.5 | 16.1 | -5.6 | 1.1 | -1.1 | 9.4 | 4.8 | 10.6 | 7.8 | -1.1 | -11.1 | 8.9 | -1.1 | 16 | 11 | 10.6 | 7.5 | 15.6 | 13.3 | 12.2 | 10.6 | 11.1 | 7.8 | 6.1 | 3.3 | 22.8 | 16.1 | 0 | -6.7 | 2.2 | -5.6 | 6.7 | 4.4 | 6.1 | 3.3 | -3.3 | -8.9 | 10.2 | 8.3 | 13.3 | 8.3 | 18.9 | 18.3 | 3.3 | 1.1 | -20 | -22 | -6.7 | -8.7 | -2.8 | -5.4 | -9.4 | -11.7 | -1.1 | -5.3 | 6.1 | 6 | -3.9 | -13.3 | 1.8 | 1.8 | 1.1 | -5.5 | 4.4 | -3.9 | 4.4 | 3.3 | 14.7 | 14.4 | -14.4 | -16.1 | -7.8 | -10.6 | 10 | 7.2 | 8.3 | 4.1 | 8.3 | 6.1 | -9.8 | -14.9 | 0.6 | -0.6 | 0 | -7.8 | -2.2 | -7.2 | 7.6 | -6.8 | 13.3 | -7.2 | -5.6 | -10.6 | 7.4 | 2.3 | -3 | -4.5 | -2.8 | -6.7 | 5.6 | 5 | 6.7 | 2.2 | 13 | 13 | 8.3 | 7.8 | 6.7 | 6.7 | 3.3 | -6.1 | 9.1 | 7.4 | 1 | 0 | 10.6 | 10.6 | 16.1 | 13.9 | 1.7 | -2.8 | -1.1 | -2.1 | -1.1 | -2.8 | -1.1 | -7.8 | 24.4 | 18.8 | 12.2 | 8.3 | 7.2 | 0.6 | 23.3 | 21.1 | 7.8 | 5 | 7.2 | 0.6 | -1.7 | -4.4 | -5.6 | -7.8 | 6.7 | 5.6 | 2.8 | -0.6 | 0 | -0.6 | 9.5 | 7.5 | -1.1 | -10 | 9.4 | -1.1
-7 | -9 | -2.8 | -4.4 | 19.4 | 11.7 | 5 | 0.6 | -2.2 | -9.8 | 13.9 | 9.6 | 6 | 4 | 11.9 | 10 | 18.9 | -5.6 | 5 | 2.8 | 10.6 | 6 | 12.2 | 7.8 | 0.7 | -9.6 | 10.6 | -1.1 | 18 | 12 | 13.3 | 9.4 | 20 | 13.9 | 12.2 | 10 | 13.9 | 9.4 | 6.7 | 3.9 | 24.4 | 16.1 | 1.7 | -5.6 | 3.3 | -6.7 | 7.8 | 5 | 8.9 | 3.9 | 1.1 | -8.3 | 10.9 | 8.9 | 14.4 | 8.9 | 19.4 | 18.9 | 4.4 | 2.2 | -19 | -21 | -6.7 | -8.7 | -2.8 | -5.6 | -6.7 | -10 | -0.6 | -4.7 | 7.2 | 6.8 | -3.9 | -13.3 | 2.2 | 2.2 | 2.2 | -5.6 | 5.6 | -3.3 | 4.4 | 3.3 | 15.6 | 15.6 | -13.3 | -15.1 | -6.7 | -10 | 11.1 | 7.8 | 9.5 | 4.1 | 10.6 | 6.1 | -10.6 | -16.7 | 0.6 | -0.6 | 2.8 | -6.1 | 1.1 | -5 | 10.7 | -6.3 | 15 | -9.4 | -5 | -10 | 8.2 | 2.4 | -0.9 | -3.1 | -1.7 | -8.3 | 6.7 | 6.1 | 6.7 | 2.2 | 13 | 12 | 7.8 | 7.8 | 7.8 | 7.2 | 6.7 | -5 | 9.2 | 7.5 | 1 | 0 | 12.2 | 10.6 | 17.2 | 13.3 | 1.7 | -2.8 | -0.6 | -1.6 | 1.7 | -1.1 | 0 | -8.3 | 25 | 18.9 | 13.3 | 8.3 | 8.3 | 0.6 | 24.4 | 21.1 | 8.9 | 5 | 8.3 | 0.6 | -0.6 | -3.3 | -5.6 | -7.8 | 7.8 | 5.6 | 3.9 | -0.6 | 3.9 | 2.8 | 10 | 7.6 | 0 | -10.6 | 9.4 | -3.3
-7 | -8 | 0 | -2.8 | 20.7 | 12.2 | 7.2 | 1.1 | 2.8 | -9 | 16.1 | 9.1 | 7 | 5 | 12.8 | 10.6 | 20.6 | -6.1 | 9.4 | 3.3 | 11.7 | 6.7 | 13.9 | 7.2 | 2.6 | -9.2 | 12.8 | -2.2 | 21 | 12 | 16.1 | 11.1 | 23.3 | 13.3 | 13.3 | 10.6 | 16.7 | 10.6 | 6.7 | 4.4 | 25.6 | 15 | 2.8 | -5 | 3.9 | -6.1 | 9.4 | 4.4 | 10 | 4.4 | 2.8 | -11.1 | 11.7 | 9.4 | 16.1 | 8.3 | 22.2 | 20 | 6.1 | 3.3 | -18 | -21 | -6.7 | -8.9 | -2.8 | -6.1 | -5 | -8.9 | 0 | -4.4 | 8.3 | 7.8 | -3.9 | -12.8 | 2.2 | 2.2 | 4.6 | -4.6 | 7.8 | -2.8 | 5 | 3.3 | 17.4 | 16.3 | -12.2 | -14.4 | -5 | -8.9 | 13.3 | 8.9 | 10.6 | 3.9 | 12.2 | 6.7 | -9.8 | -16.2 | 0.6 | -0.6 | 3.9 | -6.1 | 2.8 | -3.3 | 13.9 | -7.2 | 15.6 | -7.2 | -3.9 | -9.4 | 8.9 | 2.2 | 1.1 | -2.2 | -1.7 | -7.2 | 6.7 | 5.6 | 7.2 | 2.2 | 13 | 11 | 8.3 | 7.8 | 7.8 | 7.2 | 7.8 | -6.1 | 9.4 | 7.8 | 0 | 0 | 15 | 11.7 | 15.6 | 10.6 | 1.5 | -1.7 | 0 | -1.1 | 3.3 | -1.1 | 2.2 | -10 | 25.7 | 19.1 | 12.8 | 5.6 | 10.3 | 1.4 | 25.6 | 21.1 | 9.4 | 5.6 | 10 | 1.1 | 1.1 | -3.9 | -5 | -7.2 | 8.3 | 5.6 | 5 | -0.6 | 6.7 | 5.6 | 10.6 | 7.8 | 0 | -8.3 | 11.1 | -2.8
-6 | -8 | 2.8 | -0.6 | 22 | 12.6 | 8.9 | 0.6 | 7.8 | -11.1 | 18.3 | 8.3 | 7 | 5 | 13.3 | 10.1 | 21.7 | -6.1 | 10.6 | 4.4 | 12.2 | 5.6 | 15 | 7.2 | 4.4 | -10.6 | 10.6 | -1.1 | 22 | 12 | 17.8 | 11.4 | 23.9 | 12.2 | 14.4 | 11.7 | 20 | 11.1 | 7.2 | 5 | 26.7 | 17.2 | 6.7 | -3.9 | 3.3 | -4.4 | 10.6 | 6.1 | 11.7 | 5 | 3.3 | -13.9 | 13.5 | 10.2 | 17.8 | 9.4 | 23.9 | 19.4 | 6.7 | 5 | -18 | -21 | -7.2 | -9.2 | -2.8 | -6.2 | -2.2 | -7.8 | 0.6 | -2.9 | 7.6 | 6.7 | -3.9 | -12.2 | 2.2 | 2.2 | 7 | -5 | 9.4 | -1.7 | 6.1 | 3.3 | 19.3 | 16.7 | -11.1 | -13.9 | -1.7 | -6.7 | 15.6 | 10.6 | 11.5 | 4 | 13.3 | 8.3 | -9.1 | -16.3 | 1.1 | 0 | 5 | -5.6 | 3.9 | -5.6 | 15 | -5.8 | 15 | -7.8 | -3.3 | -10 | 9.6 | 1.5 | 2.4 | -1.5 | -1.1 | -6.1 | 7.2 | 5.6 | 7.8 | 2.2 | 13 | 11 | 8.9 | 8.3 | 7.8 | 7.8 | 10.6 | -6.1 | 9.4 | 7.9 | 0 | -1 | 18.9 | 13.3 | 16.7 | 9.4 | 1.3 | -1 | 5 | 0.9 | 5 | -2.2 | 3.9 | -13.9 | 26.5 | 19.4 | 12.8 | 5.6 | 12.4 | 2.3 | 26.1 | 20 | 10.6 | 6.1 | 11.1 | 0.6 | 2.2 | -3.3 | -5 | -7.2 | 8.3 | 5.6 | 6.1 | -0.6 | 6.7 | 6.1 | 12.3 | 8.2 | -0.6 | -5.6 | 10.6 | -4.4
-7 | -9 | 1.1 | -1.7 | 23.3 | 12.8 | 10 | 0 | 8.7 | -9.6 | 20 | 8.4 | 7 | 5 | 13.9 | 9.6 | 22.8 | -10.6 | 12.2 | 5 | 12.8 | 4.5 | 15.6 | 7.2 | 5.5 | -8.8 | 10.6 | -1.7 | 22 | 12 | 19.4 | 11.7 | 25 | 13.9 | 15 | 12.2 | 22.2 | 12.2 | 7.8 | 5 | 25.6 | 17.8 | 8.9 | -2.8 | 5 | -5 | 11.7 | 6.1 | 12.8 | 5.6 | 6.1 | -13.9 | 15.4 | 11 | 19.4 | 10.6 | 23.9 | 18.9 | 7.8 | 6.7 | -16 | -19 | -7.8 | -9.8 | -2.8 | -6.6 | -1.7 | -7.8 | 1.1 | -1.9 | 6.8 | 5.5 | -4.4 | -11.1 | 2.2 | 2.2 | 9.4 | -6.7 | 10.6 | -1.1 | 7.2 | 3.3 | 21.1 | 17.2 | -10.2 | -13 | -2.2 | -6.7 | 15 | 10 | 12.4 | 4.1 | 15 | 10.6 | -8.3 | -17.8 | 1.1 | 0 | 8.9 | -5.6 | 6.1 | -3.9 | 16.1 | -6.1 | 15.6 | -7.8 | -2.8 | -10 | 10.4 | 0.7 | 3.7 | -1.1 | -0.6 | -6.1 | 8.3 | 5.6 | 8.3 | 1.7 | 12 | 8 | 9.4 | 8.3 | 7.8 | 7.8 | 12.8 | -4.4 | 9.4 | 8.2 | 0 | -1 | 21.7 | 14.4 | 16.7 | 7.2 | 1.1 | -0.6 | 10 | 2.1 | 6.1 | -2.8 | 5.6 | -14.4 | 27.2 | 19.4 | 13.9 | 4.4 | 14.4 | 2.8 | 27.2 | 23.3 | 12.8 | 6.7 | 11.7 | 1.1 | 3.9 | -3.3 | -5 | -7.8 | 8.9 | 5.6 | 6.7 | -2.2 | 7.8 | 6.7 | 13.9 | 8.3 | 0 | -10 | 10.6 | -4.4
-6 | -8 | -1.7 | -3.3 | 23.3 | 12.6 | 12.2 | 0.6 | 9.7 | -9.3 | 21.6 | 8.5 | 7 | 4 | 14.4 | 8.9 | 23.3 | -9.4 | 13.3 | 5 | 13.3 | 2.8 | 16.7 | 6.7 | 6.7 | -8.2 | 7.8 | 0 | 22 | 13 | 21.1 | 11.7 | 25 | 13.3 | 15.6 | 12.2 | 23.3 | 12.2 | 8.9 | 6.1 | 26.7 | 18.9 | 8.9 | -2.2 | 5.6 | 0.6 | 12.2 | 7.2 | 13.9 | 6.7 | 6.1 | -15 | 17.2 | 11.7 | 21.1 | 10.6 | 24.4 | 20 | 7.8 | 7.2 | -16 | -19 | -8.3 | -10.6 | -2.8 | -7.8 | -0.6 | -8.3 | 1.7 | -1.1 | 6.1 | 4.4 | -4.4 | -8.3 | 1.7 | 1.7 | 10.3 | -5.8 | 11.7 | 0 | 7.2 | 3.3 | 21.5 | 16.5 | -9.2 | -12.3 | -2.8 | -8.3 | 16.7 | 11.1 | 13.3 | 3.9 | 16.1 | 11.7 | -8.3 | -16.4 | 1.7 | 0 | 8.9 | -6.1 | 7.2 | -2.8 | 17.2 | -6.7 | 16.1 | -7.2 | -3.3 | -10.6 | 11.1 | -0.6 | 5 | -1.1 | -1.1 | -7.8 | 8.9 | 5 | 9.4 | 2.2 | 12 | 5 | 10 | 8.9 | 8.3 | 7.8 | 13.9 | -5 | 9.4 | 8.3 | 0 | 0 | 22.2 | 15 | 17.8 | 5.6 | 2.8 | -1.4 | 15 | 1.7 | 7.2 | -3.3 | 6.7 | -15.6 | 27.2 | 19.3 | 14.4 | 5 | 15.3 | 2.8 | 27.2 | 18.9 | 14.4 | 7.8 | 13.9 | -0.6 | 5 | -3.9 | -4.4 | -7.8 | 9.4 | 6.1 | 6.1 | -2.8 | 7.8 | 6.7 | 15.6 | 8.3 | 0.6 | -12.2 | 10.6 | -5.6
-6 | -8 | 0.6 | -1.1 | 23.3 | 12 | 12.8 | 1.1 | 10.6 | -10.6 | 23.3 | 8.3 | 7 | 4 | 14 | 8 | 23.3 | -10.6 | 13.3 | 3.9 | 13.3 | 1.9 | 16.7 | 5.6 | 7.8 | -8.9 | 7.8 | 0.6 | 22 | 13 | 20.7 | 11.9 | 25 | 13.9 | 16.1 | 12.2 | 23.3 | 11.7 | 8.3 | 6.1 | 26.7 | 18.9 | 8.3 | -2.2 | 7.2 | -6.7 | 12.8 | 6.7 | 13.3 | 6.7 | 7.2 | -16.7 | 18.1 | 11.7 | 21.7 | 10 | 23.9 | 19.4 | 8.3 | 7.8 | -15 | -17 | -8.5 | -10.3 | -3 | -8 | -0.6 | -8.9 | 1.9 | -1 | 5.2 | 3.5 | -4.4 | -8.3 | 1.1 | 1.1 | 11.3 | -5.8 | 12.8 | 0 | 8.3 | 3.3 | 21.8 | 15.9 | -8.3 | -12.2 | -3.3 | -10 | 16.1 | 10.6 | 13.1 | 3.8 | 17.2 | 12.2 | -8.3 | -16.4 | 1.7 | 0 | 9.4 | -6.1 | 7.2 | -2.8 | 17.4 | -5.7 | 16.1 | -7.8 | -3.3 | -10 | 10.5 | -1.1 | 4.8 | -1.6 | 0.6 | -7.2 | 9.4 | 5 | 11.1 | 2.2 | 10 | 7 | 10.6 | 7.2 | 8.3 | 7.2 | 14.4 | -5.6 | 9.6 | 8.6 | 0 | -1 | 23.3 | 16.1 | 18.3 | 3.3 | 4.4 | -3.2 | 15.7 | 1 | 7.8 | -4.4 | 7.8 | -15.6 | 27.2 | 19 | 15 | 5.6 | 16.3 | 3 | 27.2 | 19.4 | 15.6 | 8.3 | 14.4 | -0.6 | 6.1 | -3.9 | -4.4 | -7.8 | 8.9 | 6.1 | 6.1 | -1.1 | 7.2 | 5.6 | 16.1 | 8.6 | 0.6 | -12.8 | 10 | -6.7
-6 | -8 | -0.6 | -2.2 | 23.3 | 11.7 | 12.8 | 1.1 | 9.3 | -9.6 | 23.1 | 8.8 | 7 | 4 | 13.7 | 6.8 | 23.3 | -11.1 | 13.9 | 4.4 | 13.3 | 1 | 16.1 | 5 | 6.5 | -7.3 | 7.8 | 0.6 | 21 | 13 | 20.4 | 12.2 | 24.4 | 13.9 | 15.6 | 12.8 | 23.3 | 11.7 | 8.3 | 6.7 | 26.1 | 18.3 | 8.3 | -1.7 | 6.7 | -4.4 | 12.2 | 7.2 | 13.9 | 7.8 | 7.2 | -17.2 | 19.1 | 12.2 | 21.7 | 9.4 | 21.7 | 18.9 | 9.4 | 8.3 | -14 | -16 | -8.7 | -10.3 | -3.1 | -8.7 | -0.6 | -8.3 | 2 | -1.3 | 4.2 | 2.6 | -3.9 | -7.8 | 0.6 | 0.6 | 12.2 | -6.7 | 13.3 | 0 | 9.4 | 3.3 | 22.2 | 15 | -8.5 | -11.9 | -5 | -11.1 | 16.1 | 10 | 13 | 3.7 | 18.3 | 12.8 | -8.3 | -17.2 | 1.7 | 0 | 10.6 | -6.7 | 6.1 | -3.3 | 17.6 | -6.2 | 15.6 | -6.1 | -3.3 | -11.1 | 10 | -1.5 | 4.6 | -2.2 | -0.6 | -8.9 | 10 | 3.9 | 11.1 | 1.7 | 9 | 3 | 10.6 | 5.6 | 8.3 | 7.8 | 13.9 | -5 | 9.8 | 8.8 | 0 | -2 | 22.8 | 15.6 | 18.3 | 3.3 | 6.1 | -6.7 | 16.5 | 0.2 | 8.3 | -3.9 | 8.3 | -16.7 | 27.2 | 18.9 | 15.6 | 6.1 | 17.2 | 2.8 | 26.7 | 20 | 15.6 | 8.9 | 13.9 | -0.6 | 6.7 | -4.4 | -4.4 | -7.8 | 7.8 | 6.1 | 5 | -1.7 | 7.2 | 5 | 16.7 | 8.7 | 1.1 | -12.8 | 8.9 | -5.6
-7 | -10 | 1.7 | -1.7 | 21.8 | 12.4 | 12.2 | 1.1 | 8 | -10.1 | 23 | 9.4 | 6 | 4 | 13.3 | 5.6 | 22.2 | -8.9 | 13.9 | 4.4 | 13.3 | 0 | 15.6 | 3.9 | 5.2 | -6.8 | 6.7 | 1.1 | 21 | 14 | 20 | 12.2 | 23.9 | 13.3 | 15.6 | 13.3 | 23.3 | 11.7 | 7.8 | 7.8 | 25.6 | 18.3 | 7.8 | -0.6 | 7.2 | -5 | 11.7 | 7.8 | 13.3 | 7.8 | 7.2 | -17.8 | 20 | 12.2 | 21.7 | 9.4 | 21.7 | 19.4 | 9.4 | 8.3 | -14 | -16 | -8.9 | -10.6 | -3.3 | -10.6 | -0.6 | -7.2 | 2.2 | -1.7 | 3.3 | 1.7 | -3.9 | -7.8 | 0.2 | -0.2 | 9.8 | -5.1 | 11.1 | 0 | 10 | 3.3 | 20.9 | 15.7 | -8.7 | -12.1 | -5.6 | -11.1 | 15.6 | 10 | 12.8 | 3.3 | 18.3 | 12.8 | -8.7 | -16.1 | 1.1 | -0.6 | 10.6 | -6.7 | 0.6 | -3.3 | 17.8 | -6.7 | 13.9 | -4.4 | -3.9 | -11.1 | 9.4 | -2.8 | 4.4 | -3.3 | -0.6 | -8.3 | 9.4 | 2.8 | 11.1 | 1.1 | 8 | 3 | 9.4 | 5.6 | 8.3 | 7.2 | 12.8 | -3.9 | 10 | 8.9 | 0 | -2 | 21.7 | 16.7 | 17.8 | 2.2 | 3.5 | -6.2 | 17.2 | -1.1 | 8.9 | -3.9 | 8.3 | -16.7 | 26.5 | 19.4 | 15 | 4.4 | 15.9 | 3 | 26.1 | 20 | 15.6 | 8.9 | 13.9 | -1.1 | 5.6 | -5.6 | -3.9 | -8.3 | 7.8 | 6.1 | 2.8 | -1.7 | 6.1 | 4.4 | 17.2 | 8.9 | 1.1 | -12.8 | 5 | -1.7
-7 | -10 | 0 | -2.2 | 20.4 | 12.7 | 10.6 | 1.7 | 6.7 | -12.2 | 22.8 | 10 | 4 | 3 | 11.5 | 5.6 | 20.6 | -7.2 | 11.1 | 5.6 | 12.6 | 0.7 | 13.3 | 4.4 | 3.9 | -7.8 | 5.6 | 2.8 | 18 | 14 | 18.1 | 12.6 | 23.3 | 13.3 | 15.6 | 13.9 | 23.3 | 11.7 | 7.8 | 7.2 | 24.4 | 18.9 | 5 | -0.6 | 6.7 | -4.4 | 10 | 6.1 | 12.2 | 7.2 | 6.7 | -15 | 18.7 | 12.3 | 20 | 9.4 | 20.6 | 18.9 | 10 | 9.4 | -13 | -15 | -8.7 | -10.3 | -4.1 | -10.2 | -1.1 | -7.2 | 1.7 | -0.6 | 3.7 | 2.1 | -3.9 | -7.8 | -0.2 | -0.8 | 7.4 | -4.7 | 7.8 | -0.6 | 8.9 | 3.3 | 19.6 | 15.9 | -8.9 | -12.8 | -6.7 | -12.2 | 15.6 | 10.6 | 12.6 | 3.6 | 17.8 | 12.8 | -9 | -16.2 | 1.1 | -0.6 | 10.6 | -6.7 | -1.7 | -3.9 | 15.2 | -6.2 | 10.6 | -1.1 | -4.4 | -10.6 | 8.5 | -2.7 | 2.9 | -2.7 | -1.1 | -8.3 | 7.2 | 2.8 | 9.4 | 1.1 | 8 | 2 | 8.3 | 6.1 | 8.3 | 7.2 | 12.8 | -2.8 | 10.4 | 8.4 | -1 | -2 | 19.4 | 16.1 | 16.1 | 2.2 | 0.9 | -7 | 14.6 | 1.1 | 6.7 | -3.9 | 7.2 | -16.7 | 25.7 | 19.6 | 14.4 | 3.9 | 14.6 | 2.8 | 25.6 | 20 | 15 | 8.9 | 12.8 | -1.7 | 4.4 | -6.1 | -3.9 | -8.9 | 7.8 | 6.1 | 2.2 | -1.7 | 5 | 3.3 | 18.3 | 8.9 | 1.1 | -12.8 | 4.4 | -2.2
-7 | -10 | 2.8 | -1.1 | 18.9 | 12.8 | 7.8 | 1.1 | 3.4 | -9.8 | 21.9 | 10.4 | 3 | 3 | 9.6 | 5 | 19.4 | -6.7 | 8.9 | 5 | 11.8 | 1.4 | 12.2 | 3.9 | 3.3 | -6.4 | 4.4 | 2.8 | 17 | 12 | 16.3 | 12.5 | 22.8 | 13.3 | 15 | 13.9 | 20 | 11.7 | 7.2 | 7.2 | 23.3 | 19.4 | 2.8 | -1.1 | 6.7 | -4.4 | 8.9 | 5.6 | 10 | 7.2 | 3.3 | -14.4 | 17.4 | 11.9 | 16.7 | 9.4 | 19.4 | 18.3 | 11.1 | 10.6 | -13 | -15 | -8.5 | -10.3 | -4.8 | -10.8 | -2.8 | -6.7 | 1.1 | 0 | 4 | 2.4 | -3.9 | -7.8 | -0.6 | -1.7 | 5 | -5.6 | 5.6 | -0.6 | 7.8 | 3.3 | 18.3 | 16.1 | -9.1 | -12.3 | -8.9 | -13.9 | 15.6 | 11.1 | 12.4 | 3.9 | 16.7 | 12.8 | -9.4 | -17.2 | 1.1 | -0.6 | 7.8 | -6.7 | -1.7 | -4.4 | 12.6 | -6.1 | 10.6 | -1.1 | -5 | -10.6 | 7.6 | -2.9 | 1.5 | -2.3 | -1.7 | -8.3 | 6.7 | 2.2 | 7.8 | 0.6 | 8 | 2 | 7.8 | 6.1 | 8.3 | 7.8 | 7.2 | -1.7 | 10.7 | 7.4 | -1 | -2 | 17.2 | 16.1 | 14.4 | 2.2 | -1.7 | -8.9 | 12 | 1.9 | 5 | -3.3 | 4.4 | -15 | 25 | 20 | 13.3 | 5 | 13.3 | 2.8 | 25 | 20 | 14.4 | 8.9 | 11.7 | -2.2 | 2.8 | -5.6 | -3.9 | -8.9 | 7.2 | 5 | 2.8 | -1.1 | 4.4 | 3.3 | 19.5 | 8.5 | -2.2 | -9.4 | 2.8 | -3.9
-7 | -10 | -1.7 | -3.9 | 18.7 | 12.7 | 5.6 | 0.6 | 0 | -10.1 | 20.9 | 11 | 4 | 1 | 7.8 | 4.4 | 19.4 | -7.2 | 7.2 | 5 | 11.1 | 1.7 | 11.7 | 3.9 | 2.8 | -6.1 | 3.9 | 2.2 | 17 | 12 | 14.4 | 12.2 | 22.2 | 13.9 | 14.4 | 13.9 | 16.7 | 11.7 | 7.2 | 7.2 | 23.3 | 18.3 | 2.8 | -0.6 | 7.8 | -2.8 | 7.8 | 6.1 | 10.6 | 7.2 | 2.8 | -15.6 | 16.1 | 11.7 | 15.6 | 7.8 | 20 | 18.3 | 11.7 | 11.7 | -12 | -14 | -8.3 | -10.6 | -5.6 | -12.2 | -2.2 | -7.2 | 0.6 | 0.6 | 4.4 | 2.8 | -3.9 | -7.2 | -1.5 | -2.6 | 5.7 | -3.9 | 5.6 | -1.1 | 7.8 | 3.3 | 18.5 | 16.3 | -9.2 | -12.3 | -9.4 | -14.4 | 15.6 | 11.1 | 12.2 | 3.9 | 16.7 | 12.8 | -9.8 | -16.4 | 1.1 | -0.6 | 7.8 | -6.7 | -2.8 | -5 | 10 | -7.8 | 9.4 | 0 | -5 | -11.1 | 6.7 | -3.9 | 0 | -2.8 | -1.7 | -8.9 | 5 | 2.2 | 5.6 | 0.6 | 8 | 2 | 7.2 | 5.6 | 8.9 | 7.8 | 7.2 | -1.1 | 11.1 | 6.7 | 0 | -2 | 16.7 | 15.6 | 12.2 | 2.8 | -1.7 | -8.5 | 9.4 | 2.2 | 4.4 | -2.2 | 0.6 | -13.3 | 25.2 | 20 | 12.8 | 6.1 | 12 | 3 | 24.4 | 20.6 | 13.9 | 7.8 | 8.9 | 0.6 | 2.2 | -6.1 | -3.9 | -9.4 | 7.2 | 5.6 | 3.3 | -1.1 | 3.9 | 3.3 | 20.6 | 8.3 | -5 | -10 | 1.1 | -2.8
-7 | -10 | -1.7 | -2.8 | 18.5 | 12.3 | 6.7 | -1.7 | -3.3 | -12.2 | 20 | 11.1 | 4 | 0 | 7.1 | 4.4 | 17.2 | -5.6 | 6.1 | 4.4 | 10.2 | 1.8 | 11.7 | 3.3 | 2.2 | -6.7 | 1.7 | 0.6 | 16 | 12 | 14 | 11.9 | 21.1 | 13.9 | 14.4 | 13.3 | 17.2 | 12.8 | 7.8 | 7.8 | 22.8 | 18.9 | 2.2 | -1.7 | 3.9 | -2.2 | 6.7 | 5 | 10.6 | 7.2 | 1.7 | -16.1 | 16.7 | 12.1 | 15.6 | 7.2 | 17.8 | 17.8 | 13.9 | 13.3 | -12 | -14 | -7.9 | -9.5 | -5.4 | -11.8 | -2.2 | -6.7 | 0.8 | 0.8 | 4.6 | 2 | -2.8 | -6.7 | -2.4 | -3.8 | 6.5 | -2.8 | 3.9 | -1.1 | 7.2 | 3.3 | 18.7 | 16.5 | -9.4 | -12.8 | -10 | -15 | 15.6 | 11.7 | 12.6 | 4.6 | 16.7 | 13.3 | -10.2 | -16.4 | 1.1 | -0.6 | 7.8 | -7.2 | -3.3 | -5 | 9.8 | -7 | 10 | -0.6 | -6.1 | -11.7 | 6.3 | -3.4 | -0.4 | -2.5 | -2.8 | -7.8 | 4.4 | 2.2 | 5 | 0.6 | 7 | 1 | 6.7 | 5 | 11.7 | 8.9 | 5.6 | -0.6 | 11.3 | 6.7 | -5 | -7 | 15.6 | 14.4 | 11.1 | 3.3 | -1.7 | -8.7 | 8.1 | 2.1 | 1.1 | -2.8 | 1.1 | -15 | 25.4 | 20 | 11.7 | 5.6 | 10.7 | 2.8 | 24.4 | 21.1 | 12.8 | 7.8 | 5 | 0.6 | 1.1 | -6.1 | -4.4 | -10.6 | 6.7 | 5.6 | 3.9 | -1.7 | 3.9 | 2.8 | 21.1 | 8.7 | -3.9 | -10.6 | 2.2 | -6.7
-7 | -10 | -2.2 | -3.3 | 18.3 | 12.2 | 4.4 | -0.6 | -4.1 | -11.4 | 18.5 | 12.7 | 4 | 0 | 6.3 | 4.1 | 16.1 | -7.2 | 5.6 | 3.9 | 9.2 | 1.8 | 11.7 | 3.1 | 1.8 | -5.8 | 0 | -0.6 | 14 | 13 | 13.7 | 11.6 | 21.7 | 13.9 | 14.4 | 13.3 | 14.4 | 11.7 | 7.8 | 7.8 | 23.3 | 18.3 | 0.6 | -2.2 | 2.8 | -2.2 | 6.1 | 5 | 10 | 7.2 | 0 | -15.6 | 17.2 | 12.4 | 16.1 | 6.7 | 18.9 | 18.3 | 15.6 | 14.4 | -12 | -14 | -7.6 | -8.9 | -5.2 | -12 | -2.2 | -5.6 | 0.9 | 0.9 | 4.8 | 0.9 | -2.8 | -6.7 | -3.3 | -5 | 7.2 | -2.2 | 2.8 | -1.7 | 5 | 3.3 | 18.9 | 16.7 | -9.8 | -12.6 | -10.6 | -15 | 16.1 | 11.7 | 12.9 | 5.1 | 17.2 | 13.3 | -10.6 | -17.2 | 1.1 | -1.7 | 5.6 | -7.2 | -4.4 | -6.1 | 9.6 | -6.7 | 8.3 | 0.6 | -6.1 | -11.7 | 6 | -3.7 | -0.7 | -2.4 | -3.3 | -7.2 | 4.4 | 2.2 | 3.9 | -0.6 | 7 | 1 | 6.1 | 4.4 | 11.1 | 8.9 | 3.9 | -1.1 | 11.5 | 6.7 | -6 | -9 | 15.6 | 15 | 10 | 3.9 | -1.7 | -10 | 6.9 | 2 | 0 | -2.8 | 0.6 | -15 | 25.6 | 20 | 11.1 | 6.1 | 9.4 | 2.8 | 24.4 | 21.1 | 11.7 | 8.9 | 5.6 | 1.1 | 1.1 | -6.1 | -5 | -10.6 | 6.7 | 5 | 0.6 | 0.6 | 3.9 | 1.7 | 21.7 | 9 | -3.9 | -10 | 1.1 | -7.8
-7 | -10 | -1.7 | -2.2 | 18.1 | 12.6 | 3.3 | -1.1 | -4.8 | -11.6 | 17.1 | 13.8 | 3 | 0 | 5.6 | 3.9 | 13.3 | -2.2 | 4.4 | 1.1 | 8.3 | 1.7 | 11.7 | 2.8 | 1.5 | -5.8 | 0 | 0 | 14 | 13 | 13.3 | 11.1 | 21.7 | 12.2 | 13.9 | 13.9 | 15 | 12.2 | 8.3 | 8.3 | 23.3 | 18.3 | 0 | -2.8 | 5.6 | -2.8 | 5.6 | 4.4 | 10 | 7.2 | -1.7 | -13.9 | 17.8 | 12.8 | 15 | 7.2 | 19.4 | 18.9 | 15.6 | 15 | -12 | -14 | -7.2 | -8.3 | -5 | -13.3 | -2.2 | -5.6 | 1.1 | 1.1 | 5 | 0 | -2.8 | -6.7 | -4.2 | -5.7 | 6.1 | -1.8 | 2.2 | -1.7 | 3.9 | 3.3 | 18.5 | 16.3 | -10.2 | -12.8 | -10.6 | -15 | 16.1 | 11.7 | 13.3 | 5.6 | 17.2 | 13.3 | -11 | -17.5 | 1.1 | -3.3 | 4.4 | -7.8 | -4.4 | -6.7 | 9.4 | -7.8 | 10 | 0 | -6.1 | -11.7 | 5.6 | -4.4 | -1.1 | -2.8 | -3.3 | -6.7 | 5 | 2.8 | 2.8 | -0.6 | 7 | 1 | 6.1 | 4.4 | 10.6 | 9.4 | 2.8 | -0.6 | 11.7 | 6.7 | -7 | -10 | 16.1 | 15 | 8.3 | 3.9 | -2.6 | -9.5 | 5.6 | 1.7 | 0 | -2.8 | 0 | -15 | 25.6 | 20.2 | 10.6 | 5.6 | 8.9 | 3.1 | 24.4 | 21.1 | 11.7 | 9.4 | 3.9 | 0.6 | 0 | -6.7 | -5.6 | -10.6 | 6.7 | 4.4 | 0.6 | 0.6 | 2.8 | 0.6 | 22.2 | 9.4 | -3.9 | -9.4 | 0 | -7.8
-7 | -10 | -1.7 | -2.8 | 18 | 12.9 | 2.8 | -1.1 | -5.6 | -12.8 | 15.6 | 14.4 | 4 | 0 | 5 | 3.7 | 13.9 | -1.1 | 3.9 | 3.3 | 7.9 | 0.8 | 11.1 | 2.6 | 1.1 | -6.7 | 0 | 0 | 14 | 13 | 13.3 | 11.2 | 21.7 | 12.8 | 13.9 | 13.9 | 15 | 11.7 | 8.3 | 8.3 | 22.2 | 17.8 | 0 | -3.9 | 6.1 | -3.9 | 5 | 2.2 | 10 | 7.2 | -2.8 | -13.3 | 15.8 | 12 | 13.9 | 6.7 | 17.2 | 17.2 | 17.2 | 15.6 | -12 | -14 | -7 | -8.3 | -5.2 | -12.4 | -2.2 | -5.6 | 1.1 | 1.1 | 4.8 | 0.7 | -2.8 | -6.7 | -5.2 | -6.7 | 5 | -1.5 | 1.7 | -2.2 | 4.4 | 3.3 | 18.2 | 16 | -10.6 | -13.3 | -11.1 | -16.1 | 16.1 | 12.2 | 13.3 | 6.2 | 16.1 | 13.3 | -11.3 | -18.2 | 1.1 | -2.8 | 5 | -8.3 | -5.6 | -6.7 | 8.1 | -7.1 | 7.8 | 1.7 | -6.7 | -11.7 | 5.2 | -3.6 | -1.5 | -2.8 | -2.8 | -7.2 | 5 | 2.2 | 1.7 | -0.6 | 7 | 1 | 5.6 | 4.4 | 10.6 | 8.9 | 1.7 | -1.7 | 12.4 | 6.9 | -7 | -10 | 16.7 | 15.6 | 6.1 | 3.9 | -3.5 | -9.8 | 5.4 | 1.7 | -1.1 | -3.3 | -4.4 | -11.7 | 25.6 | 20.4 | 8.9 | 5 | 8.3 | 3.2 | 24.4 | 21.1 | 11.1 | 9.4 | 3.3 | 1.1 | 0 | -6.7 | -5.6 | -11.1 | 6.1 | 3.3 | 0.6 | 0.6 | 1.7 | -2.8 | 22 | 9.9 | -3.9 | -10 | -1.1 | -7.8
-7 | -10 | -1.1 | -2.8 | 17.8 | 13.3 | 3.3 | -1.1 | -6 | -12.4 | 15.6 | 14.3 | 4 | -1 | 4.5 | 3.6 | 14.4 | -1.1 | 3.3 | 2.8 | 7.6 | 0.3 | 10 | 2.5 | -0.7 | -5.4 | 0 | 0 | 16 | 14 | 13.3 | 11.2 | 21.7 | 13.3 | 14.4 | 14.4 | 14.4 | 11.7 | 8.9 | 8.9 | 22.2 | 18.9 | 0 | -5.6 | 7.2 | -3.9 | 3.9 | 0.6 | 9.4 | 7.8 | -2.2 | -15 | 13.7 | 10.9 | 12.2 | 7.8 | 18.3 | 18.3 | 17.8 | 15.6 | -12 | -14 | -6.9 | -8.4 | -5.4 | -12.4 | -1.1 | -5.6 | 1.1 | 1.1 | 4.6 | 1.6 | -2.8 | -6.7 | -6.1 | -7.8 | 3.9 | -1.7 | 1.1 | -3.9 | 3.3 | 2.2 | 17.8 | 15.6 | -11 | -13.5 | -11.1 | -17.2 | 15 | 13.3 | 13.3 | 6.9 | 15.6 | 13.3 | -11.7 | -20 | 0.6 | -2.2 | 6.7 | -6.1 | -4.4 | -6.7 | 6.9 | -7 | 7.8 | 1.7 | -7.2 | -12.2 | 4.8 | -3.5 | -1.8 | -2.9 | -2.8 | -7.2 | 5 | 2.2 | 1.7 | -0.6 | 7 | 2 | 5.6 | 4.4 | 11.1 | 9.4 | 2.8 | -1.1 | 13.2 | 7 | -7 | -11 | 15 | 14.4 | 6.1 | 3.9 | -4.4 | -11.1 | 5.2 | 1.7 | -1.1 | -3.9 | -3.9 | -11.7 | 25.6 | 20.6 | 9.4 | 4.4 | 7.8 | 3.3 | 23.9 | 21.1 | 10.6 | 9.4 | 8.9 | -1.7 | -0.6 | -6.7 | -6.1 | -11.1 | 6.1 | 1.1 | 1.1 | 1.1 | 1.1 | -3.3 | 21.9 | 10.1 | -3.9 | -10 | 0 | -7.8
-7 | -10 | -1.7 | -2.2 | 17.6 | 13.6 | 3.3 | -0.6 | -6.3 | -12.7 | 15.6 | 14.2 | 4 | -2 | 3.9 | 3.3 | 13.9 | -1.7 | 2.2 | 1.1 | 7.2 | -0.6 | 10 | 2.4 | -2.6 | -5.5 | 0 | 0 | 15 | 14 | 13.3 | 11.1 | 21.7 | 13.9 | 14.4 | 14.4 | 15 | 11.7 | 8.9 | 8.9 | 22.2 | 20 | -0.6 | -6.7 | 6.7 | -3.3 | 3.3 | -0.6 | 9.4 | 7.8 | -2.8 | -14.4 | 11.7 | 10 | 12.8 | 6.7 | 18.9 | 18.3 | 16.7 | 14.4 | -12 | -15 | -6.7 | -8.3 | -5.6 | -13.3 | -0.6 | -5.6 | 1.1 | 1.1 | 4.4 | 2.2 | -3.3 | -6.7 | -7.4 | -8.9 | 2.6 | -1.7 | 0 | -5.6 | 2.2 | 1.7 | 17.1 | 15.3 | -11.3 | -13.8 | -12.2 | -17.2 | 15 | 13.3 | 13.3 | 7.2 | 15.6 | 13.3 | -12.1 | -19.1 | -0.6 | -2.2 | 6.7 | -4.4 | -5 | -7.2 | 5.6 | -8.3 | 7.2 | 1.1 | -7.2 | -12.2 | 4.4 | -3.9 | -2.2 | -3.3 | -3.3 | -6.7 | 5 | 2.8 | 2.2 | -0.6 | 8 | 2 | 4.4 | 3.3 | 11.1 | 9.4 | 1.7 | -1.1 | 13.9 | 7.2 | -8 | -11 | 14.4 | 13.9 | 6.7 | 3.3 | -5 | -10.5 | 5 | 1.7 | -1.7 | -3.9 | -4.4 | -11.7 | 25.2 | 20.7 | 9.4 | 4.4 | 7.4 | 3.1 | 23.9 | 20.6 | 10 | 8.9 | 10.6 | -3.3 | -0.6 | -6.7 | -6.1 | -11.7 | 6.1 | 0 | 1.7 | 1.1 | 0 | -5 | 21.7 | 10.6 | -5 | -10.6 | -1.7 | -7.2
-8 | -10 | -2.2 | -3.3 | 17.4 | 13.8 | 2.8 | -1.1 | -6.7 | -13.9 | 15.6 | 13.9 | 3 | 0 | 3.5 | 2.8 | 16.1 | -4.4 | 2.2 | -0.6 | 6.7 | -0.4 | 6.7 | 2.2 | -4.4 | -6.1 | -0.6 | -0.6 | 15 | 14 | 13.9 | 11.6 | 17.8 | 13.3 | 14.4 | 14.4 | 15.6 | 11.7 | 9.4 | 9.4 | 21.7 | 19.4 | -0.6 | -6.7 | 7.2 | -3.9 | 2.8 | -1.1 | 9.4 | 7.8 | -4.4 | -13.3 | 10 | 7.6 | 11.7 | 7.2 | 17.8 | 17.8 | 16.1 | 13.3 | -13 | -15 | -6.5 | -8.4 | -6.1 | -12.3 | -0.6 | -5.6 | 0.9 | 0.7 | 4.2 | 1.2 | -2.8 | -7.2 | -8.7 | -10.1 | 1.3 | -2 | -1.1 | -6.1 | 2.2 | 1.1 | 16.3 | 14.9 | -11.7 | -14.4 | -12.8 | -18.9 | 15 | 13.9 | 14.1 | 7.9 | 15.6 | 13.3 | -12.4 | -19.2 | -1.1 | -3.3 | 6.7 | -3.9 | -5 | -7.2 | 5 | -7.5 | 7.2 | 0.6 | -7.8 | -12.2 | 4.2 | -3.1 | -2 | -3.1 | -4.4 | -7.2 | 4.4 | 2.8 | 2.2 | -0.6 | 7 | 2 | 3.9 | 3.3 | 10.6 | 9.4 | 0.6 | -2.2 | 13.5 | 8.4 | -9 | -12 | 13.9 | 13.9 | 4.4 | 3.3 | -5.5 | -10.8 | 5.7 | 2.3 | 0 | -3.9 | -3.3 | -12.8 | 24.8 | 20.5 | 10.6 | 3.9 | 7.1 | 2.8 | 23.3 | 20.6 | 10 | 8.9 | 9.4 | -2.8 | -0.6 | -6.7 | -6.1 | -11.7 | 5.6 | 0 | 2.8 | 2.2 | -0.6 | -5.6 | 18.5 | 11.6 | -4.4 | -10.6 | -2.2 | -9.4
-8 | -10 | -1.7 | -3.3 | 17.2 | 13.9 | 3.3 | -1.1 | -7.2 | -13.1 | 15.4 | 13.6 | 2 | -2 | 3.2 | 2.2 | 12.8 | -2.8 | 1.7 | 1.7 | 6.1 | -0.4 | 11.1 | 2.1 | -3.9 | -5.8 | 0 | -6.1 | 15 | 14 | 14.4 | 11.9 | 17.8 | 13.9 | 15.6 | 15.6 | 15 | 11.7 | 9.4 | 9.4 | 21.7 | 19.4 | -0.6 | -7.8 | 6.7 | -2.8 | 2.8 | -1.7 | 8.9 | 7.2 | -5 | -13.3 | 8.4 | 5.2 | 11.7 | 6.7 | 17.2 | 17.2 | 15 | 12.2 | -14 | -17 | -6.3 | -8.4 | -6.7 | -12.1 | -1.1 | -6.1 | 0.8 | 0.4 | 4.1 | 0 | -3.3 | -7.2 | -10 | -11.7 | 0 | -2.8 | -1.1 | -6.7 | 3.3 | 2.2 | 15.6 | 14.4 | -13 | -15.6 | -12.8 | -18.3 | 15 | 13.9 | 14.8 | 8.5 | 15.6 | 13.3 | -12.8 | -20 | -0.6 | -3.9 | 7.2 | -3.3 | -6.1 | -7.8 | 4.5 | -7.6 | 7.2 | 1.1 | -7.8 | -12.8 | 4.1 | -3 | -1.9 | -3.2 | -3.9 | -7.8 | 4.4 | 2.8 | 2.2 | 0 | 6 | 1 | 3.3 | 2.8 | 10 | 8.3 | 1.7 | -2.2 | 13.2 | 9.7 | -10 | -13 | 14.4 | 13.9 | 4.4 | 3.3 | -6.1 | -11.7 | 6.5 | 3.1 | -0.6 | -3.3 | -2.8 | -12.8 | 24.4 | 20.6 | 7.2 | 4.4 | 6.7 | 2.2 | 23.3 | 20.6 | 10 | 8.3 | 8.3 | -2.8 | 0 | -7.2 | -6.7 | -12.2 | 5.6 | -1.7 | 3.3 | 2.8 | -1.7 | -6.1 | 15.4 | 11.6 | -5.6 | -11.7 | -2.2 | -9.4
-8 | -10 | -1.7 | -2.8 | 17.4 | 14.1 | 2.2 | -1.1 | -7.8 | -13.5 | 15.2 | 13.1 | 3 | -3 | 2.8 | 1.7 | 10 | -2.2 | 1.7 | 0.6 | 5.6 | -0.6 | 6.1 | 1.8 | -3.3 | -5.8 | 0 | -1.1 | 15 | 14 | 15 | 12.2 | 17.8 | 14.4 | 15.6 | 15.6 | 15 | 11.7 | 9.4 | 9.4 | 22.2 | 18.9 | -1.1 | -7.8 | 8.9 | -1.7 | 1.7 | -2.8 | 7.8 | 6.7 | -5.6 | -12.8 | 6.7 | 2.8 | 12.8 | 6.7 | 18.3 | 18.3 | 13.9 | 11.1 | -15 | -17 | -6.1 | -8.6 | -7.2 | -12.8 | -1.1 | -6.7 | 0.6 | 0 | 3.9 | -1.1 | -3.3 | -7.2 | -10.6 | -12.2 | -0.2 | -3 | -1.1 | -7.2 | 3.9 | 2.8 | 15.2 | 14.1 | -14.3 | -17.1 | -13.3 | -17.2 | 15 | 13.9 | 15.6 | 8.9 | 16.1 | 13.3 | -13.2 | -19 | -1.1 | -4.4 | 6.7 | -3.9 | -6.7 | -7.8 | 3.9 | -8.9 | 6.7 | 0.6 | -7.8 | -12.8 | 3.9 | -3.3 | -1.7 | -3.3 | -3.9 | -8.3 | 5.6 | 3.3 | 2.8 | -1.1 | 6 | 1 | 3.3 | 2.8 | 10.6 | 8.9 | 3.3 | -2.2 | 12.8 | 10.6 | -10 | -13 | 13.9 | 13.9 | 3.3 | 2.8 | -6.7 | -10.8 | 7.2 | 3.9 | -1.1 | -5 | -5 | -10.6 | 23.3 | 19.1 | 6.7 | 4.4 | 6.7 | 2.2 | 23.9 | 20.6 | 10 | 8.3 | 9.4 | -3.9 | 0 | -7.8 | -7.8 | -12.8 | 5 | -2.2 | 4.4 | 3.9 | -2.8 | -6.7 | 12.2 | 11.1 | -6.7 | -12.2 | -3.3 | -8.9
-8 | -10 | -1.7 | -2.8 | 17.6 | 14.3 | 2.8 | -1.1 | -8.3 | -14.4 | 15 | 12.8 | 2 | -3 | 2.8 | 1.8 | 10 | -2.2 | 1.7 | 1.1 | 6 | -0.4 | 3.3 | 1.8 | -2.8 | -6.1 | -1.1 | -6.7 | 15 | 14 | 15 | 12.5 | 17.8 | 13.3 | 17.2 | 17.2 | 14.4 | 12.2 | 10 | 10 | 21.7 | 19.4 | -1.7 | -8.3 | 5 | -1.1 | 1.7 | -3.3 | 6.7 | 5 | -5 | -12.8 | 5 | 1.1 | 12.2 | 7.2 | 18.3 | 18.3 | 13.3 | 11.1 | -14 | -16 | -6.3 | -8.9 | -7.2 | -12.1 | -2.2 | -6.7 | 0.4 | 0 | 3.3 | -1.1 | -3.9 | -7.2 | -11.1 | -12.9 | -0.4 | -3.8 | -1.1 | -7.8 | 4.4 | 3.9 | 14.8 | 13.7 | -15.6 | -18.9 | -13.3 | -17.8 | 14.4 | 13.9 | 15.4 | 9.3 | 16.7 | 13.3 | -13.5 | -19 | -1.1 | -4.4 | 6.7 | -3.9 | -6.1 | -8.3 | 3.9 | -7.8 | 7.2 | 0 | -7.8 | -12.8 | 3.3 | -2.9 | -1.3 | -2.7 | -4.4 | -8.9 | 5.6 | 3.9 | 2.8 | -1.7 | 6 | 1 | 2.8 | 2.8 | 10 | 8.9 | 3.3 | -0.6 | 11.9 | 9.8 | -11 | -13 | 15 | 14.4 | 3.9 | 2.8 | -7.2 | -10.3 | 7.6 | 4.7 | -1.1 | -4.4 | -3.9 | -11.1 | 22.2 | 17.6 | 6.7 | 4.4 | 6.7 | 2 | 23.9 | 20.6 | 9.4 | 7.8 | 8.9 | -3.3 | 0 | -7.8 | -7.8 | -12.8 | 4.4 | -3.3 | 4.4 | 3.9 | -3.9 | -7.8 | 11.8 | 10.2 | -7.8 | -11.7 | -3.3 | -8.9
-8 | -11 | -1.7 | -2.8 | 17.8 | 14.4 | 5 | 0.6 | -7.6 | -13.2 | 14.6 | 12.7 | 2 | -4 | 2.8 | 2.1 | 9.4 | -1.7 | 1.7 | 1.1 | 6.3 | -0.8 | 2.8 | 1.7 | -1.5 | -5.1 | -1.1 | -5.6 | 16 | 15 | 15 | 12.7 | 17.2 | 13.9 | 16.1 | 15 | 13.9 | 11.7 | 10 | 10 | 22.8 | 18.9 | -2.2 | -7.8 | 7.2 | -0.6 | 1.1 | -4.4 | 6.1 | 3.9 | -5 | -12.8 | 3.4 | -0.4 | 12.2 | 7.2 | 17.8 | 17.8 | 10 | 6.7 | -15 | -16 | -6.5 | -8.9 | -7.2 | -12.1 | -3.3 | -6.7 | 0.2 | 0 | 2.8 | -1.2 | -3.3 | -7.8 | -11.7 | -13.9 | -0.6 | -5 | -1.7 | -8.3 | 4.4 | 3.3 | 14.4 | 13.3 | -16.1 | -18.9 | -15.6 | -18.9 | 14.4 | 13.9 | 15.2 | 9.8 | 16.7 | 12.8 | -13.9 | -19.4 | 0 | -3.9 | 6.7 | -4.4 | -6.1 | -8.3 | 3.9 | -7.8 | 6.1 | 1.1 | -8.3 | -12.8 | 2.8 | -2.8 | -1 | -2.4 | -4.4 | -8.9 | 5.6 | 3.9 | 2.8 | -1.7 | 6 | 1 | 3.3 | 2.8 | 9.4 | 8.9 | 2.8 | -0.6 | 10.9 | 9 | -11 | -14 | 15 | 14.4 | 3.9 | 2.8 | -7.8 | -10.6 | 7.9 | 5.7 | -0.6 | -3.9 | -2.2 | -11.1 | 21.1 | 16.1 | 6.7 | 4.4 | 6.7 | 1.7 | 23.9 | 20.6 | 9.4 | 7.8 | 9.4 | -3.9 | 0 | -7.8 | -7.8 | -12.8 | 3.9 | -2.8 | 4.4 | 3.9 | -5 | -7.8 | 11.5 | 9.3 | -5 | -10 | -3.9 | -8.9
-8 | -10 | -1.7 | -2.8 | 17.8 | 13.9 | 5 | 0 | -6.8 | -12.4 | 14.3 | 12.9 | 3 | -5 | 2.8 | 2.2 | 10 | -2.2 | 1.7 | 1.1 | 6.7 | -1.1 | 2.8 | 1.7 | -0.2 | -4.3 | -2.2 | -6.7 | 16 | 15 | 15 | 12.8 | 17.2 | 13.9 | 15.6 | 14.4 | 14.4 | 12.2 | 10 | 10 | 22.8 | 18.9 | -1.1 | -8.3 | 7.8 | -0.6 | 0 | -5.6 | 5 | 3.3 | -2.8 | -12.8 | 1.7 | -2.2 | 12.2 | 7.8 | 17.2 | 17.2 | 8.9 | 3.9 | -15 | -17 | -6.7 | -8.9 | -7.2 | -12.8 | -3.3 | -6.7 | 0 | 0 | 2.2 | -1.7 | -3.9 | -7.2 | -11.5 | -13.4 | 0 | -4.6 | -1.7 | -7.2 | 4.4 | 3.9 | 14.8 | 13.7 | -16.7 | -19.3 | -17.8 | -21.1 | 14.4 | 13.9 | 15 | 10 | 17.8 | 11.7 | -13.7 | -18.5 | 0 | -5 | 6.7 | -3.9 | -3.9 | -6.1 | 3.9 | -8.9 | 6.7 | -0.6 | -8.3 | -12.8 | 2.2 | -3.3 | -0.6 | -2.2 | -4.4 | -8.9 | 6.7 | 5 | 2.2 | -1.7 | 6 | 2 | 3.9 | 3.3 | 10 | 8.9 | 3.9 | -0.6 | 10 | 8.3 | -11 | -15 | 15 | 14.4 | 2.2 | 2.2 | -6.3 | -9.1 | 8.3 | 6.7 | 1.1 | -2.2 | -3.9 | -10.6 | 20 | 15.3 | 7.8 | 3.9 | 7.6 | 1.9 | 23.9 | 20.6 | 9.4 | 7.8 | 9.4 | -3.9 | 0 | -7.8 | -7.8 | -12.8 | 3.9 | -1.7 | 5 | 3.9 | -5.6 | -7.8 | 11.1 | 8.3 | -5.6 | -10.6 | -4.4 | -10
-8 | -10 | -1.1 | -1.7 | 17.8 | 13.3 | 5.6 | 0 | -6.1 | -12.8 | 13.9 | 12.8 | 2 | -5 | 5.2 | 3.5 | 11.7 | -2.8 | 2.8 | 2.2 | 8.2 | -0.7 | 6.7 | 2.2 | 1.1 | -4.4 | -4.4 | -8.3 | 19 | 18 | 16.9 | 13.5 | 17.8 | 13.9 | 15 | 13.3 | 16.1 | 13.3 | 10 | 10 | 23.3 | 18.3 | -1.1 | -8.3 | 7.8 | 0 | -0.6 | -5 | 4.4 | 2.8 | -5 | -12.2 | 2.2 | -1.6 | 13.3 | 8.3 | 17.8 | 17.8 | 8.3 | 2.8 | -15 | -17 | -6.7 | -8.7 | -5.5 | -11 | -2.8 | -6.7 | -0.2 | -0.7 | 2.2 | -1.9 | -3.9 | -6.7 | -11.3 | -13.2 | 0.5 | -5.1 | -1.1 | -7.2 | 4.4 | 3.9 | 15.2 | 14.1 | -17.2 | -20 | -16.7 | -20.6 | 13.9 | 12.8 | 15 | 9.8 | 17.8 | 11.1 | -13.5 | -18.1 | -0.6 | -3.9 | 6.7 | -5 | 0.6 | -5 | 6.7 | -7.1 | 6.1 | 0.6 | -7.8 | -12.8 | 3.5 | -2.9 | -0.2 | -1.9 | -5 | -8.9 | 7.2 | 5.6 | 2.2 | -1.1 | 6 | 2 | 3.9 | 3.3 | 10 | 8.9 | 4.4 | 1.1 | 8.3 | 5.4 | -12 | -15 | 15 | 14.4 | 3.3 | 3.3 | -4.8 | -8.1 | 8.9 | 6.4 | 4.4 | -0.6 | -4.4 | -10 | 18.9 | 14.2 | 8.9 | 4.4 | 8.5 | 1.9 | 24.4 | 21.1 | 9.4 | 7.8 | 9.4 | -3.9 | 0 | -7.8 | -9.4 | -13.9 | 4.4 | -2.8 | 5 | 3.9 | -4.4 | -7.2 | 9.8 | 5.4 | -4.4 | -9.4 | -2.2 | -7.8
-8 | -10 | -1.7 | -2.2 | 17.8 | 12.8 | 7.8 | 0 | -0.7 | -9.8 | 15.2 | 12.7 | 3 | -5 | 7.6 | 4.6 | 15.6 | -3.9 | 3.9 | 2.8 | 9.6 | -0.8 | 10.6 | 1.7 | 5.2 | -3 | -2.8 | -7.8 | 22 | 18 | 18.7 | 13.8 | 21.1 | 13.9 | 15 | 12.2 | 18.9 | 15 | 10.6 | 10.6 | 23.3 | 18.3 | 1.1 | -7.8 | 8.3 | 0 | 0.6 | -5 | 3.9 | 2.2 | 0 | -10.6 | 2.8 | -1.4 | 14.4 | 10 | 18.3 | 18.3 | 8.3 | 2.2 | -14 | -16 | -6.7 | -8.7 | -3.9 | -10 | -1.1 | -5.6 | -0.4 | -1.3 | 2.2 | -2.4 | -3.9 | -7.2 | -11.1 | -13.3 | 1.1 | -6.1 | 0.6 | -7.2 | 5 | 5 | 15.6 | 14.4 | -17 | -19.6 | -15 | -18.3 | 13.3 | 12.2 | 15 | 9.8 | 17.8 | 11.7 | -13.3 | -18.3 | -2.2 | -7.2 | 6.7 | -5 | 3.9 | -2.2 | 9.4 | -6.5 | 7.8 | -1.1 | -6.1 | -12.2 | 4.8 | -3.1 | 0.2 | -1.9 | -3.9 | -8.9 | 7.8 | 6.1 | 3.9 | -1.1 | 6 | 1 | 4.4 | 3.3 | 10 | 7.8 | 6.1 | 2.2 | 6.7 | 2.4 | -12 | -15 | 15.6 | 15 | 7.8 | 5.6 | -3.3 | -7.8 | 9.4 | 6 | 6.7 | -1.1 | 1.7 | -6.7 | 17.8 | 13.3 | 10.6 | 3.3 | 9.4 | 1.7 | 24.4 | 21.1 | 9.4 | 7.2 | 11.1 | -5.6 | 1.1 | -7.8 | -6.7 | -12.2 | 4.4 | -3.3 | 5 | 4.4 | -3.3 | -7.8 | 8.5 | 2.3 | -2.2 | -8.9 | -3.9 | -8.3
-8 | -10 | -1.1 | -1.7 | 17.4 | 13 | 10 | -1.1 | 4.6 | -9.5 | 16.5 | 12.7 | 4 | -5 | 10 | 5.6 | 17.2 | -0.6 | 6.7 | 4.4 | 11.1 | -1.1 | 15 | 2.8 | 9.2 | -2.7 | -1.7 | -6.1 | 23 | 18 | 20.6 | 13.9 | 22.2 | 14.4 | 15 | 12.2 | 21.7 | 15 | 11.1 | 11.1 | 26.1 | 18.9 | 3.3 | -7.2 | 7.8 | 0 | 0 | -5 | 3.3 | 0.6 | 3.3 | -8.9 | 3.3 | -1.1 | 16.1 | 10 | 18.9 | 18.9 | 8.3 | 1.7 | -13 | -16 | -6.7 | -8.9 | -2.2 | -10 | 0 | -5 | -0.6 | -2.2 | 2.2 | -3.3 | -3.3 | -7.2 | -10.7 | -12.8 | 3.1 | -5.4 | 2.8 | -6.7 | 5.6 | 5 | 16 | 14 | -16.9 | -19.6 | -13.3 | -17.8 | 13.3 | 12.2 | 15 | 9.4 | 18.3 | 13.3 | -11.6 | -17.5 | -2.8 | -8.3 | 7.8 | -3.9 | 4.4 | -1.1 | 12.2 | -7.2 | 8.3 | -0.6 | -3.9 | -12.2 | 6.1 | -3.9 | 0.6 | -2.2 | -1.7 | -8.3 | 9.4 | 7.8 | 4.4 | -1.7 | 6 | 1 | 3.9 | 3.3 | 10 | 7.2 | 7.2 | 2.2 | 5 | -0.6 | -11 | -15 | 16.1 | 15 | 11.7 | 7.2 | -1.6 | -7 | 10 | 5.6 | 7.2 | -1.1 | 5.6 | -6.1 | 17.2 | 12.8 | 12.2 | 3.3 | 10.5 | 1.6 | 25 | 21.1 | 10 | 7.2 | 11.1 | -4.4 | 2.2 | -6.1 | -6.1 | -11.7 | 4.4 | -3.3 | 5 | 4.4 | -2.8 | -7.8 | 7.2 | -1.1 | 0.6 | -10 | -1.7 | -5
-8 | -11 | -1.1 | -1.7 | 17.1 | 13.3 | 11.1 | -1.7 | 10 | -13.3 | 17.8 | 12.2 | 6 | -6 | 11.3 | 5.6 | 19.4 | 0.6 | 9.4 | 3.9 | 11.8 | -0.9 | 16.1 | 1.7 | 13.3 | -4.4 | 1.1 | -4.4 | 24 | 18 | 21.7 | 14.1 | 23.3 | 14.4 | 15 | 11.7 | 22.2 | 15.6 | 11.7 | 11.7 | 26.1 | 18.3 | 5 | -7.2 | 10.6 | -0.6 | 0.6 | -4.4 | 3.9 | -1.7 | 7.8 | -8.9 | 4.4 | -1.2 | 16.7 | 10.6 | 20.6 | 18.9 | 8.9 | 1.7 | -11 | -16 | -6.3 | -8.3 | -1.5 | -8.7 | 0.6 | -5.6 | -0.2 | -1.5 | 3.1 | -2.7 | -3.3 | -6.7 | -10.4 | -12.7 | 5.2 | -5.6 | 6.7 | -7.2 | 6.7 | 5 | 16.3 | 13.3 | -16.7 | -20 | -11.7 | -16.7 | 12.8 | 11.1 | 15.9 | 9.4 | 19.4 | 13.3 | -10 | -17.8 | -3.3 | -9.4 | 10.6 | -5 | 6.1 | -0.6 | 13.3 | -6.1 | 10 | -0.6 | -2.8 | -11.7 | 6.5 | -3.5 | 1 | -2 | 1.1 | -7.8 | 10.6 | 8.9 | 5 | -2.2 | 7 | 1 | 6.1 | 3.3 | 8.3 | 7.2 | 8.3 | 2.2 | 5.6 | -0.8 | -11 | -15 | 16.1 | 15.6 | 15 | 7.8 | 0 | -7.1 | 11.9 | 7 | 7.8 | -0.6 | 8.9 | -5.6 | 16.7 | 12.3 | 12.8 | 3.9 | 11.7 | 1.6 | 25 | 21.7 | 10.6 | 6.1 | 12.8 | -3.9 | 3.9 | -2.2 | -5 | -11.7 | 5 | -3.3 | 5.6 | 4.4 | -1.1 | -7.8 | 8.1 | -1.7 | 3.9 | -11.7 | 1.1 | -6.7
-7 | -11 | -1.1 | -1.7 | 16.7 | 13.3 | 12.2 | -2.8 | 10.4 | -11.5 | 18.2 | 12 | 6 | -3 | 12.6 | 5.3 | 20 | 4.4 | 11.7 | 4.4 | 12.6 | -0.9 | 18.9 | 1.1 | 11.8 | -2.5 | 2.2 | -4.4 | 24 | 19 | 22.8 | 14.1 | 24.4 | 14.4 | 16.1 | 11.1 | 23.9 | 16.7 | 11.7 | 11.7 | 26.7 | 17.8 | 6.7 | -7.8 | 11.7 | -1.1 | 0.6 | -4.4 | 3.9 | -1.7 | 11.1 | -7.8 | 5.6 | -1.6 | 17.2 | 10.6 | 22.2 | 18.9 | 10 | 1.1 | -10 | -15 | -6 | -7.9 | -0.7 | -8.6 | 0.6 | -5.6 | 0.2 | -1 | 4.1 | -2.4 | -2.8 | -6.7 | -10 | -12.8 | 7.2 | -7.2 | 8.9 | -8.3 | 8.3 | 6.1 | 16.7 | 12.8 | -16.5 | -19.4 | -9.4 | -15.6 | 13.3 | 11.1 | 16.9 | 8.9 | 19.4 | 13.3 | -8.3 | -19.4 | -3.9 | -9.4 | 11.7 | -5.6 | 7.2 | -1.1 | 14.5 | -5.7 | 10 | -2.2 | -1.1 | -11.1 | 6.8 | -4.1 | 1.3 | -2.2 | 2.2 | -6.7 | 12.8 | 11.1 | 6.7 | -1.7 | 7 | 2 | 6.7 | 2.8 | 8.3 | 6.7 | 8.3 | 1.7 | 6.1 | -1.1 | -10 | -14 | 19.4 | 18.3 | 17.8 | 7.2 | 1.7 | -8.9 | 13.7 | 8.2 | 10 | 0.6 | 10 | -4.4 | 16.1 | 11.7 | 13.9 | 4.4 | 12.8 | 1.1 | 25.6 | 21.7 | 12.2 | 6.1 | 8.9 | 2.2 | 5.6 | 0 | -3.9 | -11.7 | 5 | -3.9 | 5.6 | 4.4 | -1.1 | -7.8 | 9.1 | -2.5 | 4.4 | -12.8 | 3.9 | -6.1
-7 | -10 | -0.6 | -1.7 | 17.2 | 13.2 | 12.8 | -2.8 | 10.7 | -11.9 | 18.5 | 11.6 | 6 | -7 | 13.9 | 5 | 19.4 | 8.3 | 13.9 | 4.4 | 13.3 | -1.1 | 21.1 | 2.2 | 10.4 | -1.4 | 1.7 | -3.9 | 22 | 19 | 23.9 | 13.9 | 25 | 14.4 | 16.7 | 10.6 | 25 | 16.7 | 12.8 | 12.8 | 27.8 | 18.3 | 7.2 | -9.4 | 12.8 | -2.2 | 0.6 | -4.4 | 4.4 | -1.7 | 13.9 | -7.2 | 6.7 | -2.2 | 17.8 | 11.1 | 23.3 | 18.9 | 10 | 0.6 | -11 | -15 | -5.6 | -7.8 | 0 | -9.4 | 1.1 | -5 | 0.6 | -0.6 | 5 | -2.8 | -2.8 | -6.7 | -9.8 | -12.3 | 7.8 | -6.6 | 9.4 | -6.1 | 7.2 | 5.6 | 15.2 | 10.2 | -16.3 | -19.2 | -7.8 | -14.4 | 13.9 | 10.6 | 17.8 | 8.3 | 21.7 | 12.8 | -7.9 | -18.5 | -4.4 | -8.3 | 12.8 | -6.7 | 8.3 | -1.7 | 15.6 | -6.1 | 9.4 | -1.7 | -0.6 | -10.6 | 7.2 | -5 | 1.7 | -2.8 | 3.3 | -5.6 | 13.3 | 12.2 | 7.2 | -2.2 | 8 | 1 | 6.7 | 2.8 | 8.3 | 6.7 | 8.3 | 1.1 | 6.7 | -1.7 | -10 | -13 | 22.2 | 18.9 | 18.9 | 6.7 | 1.9 | -7.8 | 15.6 | 9.4 | 11.1 | 1.7 | 11.7 | -3.9 | 15.4 | 11 | 15 | 3.3 | 13.9 | 0.9 | 26.7 | 21.7 | 12.8 | 5.6 | 7.8 | 3.3 | 6.7 | 1.1 | -2.8 | -11.7 | 5 | -3.9 | 5.6 | 4.4 | -1.1 | -7.8 | 10 | -4.4 | 3.9 | -13.3 | 3.9 | -10
-7 | -10 | -0.6 | -1.7 | 17.8 | 13.1 | 13.9 | -3.3 | 11.1 | -13.3 | 18.9 | 11.1 | 6 | -8 | 13.7 | 4.8 | 18.9 | 6.7 | 14.4 | 3.9 | 13.3 | -0.9 | 21.1 | 2.2 | 8.9 | -1.1 | 2.8 | -6.1 | 22 | 20 | 24.1 | 13.7 | 25.6 | 13.9 | 16.1 | 9.4 | 25 | 17.2 | 13.3 | 13.3 | 27.2 | 17.8 | 7.8 | -8.3 | 13.3 | -2.8 | 1.1 | -3.9 | 4.4 | -2.2 | 15.6 | -6.1 | 7.1 | -3 | 18.3 | 11.1 | 22.2 | 19.4 | 9.4 | 0 | -10 | -14 | -5.8 | -7.8 | -0.6 | -8.7 | 1.1 | -4.4 | 0.6 | -0.9 | 4.6 | -2 | -2.8 | -6.7 | -9.6 | -12.1 | 8.3 | -7 | 10 | -7.8 | 6.7 | 5 | 13.7 | 7.5 | -16.1 | -19.4 | -6.7 | -13.9 | 12.8 | 11.7 | 17.6 | 8.5 | 21.1 | 7.2 | -7.6 | -19.4 | -3.9 | -10 | 13.3 | -8.9 | 7.2 | -1.1 | 15.6 | -5.3 | 10 | -2.2 | 1.1 | -11.1 | 7.2 | -4 | 1.3 | -1.9 | 3.3 | -5 | 13.9 | 13.3 | 8.9 | -2.2 | 8 | 1 | 6.7 | 2.8 | 8.3 | 6.7 | 8.9 | 1.7 | 6.3 | -2.5 | -10 | -13 | 23.9 | 18.3 | 20.6 | 4.4 | 2 | -8.2 | 15.2 | 9.4 | 11.1 | 0 | 13.3 | -3.3 | 14.6 | 10.3 | 15.6 | 2.2 | 15 | 0.8 | 25 | 22.2 | 14.4 | 5.6 | 8.3 | 3.3 | 6.7 | -2.8 | -2.8 | -12.8 | 5 | -3.9 | 5.6 | 3.9 | -0.6 | -7.8 | 9.6 | -4.9 | 3.3 | -15 | 4.4 | -10
-7 | -10 | -0.6 | -1.7 | 18.3 | 12.8 | 13.9 | -3.9 | 10 | -11.2 | 18.9 | 11.5 | 5 | -8 | 13.5 | 4.7 | 18.3 | 7.8 | 14.4 | 3.9 | 13.3 | -0.9 | 19.4 | 5.6 | 8.2 | -1.9 | 1.7 | -5 | 22 | 20 | 24.2 | 13.2 | 25.6 | 13.9 | 15.6 | 8.9 | 24.4 | 17.2 | 13.3 | 13.3 | 27.2 | 17.8 | 7.2 | -8.9 | 12.8 | -3.9 | 1.1 | -3.9 | 5.6 | -2.8 | 16.7 | -6.1 | 7.4 | -4.4 | 18.9 | 11.1 | 23.9 | 18.9 | 8.9 | -1.1 | -11 | -13 | -5.9 | -8.2 | -1.1 | -8.8 | 0.6 | -2.2 | 0.6 | -1.4 | 4.3 | -1.7 | -3.3 | -7.8 | -9.4 | -12.2 | 8.9 | -8.3 | 10 | -9.4 | 5.6 | 3.3 | 12.2 | 5 | -16.3 | -19.1 | -6.7 | -13.3 | 13.3 | 11.7 | 17.4 | 8.3 | 21.1 | 1.7 | -7.2 | -21.7 | -4.4 | -9.4 | 13.3 | -10.6 | 5.6 | -1.7 | 15.6 | -5.3 | 10.6 | -2.8 | -0.6 | -11.1 | 7.2 | -3.5 | 1 | -1.2 | 3.3 | -4.4 | 15 | 13.9 | 9.4 | -2.8 | 8 | 1 | 7.2 | 2.8 | 7.8 | 7.2 | 9.4 | 3.3 | 6 | -3.7 | -10 | -14 | 23.3 | 17.8 | 21.1 | 2.8 | 2.2 | -9.4 | 14.8 | 9 | 11.1 | -1.1 | 14.4 | -3.3 | 13.9 | 9.4 | 15.6 | 2.2 | 16.1 | 0 | 25.6 | 22.2 | 14.4 | 3.9 | 8.3 | 3.9 | 7.2 | -1.1 | -2.8 | -13.9 | 5 | -4.4 | 5.6 | 3.3 | -1.1 | -7.8 | 9.3 | -5.4 | 2.8 | -13.9 | 5 | -9.4
-7 | -10 | 0 | -1.7 | 15.9 | 10.3 | 13.3 | -4.4 | 8.9 | -10.4 | 18.9 | 12 | 4 | -9 | 13.3 | 4.4 | 17.2 | 10.6 | 13.3 | 3.3 | 13.3 | -1.1 | 17.8 | 6.7 | 7.4 | -3.1 | 0.6 | -3.3 | 21 | 20 | 24.4 | 12.8 | 25 | 15 | 15 | 8.9 | 24.4 | 17.2 | 13.9 | 13.9 | 26.7 | 18.3 | 6.7 | -8.9 | 12.8 | -4.4 | 1.1 | -2.2 | 3.9 | -3.9 | 16.7 | -5.6 | 7.8 | -6.7 | 18.3 | 11.7 | 22.8 | 19.4 | 7.8 | -1.1 | -11 | -13 | -6.1 | -8.9 | -1.7 | -10 | 0 | -1.7 | 0.6 | -2.2 | 3.9 | -1.7 | -4.4 | -8.9 | -9.4 | -11.9 | 6.9 | -7 | 9.4 | -9.4 | 3.3 | 2.8 | 11.7 | 4 | -16.5 | -19.1 | -6.1 | -12.2 | 12.8 | 11.7 | 17.2 | 8.3 | 19.4 | 1.1 | -8.1 | -19.6 | -5 | -9.4 | 12.2 | -10.6 | 3.3 | -1.1 | 15.6 | -6.1 | 8.9 | -2.2 | -1.7 | -10 | 7.2 | -3.9 | 0.6 | -1.1 | 3.3 | -3.3 | 15.6 | 14.4 | 9.4 | -3.3 | 8 | 1 | 6.7 | 2.8 | 7.8 | 6.1 | 9.4 | 5 | 5.6 | -5.6 | -10 | -15 | 22.8 | 18.9 | 20.6 | 3.9 | 0.9 | -8.1 | 14.4 | 8.9 | 9.4 | -2.8 | 14.4 | -3.9 | 14.3 | 8.7 | 15.6 | 2.2 | 15 | 0.4 | 25.6 | 21.7 | 13.9 | 2.8 | 8.3 | 3.3 | 7.2 | -1.7 | -4.4 | -13.3 | 4.4 | -1.7 | 5 | 3.3 | -1.7 | -8.3 | 8.9 | -7.2 | 2.2 | -12.8 | 3.9 | -8.3
-7 | -10 | 0 | -1.7 | 13.5 | 7.5 | 11.7 | -5.6 | 7.8 | -11.7 | 18.9 | 12.2 | 3 | -10 | 12 | 4.5 | 15 | 11.7 | 12.2 | 4.4 | 12.8 | 0.8 | 11.7 | 2.7 | 6.7 | -5 | -2.2 | -4.4 | 21 | 20 | 22 | 13.4 | 25 | 15.6 | 14.4 | 7.8 | 22.2 | 17.8 | 13.9 | 13.9 | 25.6 | 17.8 | 4.4 | -8.9 | 11.1 | -5.6 | 0 | -3.9 | 3.3 | -3.9 | 13.3 | -5 | 6.3 | -5.3 | 18.3 | 12.2 | 21.7 | 18.9 | 6.7 | -1.1 | -11 | -13 | -6.7 | -9.3 | -2.4 | -9.6 | 0 | -1.7 | 0.2 | -2.1 | 3.3 | -1.1 | -5 | -9.4 | -9.4 | -11.9 | 4.8 | -7.1 | 7.2 | -8.3 | 2.8 | 2.8 | 11.1 | 2.7 | -16.7 | -19.4 | -6.1 | -12.2 | 12.8 | 11.7 | 15.5 | 9.4 | 16.1 | -1.1 | -9.1 | -19.1 | -5.6 | -10 | 11.1 | -10 | 2.8 | -2.2 | 13.9 | -5.6 | 6.7 | -3.3 | -3.9 | -10 | 6.8 | -3.5 | 1 | -0.4 | 1.7 | -1.1 | 16.7 | 15 | 8.9 | -2.8 | 7 | 2 | 5 | 3.3 | 7.8 | 6.7 | 9.4 | 5.6 | 4.8 | -5.2 | -10 | -15 | 21.1 | 18.9 | 18.3 | 5.6 | -0.4 | -8.3 | 14 | 9.1 | 7.8 | -4.4 | 13.9 | -3.9 | 14.6 | 7.9 | 14.4 | 0.6 | 13.9 | 0.2 | 25.6 | 22.2 | 13.3 | 2.2 | 8.3 | 0 | 6.7 | -1.1 | -5.6 | -13.3 | 3.9 | -1.1 | 4.4 | 3.3 | -4.4 | -8.9 | 8 | -6.5 | 1.1 | -12.2 | 1.1 | -7.8
-7 | -10 | 0 | -1.7 | 11.1 | 5 | 10 | -4.4 | 5.6 | -9.4 | 18.2 | 12.5 | 2 | -7 | 10.7 | 4.6 | 14.4 | 12.2 | 10.6 | 3.9 | 12.2 | 2.1 | 10.6 | 2.7 | 5.6 | -3.3 | -1.7 | -3.9 | 21 | 19 | 19.6 | 13.6 | 23.3 | 15.6 | 12.8 | 6.7 | 20 | 17.2 | 13.3 | 13.3 | 23.9 | 18.9 | 2.2 | -8.9 | 10 | -6.7 | 0 | -5 | 1.1 | -4.4 | 9.4 | -4.4 | 4.8 | -5.2 | 16.1 | 12.2 | 19.4 | 18.9 | 5.6 | -1.1 | -11 | -13 | -7.2 | -10 | -3.2 | -10.3 | 0 | -1.7 | -0.2 | -2.3 | 2.8 | -0.7 | -5.6 | -8.9 | -9.4 | -12.2 | 2.8 | -8.3 | 5.6 | -6.7 | 1.7 | 1.7 | 10.6 | 1.7 | -17.1 | -19.7 | -6.1 | -11.7 | 12.2 | 11.7 | 13.9 | 10.4 | 14.4 | -4.4 | -10 | -20 | -6.1 | -9.4 | 8.9 | -9.4 | 1.7 | -1.7 | 12.3 | -5.5 | 3.9 | -3.9 | -5 | -9.4 | 6.5 | -3.5 | 1.3 | 0 | 1.1 | 0 | 16.7 | 15 | 8.9 | -2.8 | 7 | 2 | 4.4 | 2.2 | 7.8 | 6.7 | 9.4 | 5.6 | 4.1 | -5.5 | -10 | -15 | 20 | 18.3 | 15.6 | 5.6 | -1.7 | -9.4 | 13.7 | 9.2 | 6.7 | -4.4 | 10 | -3.9 | 15 | 6.7 | 13.3 | 2.2 | 12.8 | 0 | 25.6 | 22.2 | 11.7 | 2.8 | 7.2 | -0.6 | 3.3 | -3.9 | -7.2 | -13.3 | 3.9 | -4.4 | 4.4 | 3.3 | -5 | -8.3 | 7 | -6.9 | -0.6 | -11.1 | 0.6 | -8.3
-7 | -10 | 0 | -1.7 | 10.2 | 4.6 | 6.1 | -2.8 | 3.3 | -9.2 | 17.4 | 12.5 | 2 | -8 | 9.4 | 4.4 | 15 | 11.7 | 8.3 | 4.4 | 11.7 | 3.3 | 8.9 | 2.7 | 4.4 | -2.8 | -1.1 | -5.6 | 21 | 18 | 17.2 | 13.3 | 22.8 | 16.1 | 11.7 | 6.1 | 18.3 | 16.1 | 13.9 | 13.9 | 23.3 | 18.9 | 1.7 | -8.3 | 10.6 | -6.7 | -0.6 | -5 | 0.6 | -3.9 | 6.7 | -5 | 3.3 | -5.6 | 15.6 | 12.8 | 20 | 18.9 | 5 | -1.7 | -11 | -13 | -7.8 | -11.1 | -3.9 | -11.7 | 0 | -1.7 | -0.6 | -2.8 | 2.2 | -0.6 | -5.6 | -8.3 | -9.2 | -11.7 | 2.4 | -6.9 | 4.4 | -6.1 | 2.2 | 2.2 | 9.5 | 1.9 | -17.4 | -20.3 | -5 | -10.6 | 11.7 | 11.1 | 12.2 | 10.6 | 13.3 | -4.4 | -11.1 | -18.8 | -6.7 | -11.1 | 6.7 | -5.6 | 0.6 | -2.2 | 10.6 | -6.7 | 0.6 | -5 | -6.1 | -9.4 | 6.1 | -4.4 | 1.7 | 0.6 | 1.1 | 0 | 18.3 | 14.4 | 8.3 | -2.2 | 6 | 3 | 4.4 | 1.7 | 7.8 | 6.7 | 7.8 | 1.7 | 3.3 | -6.7 | -11 | -15 | 18.3 | 17.8 | 13.9 | 6.1 | -1.9 | -8.9 | 13.3 | 9.4 | 6.1 | -5 | 7.2 | -3.3 | 15 | 6.6 | 13.3 | 2.8 | 10.9 | 0 | 25 | 22.2 | 10 | 2.8 | 3.9 | 0.6 | 2.2 | -3.9 | -9.4 | -13.9 | 3.3 | -3.3 | 3.3 | 2.8 | -6.1 | -8.3 | 6.1 | -7.8 | -1.1 | -11.7 | 0.6 | -8.3
-7 | -10 | -0.6 | -2.2 | 9.2 | 3.8 | 5 | -1.7 | 1.1 | -10.6 | 16.7 | 12.8 | 1 | -8 | 9.4 | 4.2 | 15 | 11.1 | 8.3 | 5 | 10.8 | 3.8 | 7.2 | 2.6 | 3.3 | -2.8 | -5 | -7.8 | 20 | 18 | 16.5 | 13.1 | 22.2 | 16.7 | 9.4 | 5.6 | 18.3 | 16.7 | 13.3 | 13.3 | 22.8 | 18.9 | 0.6 | -8.9 | 10.6 | -7.2 | -1.1 | -5.6 | -0.6 | -3.9 | 5.6 | -5 | 3.1 | -4.5 | 15.6 | 12.8 | 20 | 18.9 | 5 | -2.2 | -11 | -13 | -8.2 | -11.2 | -3.9 | -10.8 | 0 | -1.7 | -1.1 | -2.9 | 1.8 | -0.5 | -4.4 | -8.3 | -9.1 | -11.6 | 2.1 | -6.7 | 4.4 | -6.7 | 2.2 | 1.7 | 8.3 | 1.7 | -17.8 | -21.1 | -4.4 | -10.6 | 11.7 | 11.1 | 12.8 | 11.6 | 12.2 | -6.7 | -12.2 | -18.6 | -6.7 | -12.2 | 6.1 | -5.6 | 1.1 | -2.2 | 9.8 | -6.2 | -1.1 | -4.4 | -6.1 | -10 | 5.7 | -3.2 | 1.9 | 0.7 | 1.1 | 0 | 18.3 | 14.4 | 7.8 | -2.2 | 6 | 2 | 4.4 | 1.7 | 7.2 | 6.7 | 5 | -3.9 | 3.3 | -5.7 | -12 | -16 | 17.8 | 17.2 | 10 | 6.7 | -2 | -9.2 | 15.2 | 10.6 | 3.3 | -4.4 | 3.9 | -3.9 | 15 | 6.6 | 11.7 | 3.3 | 9.1 | -0.4 | 24.4 | 22.8 | 7.8 | 3.3 | 4.4 | 1.1 | 1.7 | -3.9 | -9.4 | -13.9 | 3.3 | -5 | 2.8 | 2.2 | -6.7 | -8.3 | 5.7 | -6.7 | -2.2 | -11.7 | 0 | -8.3
-7 | -10 | -2.2 | -3.3 | 8.3 | 3.3 | 2.8 | -1.1 | 0.7 | -9.3 | 15.6 | 12.6 | 1 | -9 | 9.4 | 4.2 | 14.4 | 11.1 | 8.3 | 6.1 | 9.8 | 3.8 | 6.7 | 2.6 | 1.6 | -3.4 | -7.2 | -8.9 | 16 | 15 | 15.7 | 12.7 | 21.7 | 16.7 | 9.4 | 5.6 | 18.3 | 16.7 | 13.3 | 13.3 | 22.2 | 18.9 | 0 | -8.9 | 11.7 | -8.3 | -1.1 | -5.6 | -1.1 | -4.4 | 3.9 | -6.1 | 3 | -3.7 | 15 | 13.3 | 20 | 19.4 | 3.9 | -1.7 | -11 | -13 | -8.5 | -11.4 | -3.9 | -10.8 | 0 | -1.7 | -1.7 | -3.2 | 1.5 | -0.4 | -4.4 | -8.3 | -8.9 | -11.7 | 1.7 | -7.2 | 3.3 | -6.7 | 2.8 | 2.8 | 7.2 | 1.7 | -18 | -21 | -3.3 | -10 | 10 | 8.9 | 13.3 | 12.4 | 9.4 | -6.7 | -13.3 | -19.4 | -7.2 | -11.7 | 2.8 | -6.7 | 0 | -2.8 | 9.1 | -6 | -3.3 | -5.6 | -7.2 | -9.4 | 5.4 | -2.4 | 2 | 0.8 | 1.1 | 0 | 18.3 | 15 | 8.3 | -1.7 | 6 | 3 | 2.8 | 1.7 | 7.2 | 6.7 | 2.8 | -5.6 | 3.3 | -5.2 | -11 | -16 | 16.7 | 16.7 | 8.3 | 6.1 | -2.2 | -10.6 | 17 | 11.7 | -0.6 | -4.4 | 2.2 | -4.4 | 15 | 6.1 | 12.2 | 1.7 | 7.2 | -1.1 | 23.9 | 22.2 | 6.1 | 3.3 | 3.3 | 1.1 | 1.7 | -4.4 | -10 | -13.9 | 3.3 | -6.1 | 3.3 | 2.2 | -6.7 | -8.3 | 5.4 | -6.6 | -2.2 | -10.6 | -0.6 | -7.2
-7 | -10 | -0.6 | -2.2 | 7.6 | 2.3 | 3.3 | -1.1 | 0.4 | -9.3 | 14.4 | 12.5 | 0 | -7 | 9.4 | 3.9 | 13.3 | 10 | 8.3 | 7.2 | 8.9 | 3.9 | 7.8 | 2.5 | 0 | -4.3 | -5.6 | -7.8 | 13 | 12 | 15 | 12.2 | 21.1 | 16.1 | 8.3 | 4.4 | 18.3 | 16.1 | 13.3 | 13.3 | 22.8 | 18.3 | -0.6 | -8.3 | 10.6 | -7.2 | -1.7 | -6.7 | -1.7 | -5 | 3.3 | -6.1 | 2.8 | -3.9 | 15 | 12.8 | 20 | 18.9 | 3.3 | -1.7 | -14 | -16 | -8.9 | -12.2 | -3.9 | -11.7 | 0 | -1.1 | -2.2 | -3.9 | 1.1 | -0.6 | -5 | -9.4 | -9.1 | -11.5 | 1.1 | -6.1 | 3.3 | -5.6 | 3.3 | 3.3 | 6.8 | -0.4 | -18.1 | -21.1 | -2.8 | -10 | 8.3 | 7.2 | 13.9 | 13.3 | 9.4 | -6.7 | -14.6 | -19.5 | -7.2 | -11.7 | 3.9 | -7.2 | -1.7 | -3.3 | 8.3 | -7.2 | -3.9 | -7.2 | -7.8 | -10 | 5 | -2.2 | 2.2 | 1.1 | 0.6 | -0.6 | 17.8 | 15 | 8.3 | -1.1 | 6 | 3 | 2.8 | 1.7 | 7.2 | 6.7 | 1.7 | -6.7 | 3.3 | -5.6 | -13 | -16 | 14.4 | 14.4 | 8.9 | 6.1 | -3.3 | -9.4 | 18.9 | 12.8 | -1.1 | -4.4 | 0.6 | -4.4 | 13.5 | 6.6 | 10.6 | 2.2 | 6.5 | -0.6 | 23.9 | 22.8 | 4.4 | 2.8 | 2.8 | 1.1 | 1.7 | -3.9 | -10.6 | -13.9 | 2.2 | -6.7 | 3.3 | 1.7 | -6.7 | -8.3 | 5 | -7.2 | -2.8 | -10.6 | -0.6 | -7.2
-7 | -9 | 0 | -1.7 | 6.8 | 1.1 | 1.7 | -1.7 | 0 | -10.6 | 13.3 | 12.2 | -1 | -7 | 9.8 | 4.6 | 13.3 | 11.1 | 8.3 | 6.7 | 8.7 | 3.9 | 5.6 | 2.4 | -1.7 | -6.1 | -4.4 | -7.2 | 11 | 10 | 14.8 | 12.5 | 20.6 | 16.1 | 8.3 | 3.3 | 17.8 | 16.1 | 13.3 | 13.3 | 22.8 | 18.3 | -1.1 | -7.8 | 10 | -6.7 | -1.7 | -6.7 | -2.2 | -5 | 3.9 | -5.6 | 3.2 | -3.2 | 15 | 13.9 | 17.2 | 16.7 | 2.8 | -1.7 | -16 | -17 | -8.9 | -12.5 | -5.2 | -11 | 0.6 | -1.7 | -2 | -3.4 | 1.3 | -1 | -5 | -9.4 | -9.2 | -11.3 | 0.6 | -5.9 | 2.2 | -5.6 | 2.8 | 2.8 | 6.5 | -2.1 | -18.3 | -21.7 | -2.8 | -9.4 | 7.8 | 6.7 | 14.5 | 12.6 | 7.8 | -6.7 | -15.9 | -20.3 | -7.8 | -11.7 | 3.3 | -7.8 | -1.7 | -3.3 | 9.1 | -6.3 | -5 | -6.1 | -8.9 | -10 | 4.3 | -1.9 | 2.4 | 1.2 | 1.1 | -0.6 | 17.8 | 14.4 | 7.8 | -0.6 | 6 | 2 | 1.7 | 1.1 | 7.2 | 6.7 | 1.1 | -7.8 | 3.5 | -4.8 | -11 | -15 | 15.6 | 15.6 | 10.6 | 7.8 | -4.5 | -9.5 | 18.9 | 13.1 | -1.1 | -5 | 0.6 | -3.9 | 12.1 | 6.8 | 10 | 1.1 | 5.7 | -0.5 | 23.3 | 22.2 | 4.4 | 2.8 | 2.2 | 0.6 | 1.7 | -3.9 | -10.6 | -13.9 | 2.2 | -6.7 | 2.8 | 2.2 | -8.3 | -9.4 | 5 | -6.1 | -3.3 | -9.4 | 0.6 | -6.7
-7 | -10 | 0.6 | -1.7 | 6.1 | 0 | 1.7 | -2.2 | -0.2 | -9.3 | 13.3 | 12.2 | 0 | -7 | 10.2 | 5 | 12.8 | 10.6 | 7.2 | 6.7 | 8.5 | 4 | 5 | 2.4 | -2.1 | -4.7 | -5 | -6.7 | 9 | 8 | 14.6 | 12.7 | 20 | 15.6 | 7.8 | 3.3 | 17.8 | 16.1 | 13.3 | 13.3 | 23.3 | 17.8 | -2.2 | -7.8 | 10 | -6.1 | -1.7 | -7.2 | -2.8 | -5 | 3.3 | -4.4 | 3.5 | -2.9 | 14.4 | 13.3 | 14.4 | 13.9 | 2.8 | -1.7 | -16 | -18 | -8.9 | -12.8 | -6.5 | -11.2 | 0.6 | -2.2 | -1.9 | -3.3 | 1.5 | -1.7 | -5.6 | -9.4 | -9.4 | -11.7 | 0 | -6.7 | 3.3 | -5.6 | 1.7 | 1.7 | 6.1 | -5 | -19.1 | -22.1 | -2.8 | -10 | 7.8 | 6.7 | 15 | 11.6 | 7.8 | -6.7 | -17.2 | -21.7 | -7.8 | -12.2 | 2.2 | -7.8 | -2.2 | -3.9 | 9.8 | -6.2 | -3.9 | -6.7 | -8.9 | -10 | 3.5 | -1.8 | 2.6 | 1.4 | 1.1 | -0.6 | 13.9 | 13.3 | 8.3 | 0 | 6 | 2 | 2.2 | 1.1 | 7.2 | 6.1 | 1.1 | -7.8 | 3.7 | -4.6 | -13 | -16 | 16.1 | 15.6 | 10 | 6.7 | -5.6 | -10 | 18.9 | 13.1 | -1.7 | -5 | 1.1 | -3.9 | 10.6 | 6.7 | 11.1 | -0.6 | 5 | -0.6 | 21.7 | 20.6 | 3.9 | 2.2 | 1.1 | -0.6 | 1.7 | -3.9 | -11.7 | -14.4 | 2.2 | -7.2 | 2.8 | 2.2 | -6.7 | -8.3 | 5 | -5.5 | -5 | -9.4 | -0.6 | -6.1
-7 | -9 | 0.6 | -1.7 | 5.9 | -0.5 | 0 | -2.2 | -0.4 | -9 | 13.3 | 12.2 | -1 | -6 | 10.6 | 5.6 | 11.7 | 9.4 | 7.8 | 7.2 | 8.3 | 3.9 | 3.9 | 2.4 | -2.4 | -3.9 | -5.6 | -7.8 | 8 | 7 | 14.4 | 12.8 | 17.8 | 15 | 7.2 | 2.8 | 17.8 | 16.1 | 13.3 | 13.3 | 23.3 | 17.8 | -3.3 | -8.3 | 8.3 | -5 | -1.7 | -7.8 | -2.8 | -5 | 2.2 | -4.4 | 3.9 | -3.3 | 14.4 | 13.9 | 13.9 | 12.8 | 0.6 | -1.1 | -15 | -16 | -8.9 | -13.1 | -7.8 | -12.2 | 1.1 | -2.8 | -1.7 | -3.3 | 1.7 | -2.8 | -5.6 | -9.4 | -9.2 | -11 | -0.2 | -5.7 | 3.3 | -5.6 | 1.7 | 1.7 | 5.2 | -4.3 | -19.8 | -22.8 | -2.8 | -9.4 | 7.8 | 6.7 | 15.6 | 10.6 | 7.2 | -6.7 | -17.4 | -21.3 | -8.3 | -13.3 | 0.6 | -8.3 | -3.3 | -5 | 10.6 | -7.2 | -5.6 | -7.8 | -9.4 | -10.6 | 2.8 | -2.2 | 2.8 | 1.7 | 1.1 | -1.7 | 12.2 | 7.8 | 8.3 | 0.6 | 4 | 3 | 2.2 | 1.1 | 6.7 | 6.1 | 1.1 | -7.8 | 3.9 | -5 | -9 | -15 | 15.6 | 15 | 8.3 | 6.7 | -6.9 | -10.5 | 18.9 | 13.3 | -2.8 | -5.6 | 2.2 | -3.9 | 9.7 | 6.6 | 9.4 | 0 | 4.4 | -0.7 | 20 | 20 | 4.4 | 1.7 | 0.6 | -1.1 | 1.7 | -3.3 | -12.2 | -14.4 | 1.7 | -6.1 | 2.8 | 2.2 | -8.3 | -9.4 | 5 | -6.1 | -5.6 | -11.1 | -2.2 | -6.1
-7 | -9 | 0.6 | -1.7 | 5.8 | -1.2 | 0 | -2.8 | -0.6 | -10 | 13.3 | 12.2 | -1 | -7 | 11.1 | 5 | 11.1 | 8.9 | 7.2 | 6.1 | 7.9 | 4.1 | 3.3 | 2.3 | -2.8 | -3.3 | -8.9 | -10.6 | 7 | 6 | 14.2 | 12.8 | 17.8 | 15 | 7.2 | 2.8 | 17.2 | 15.6 | 13.3 | 13.3 | 22.8 | 18.3 | -3.9 | -8.3 | 8.9 | -5.6 | -2.2 | -7.8 | -3.3 | -5.6 | 1.7 | -4.4 | 3.3 | -2.7 | 14.4 | 13.9 | 13.3 | 12.2 | 1.7 | -0.6 | -16 | -17 | -10 | -13.4 | -8.2 | -11.6 | 0.6 | -2.8 | -1.9 | -3.2 | 1.3 | -2.8 | -6.7 | -10 | -9.1 | -10.7 | -0.4 | -5.7 | 1.7 | -5 | 1.7 | 1.7 | 4.2 | -4.2 | -20.6 | -23.9 | -3.3 | -9.4 | 7.8 | 6.7 | 13.9 | 10.4 | 7.8 | -6.7 | -17.6 | -21.6 | -8.9 | -12.8 | -1.1 | -8.9 | -3.9 | -4.4 | 10.6 | -6.8 | -5 | -7.8 | -8.3 | -9.4 | 2.6 | -1.4 | 2.8 | 1.6 | 1.1 | -2.2 | 10.6 | 5.6 | 7.2 | 1.1 | 4 | 3 | 2.2 | 1.7 | 6.1 | 5.6 | 0.6 | -8.9 | 3.5 | -4.1 | -8 | -12 | 15.6 | 15 | 7.8 | 6.7 | -8.1 | -11.3 | 19.1 | 13.3 | -2.8 | -5.6 | 1.1 | -4.4 | 8.7 | 6.3 | 10.6 | -1.7 | 3.9 | -1.1 | 20 | 18.9 | 3.9 | 1.7 | 0 | -1.7 | 2.8 | -3.9 | -12.2 | -15 | 1.7 | -8.3 | 2.8 | 2.2 | -7.8 | -8.9 | 5.4 | -4.9 | -5.6 | -11.1 | -2.8 | -6.7
-7 | -9 | 0 | -1.7 | 5.6 | -2.2 | 0.6 | -2.2 | -1.3 | -9.6 | 12.6 | 11.5 | -2 | -6 | 11.7 | 4.7 | 11.1 | 6.7 | 7.2 | 5.6 | 7.6 | 4.4 | 2.8 | 2.3 | -3.7 | -4.2 | -9.4 | -11.7 | 7 | 4 | 14.1 | 12.9 | 17.2 | 15 | 6.7 | 1.7 | 16.7 | 15.6 | 13.3 | 13.3 | 22.8 | 18.3 | -3.9 | -8.3 | 8.9 | -6.1 | -2.2 | -7.8 | -3.9 | -5.6 | 1.7 | -4.4 | 2.8 | -2.6 | 14.4 | 13.9 | 12.8 | 11.7 | 0.6 | -0.6 | -16 | -17 | -11.1 | -13.8 | -8.5 | -11.3 | 0.6 | -2.8 | -2 | -3.1 | 1 | -3.2 | -6.7 | -10 | -8.9 | -10.6 | -0.6 | -6.1 | 0.6 | -5 | 1.1 | -0.6 | 3.3 | -5 | -20.6 | -23.4 | -3.3 | -9.4 | 6.7 | 5.6 | 12.3 | 10.1 | 7.2 | -6.1 | -17.8 | -22.2 | -9.4 | -15 | -1.7 | -8.9 | -6.7 | -7.2 | 10.6 | -6.8 | -4.4 | -6.7 | -8.3 | -9.4 | 2.4 | -0.9 | 2.8 | 1.6 | 0 | -2.8 | 8.9 | 5 | 7.2 | 1.7 | 4 | 3 | 2.2 | 1.1 | 6.7 | 5.6 | -1.1 | -9.4 | 3.2 | -3.6 | -8 | -13 | 15 | 14.4 | 6.7 | 6.1 | -9.4 | -12.8 | 19.2 | 13.4 | -2.2 | -5 | -0.6 | -4.4 | 7.8 | 6.1 | 10 | -2.2 | 3.3 | -1.7 | 18.9 | 17.2 | 3.9 | 1.7 | -1.7 | -2.8 | 2.8 | -3.9 | -11.1 | -14.4 | 1.7 | -9.4 | 2.2 | 1.1 | -8.9 | -10 | 5.7 | -4.7 | -5.6 | -12.2 | -1.7 | -7.2
-7 | -9 | -1.1 | -2.2 | 5 | -3.3 | -0.6 | -3.3 | -2.1 | -10.4 | 11.8 | 10.7 | -1 | -5 | 12.2 | 3.9 | 10 | 7.2 | 6.1 | 4.4 | 7.2 | 4.4 | 2.8 | 2.2 | -4.7 | -5.2 | -7.2 | -8.9 | 6 | 3 | 13.9 | 12.8 | 17.2 | 15.6 | 6.7 | 1.7 | 15 | 13.9 | 13.3 | 13.3 | 22.2 | 17.8 | -3.3 | -8.3 | 8.3 | -6.1 | -2.2 | -7.8 | -3.9 | -6.1 | 1.7 | -3.9 | 2.2 | -2.8 | 15 | 15 | 12.8 | 11.1 | 1.1 | -0.6 | -17 | -19 | -12.2 | -14.1 | -8.9 | -11.7 | -1.7 | -5 | -2.2 | -3.3 | 0.6 | -4.4 | -6.7 | -10 | -9.1 | -10.5 | -0.8 | -5.4 | 0 | -5.6 | 0.6 | -0.6 | 3.3 | -4.3 | -20.6 | -23.1 | -3.3 | -9.4 | 5 | 3.9 | 10.6 | 9.4 | 5.6 | -6.7 | -18.7 | -22.1 | -9.4 | -16.1 | -2.8 | -9.4 | -4.4 | -5 | 10.6 | -8.3 | -5 | -7.2 | -7.8 | -8.9 | 2.2 | -0.6 | 2.8 | 1.7 | 0 | -2.8 | 8.3 | 4.4 | 6.1 | 1.7 | 4 | 3 | 2.2 | 1.1 | 6.1 | 5.6 | -1.7 | -10 | 2.8 | -3.9 | -10 | -13 | 15 | 14.4 | 5.6 | 5 | -10.3 | -12.9 | 19.4 | 13.3 | -3.3 | -5.6 | 0 | -3.9 | 7.2 | 5.5 | 9.4 | -1.7 | 3.7 | -1.1 | 17.8 | 16.7 | 3.3 | 1.1 | -2.2 | -3.3 | 2.2 | -4.4 | -11.1 | -13.9 | 0.6 | -9.4 | 1.7 | 1.1 | -9.4 | -10.6 | 6.1 | -5 | -6.7 | -12.2 | -2.2 | -7.2
-7 | -8 | -2.2 | -3.3 | 4.5 | -4.7 | -1.1 | -3.9 | -2.8 | -12.2 | 11.1 | 10 | -3 | -6 | 12.9 | 3.8 | 8.9 | 2.8 | 5.6 | 4.4 | 7.4 | 4.5 | 3.3 | 2.2 | -5.6 | -6.1 | -10 | -11.7 | 6 | 3 | 13.7 | 12.6 | 17.2 | 15.6 | 6.1 | 1.1 | 14.4 | 14.4 | 13.3 | 13.3 | 22.2 | 17.8 | -3.9 | -8.9 | 6.7 | -4.4 | -2.2 | -7.8 | -4.4 | -6.7 | 1.1 | -4.4 | 2.2 | -2.2 | 14.4 | 13.9 | 12.2 | 10.6 | 1.1 | -1.1 | -18 | -19 | -12.2 | -14.4 | -8 | -10.7 | -2.2 | -5 | -2.4 | -3.5 | 0 | -2.8 | -6.7 | -10.6 | -9.2 | -10.6 | -0.9 | -5.1 | 0 | -6.7 | 0 | -1.1 | 3.3 | -4.3 | -20.6 | -23.3 | -0.6 | -6.7 | 4.4 | 2.8 | 11.9 | 10.7 | 4.4 | -6.7 | -19.7 | -22.7 | -10 | -16.1 | -2.2 | -8.9 | -6.7 | -7.2 | 10.6 | -7.2 | -6.1 | -8.3 | -7.2 | -8.9 | 2 | -0.7 | 2.8 | 1.8 | -0.6 | -3.3 | 7.8 | 4.4 | 5 | 1.1 | 4 | 3 | 2.8 | 1.7 | 6.1 | 5 | -1.7 | -11.1 | 2.2 | -3.3 | -10 | -13 | 15 | 14.4 | 5.6 | 5 | -11.3 | -13.5 | 19.4 | 13.6 | -3.3 | -5.6 | -1.7 | -5 | 6.7 | 5 | 7.8 | 1.1 | 4 | -0.9 | 16.7 | 14.4 | 1.7 | 0 | -2.8 | -3.9 | 1.7 | -5 | -10.6 | -13.3 | 0.6 | -10.6 | 1.7 | 1.7 | -9.4 | -10 | 5.9 | -4.3 | -6.1 | -10.6 | -3.3 | -6.7
-6 | -8 | -3.3 | -4.4 | 3.9 | -7.2 | -1.1 | -3.9 | -3 | -11.2 | 10.5 | 9.8 | -3 | -7 | 13.7 | 3.8 | 7.8 | 1.7 | 5 | 3.9 | 7.6 | 4.6 | 3.3 | 2.2 | -4.8 | -5.6 | -10.6 | -12.2 | 6 | 3 | 13.5 | 12.4 | 17.2 | 15 | 5 | 1.1 | 14.4 | 13.3 | 12.8 | 12.8 | 22.2 | 18.3 | -3.9 | -10.6 | 6.7 | -5 | -2.2 | -7.8 | -5 | -6.7 | 2.2 | -3.9 | 2.2 | -1.7 | 14.4 | 13.3 | 12.2 | 10 | 0.6 | -1.1 | -17 | -18 | -12.2 | -14.7 | -7 | -10.1 | -1.7 | -5.6 | -2.6 | -4 | -0.5 | -2.2 | -6.7 | -10.6 | -9.4 | -11.1 | -1.1 | -5.6 | 0 | -6.7 | -0.6 | -1.1 | 3.3 | -5 | -20.6 | -23 | -1.7 | -7.2 | 2.8 | 0 | 13.1 | 11.7 | 3.9 | -6.1 | -20.6 | -23.3 | -10.6 | -13.3 | -2.8 | -9.4 | -2.8 | -3.3 | 10.6 | -6.8 | -6.1 | -7.8 | -6.7 | -8.3 | 1.9 | -0.7 | 2.8 | 2.1 | -1.1 | -4.4 | 7.2 | 3.9 | 6.1 | 2.2 | 4 | 3 | 2.2 | 1.7 | 6.7 | 5.6 | -2.2 | -11.1 | 1.7 | -3 | -9 | -12 | 15 | 15 | 6.1 | 5.6 | -12.2 | -14.4 | 19.4 | 14 | -3.9 | -6.7 | -3.3 | -6.1 | 6.1 | 4.4 | 7.8 | -0.6 | 4.4 | -0.6 | 15.6 | 13.9 | 1.7 | 0 | -2.8 | -3.9 | 1.7 | -4.4 | -10.6 | -13.3 | 0 | -11.1 | 1.7 | 1.7 | -10.6 | -11.7 | 5.8 | -3.9 | -5.6 | -9.4 | -3.3 | -7.8
-7 | -8 | -3.3 | -4.4 | 4.5 | -6.5 | -1.1 | -2.8 | -3.1 | -11.5 | 10 | 9.7 | -2 | -7 | 14.4 | 3.3 | 8.9 | 0.6 | 4.4 | 4.4 | 7.8 | 4.4 | 3.3 | 2.2 | -4.1 | -5.2 | -10.6 | -12.8 | 5 | 0 | 13.3 | 12.2 | 17.2 | 14.4 | 3.9 | 1.7 | 13.9 | 12.8 | 12.8 | 12.8 | 22.2 | 18.3 | -4.4 | -8.3 | 6.7 | -5 | -2.8 | -7.8 | -4.4 | -6.7 | 1.7 | -4.4 | 2.2 | -1.7 | 15 | 13.9 | 10.6 | 8.3 | 1.1 | -1.1 | -17 | -19 | -12.2 | -15 | -6.1 | -10 | -1.7 | -6.1 | -2.8 | -4.4 | -1.1 | -1.7 | -6.7 | -9.4 | -9.2 | -10.8 | -0.4 | -4.8 | -1.1 | -6.7 | -0.6 | -1.7 | 4.4 | -4.1 | -20.6 | -23 | 1.1 | -6.7 | 2.2 | -2.8 | 14.4 | 12.8 | 4.4 | -5.6 | -19.3 | -22 | -10.6 | -14.4 | -2.8 | -9.4 | -2.8 | -3.3 | 10.6 | -7.8 | -5 | -7.2 | -6.7 | -7.8 | 1.7 | -1.1 | 2.8 | 2.2 | -2.2 | -5 | 6.1 | 4.4 | 7.2 | 2.8 | 2 | 1 | 2.2 | 1.1 | 6.1 | 5.6 | -2.8 | -11.1 | 1.1 | -3.3 | -10 | -12 | 15.6 | 15 | 6.7 | 6.1 | -11.3 | -13.5 | 19.4 | 14.4 | -3.3 | -6.7 | -2.2 | -5.6 | 8 | 5.3 | 4.4 | 0 | 6.1 | 0.6 | 15.6 | 13.9 | 1.1 | 0 | -2.2 | -3.3 | 2.2 | -4.4 | -10 | -12.8 | -1.1 | -10.6 | 1.7 | 1.7 | -9.4 | -11.1 | 5.6 | -4.4 | -6.1 | -10 | -1.7 | -8.3
-7 | -8 | -3.9 | -4.4 | 5 | -6.3 | 1.1 | -2.2 | -3.3 | -12.8 | 9.4 | 9.4 | -2 | -7 | 14.4 | 4.1 | 11.7 | 1.1 | 5.6 | 5 | 9.5 | 4.5 | 6.7 | 3.9 | -3.3 | -5 | -9.4 | -11.1 | 4 | 1 | 14.2 | 13 | 18.3 | 15.6 | 3.3 | 1.1 | 15.6 | 14.4 | 12.8 | 12.8 | 23.3 | 18.3 | -5 | -8.3 | 6.1 | -4.4 | -2.8 | -9.4 | -3.3 | -6.1 | 1.7 | -4.4 | 3.3 | -1.8 | 15 | 13.9 | 10.6 | 8.3 | 2.2 | 0 | -17 | -19 | -10.9 | -13.6 | -4.8 | -8.9 | -2.2 | -6.1 | -2.6 | -4.5 | -1.3 | -2.6 | -6.1 | -10 | -9.1 | -10.9 | 0.4 | -4.4 | -1.1 | -6.7 | -0.6 | -1.7 | 5.6 | -4 | -20.6 | -23.3 | -1.7 | -7.2 | 1.7 | -2.2 | 16.8 | 13.4 | 3.9 | -4.4 | -18 | -21.2 | -10 | -13.3 | -2.2 | -8.9 | -2.8 | -3.3 | 11.9 | -6.7 | -3.3 | -5 | -6.7 | -8.9 | 2.8 | -0.3 | 2.8 | 2.2 | -2.2 | -5.6 | 5.6 | 3.9 | 6.1 | 2.8 | 2 | 1 | 2.2 | 0.6 | 6.1 | 5.6 | -2.2 | -11.1 | 1.8 | -3.4 | -9 | -12 | 16.1 | 15.6 | 10 | 10 | -10.3 | -12.9 | 19.4 | 14.9 | 0 | -2.8 | -1.7 | -5 | 9.8 | 6.2 | 6.7 | 1.1 | 7.7 | 1.5 | 13.9 | 11.7 | 2.2 | 0 | -2.2 | -3.3 | 2.8 | -3.9 | -10 | -12.8 | -1.1 | -9.4 | 1.7 | 1.7 | -8.3 | -10 | 6.1 | -3.6 | -5.6 | -10.6 | -0.6 | -7.8
-6 | -8 | -3.9 | -5 | 5.6 | -7.2 | 5.6 | 0 | -0.7 | -10.8 | 10.5 | 10.4 | 0 | -6 | 14.4 | 4.4 | 14.4 | 1.7 | 7.8 | 6.1 | 11.1 | 4.1 | 10.6 | 6.1 | -1.5 | -4.4 | -6.1 | -8.3 | 6 | 0 | 15.2 | 13.8 | 21.7 | 15.6 | 3.9 | 2.8 | 17.8 | 16.1 | 13.3 | 13.3 | 25 | 17.8 | -4.4 | -8.3 | 6.1 | -3.9 | -2.8 | -8.3 | -3.3 | -6.1 | 3.3 | -3.9 | 4.5 | -2.1 | 15 | 13.9 | 11.1 | 7.8 | 3.9 | 0.6 | -16 | -18 | -9.6 | -12.7 | -3.5 | -8.5 | -2.2 | -6.1 | -2.4 | -4.9 | -1.5 | -3.6 | -6.1 | -9.4 | -8.9 | -11.1 | 1.1 | -5 | 0 | -6.7 | 0 | -3.9 | 6.7 | -4.4 | -19.5 | -22.2 | 1.7 | -5.6 | 4.4 | -3.9 | 19.3 | 13.9 | 7.2 | -4.4 | -16.7 | -20.6 | -7.8 | -12.2 | 1.7 | -7.8 | -2.2 | -2.2 | 13.1 | -6.2 | -0.6 | -3.3 | -5 | -8.3 | 3.9 | 0.4 | 2.8 | 2.2 | -0.6 | -5 | 4.4 | 3.3 | 8.3 | 3.9 | 3 | 0 | 2.2 | 0.6 | 6.1 | 5.6 | -1.1 | -11.1 | 2.6 | -3.7 | -8 | -12 | 17.2 | 16.7 | 11.7 | 11.1 | -9.4 | -12.8 | 19.4 | 15.5 | 4.4 | -2.8 | 2.8 | -2.2 | 11.7 | 6.7 | 8.9 | 1.7 | 9.4 | 2.8 | 13.9 | 11.1 | 6.7 | 2.2 | -1.7 | -2.8 | 3.3 | -2.8 | -9.4 | -12.2 | 0.6 | -8.9 | 2.2 | 1.7 | -6.7 | -8.3 | 6.7 | -3.6 | -5.6 | -9.4 | -1.7 | -5
-7 | -8 | -3.3 | -4.4 | 6.9 | -6.3 | 8.9 | 0 | 1.8 | -10.4 | 11.7 | 11.4 | 0 | -6 | 14.4 | 5 | 16.7 | 1.7 | 10 | 5.6 | 12.8 | 3.3 | 18.3 | 2.8 | 0.4 | -4.1 | -3.3 | -8.3 | 8 | -1 | 16.1 | 14.4 | 23.9 | 15.6 | 7.8 | 1.7 | 20 | 17.8 | 13.3 | 13.3 | 26.1 | 17.8 | -3.9 | -8.3 | 7.2 | -4.4 | -1.1 | -8.3 | -2.8 | -6.1 | 7.8 | -2.8 | 5.6 | -3.3 | 15.6 | 13.9 | 12.2 | 7.2 | 5.6 | 0.6 | -14 | -16 | -8.3 | -12.2 | -2.2 | -8.9 | -1.1 | -5 | -2.2 | -5.6 | -1.7 | -5 | -5.6 | -9.4 | -8.5 | -10.5 | 1.8 | -4.3 | 0.6 | -6.7 | 0 | -5 | 8.5 | -4.1 | -18.3 | -21.4 | 2.8 | -5.6 | 5 | -6.1 | 21.7 | 13.9 | 9.4 | -2.2 | -14.7 | -19 | -5.6 | -12.2 | 5.6 | -6.1 | -1.1 | -3.3 | 14.4 | -7.2 | 2.8 | -2.2 | -2.2 | -8.9 | 5 | 1.1 | 2.8 | 2.2 | 0.6 | -5 | 4.4 | 2.2 | 10 | 5 | 3 | 0 | 3.3 | 1.1 | 6.1 | 5.6 | 0.6 | -11.7 | 3.3 | -5 | -8 | -12 | 18.9 | 17.2 | 15.6 | 11.1 | -7.9 | -11.6 | 19.4 | 16.1 | 8.3 | -2.2 | 8.3 | 0 | 14.1 | 6.7 | 12.2 | 0 | 12 | 4.7 | 13.9 | 10.6 | 9.4 | 1.7 | 2.2 | 0.6 | 4.4 | -0.6 | -7.2 | -11.1 | 2.2 | -8.9 | 2.2 | 2.2 | -4.4 | -7.2 | 7.2 | -3.9 | -5.6 | -10.6 | 1.1 | -6.7
-6 | -8 | -3.3 | -4.4 | 8.1 | -6 | 12.8 | 0 | 4.4 | -11.7 | 12.8 | 12.2 | 1 | -7 | 16.5 | 5.8 | 18.9 | 1.1 | 11.7 | 5.6 | 13.7 | 2.9 | 18.9 | 6.1 | 2.2 | -5 | -2.2 | -7.8 | 8 | -3 | 17.6 | 15.4 | 25 | 15 | 11.1 | 2.2 | 22.8 | 16.7 | 13.9 | 13.9 | 27.8 | 17.8 | -2.8 | -10.6 | 8.9 | -5 | 0 | -6.7 | -2.2 | -5.6 | 12.8 | -2.2 | 6.1 | -4.1 | 15.6 | 13.9 | 13.3 | 6.7 | 7.8 | 0 | -12 | -14 | -7.4 | -11.3 | -1.7 | -8.1 | 0 | -4.4 | -1.5 | -5.2 | -1.7 | -4.9 | -4.4 | -8.9 | -8.2 | -10.2 | 2.6 | -4.3 | 0.6 | -6.1 | -0.6 | -5.6 | 10.4 | -4.6 | -17.2 | -21.1 | 2.8 | -5 | 6.1 | -7.2 | 22.1 | 14.3 | 11.7 | -3.9 | -12.6 | -17.6 | -3.3 | -11.1 | 7.8 | -6.7 | -0.6 | -2.8 | 14.8 | -6.5 | 3.9 | -2.2 | -1.7 | -8.9 | 5.7 | 1.2 | 3 | 2.3 | 1.1 | -3.9 | 3.9 | 1.1 | 10.6 | 5.6 | 3 | 0 | 4.4 | 0.6 | 6.7 | 6.1 | 1.7 | -12.2 | 3.9 | -5.2 | -8 | -11 | 22.2 | 18.3 | 18.9 | 12.2 | -6.5 | -10.9 | 18.9 | 15.4 | 11.1 | -3.9 | 14.4 | -1.1 | 16.5 | 6.1 | 13.9 | -0.6 | 14.6 | 6.5 | 16.1 | 10 | 11.7 | 0 | 3.3 | 1.7 | 6.7 | 0 | -6.1 | -10 | 2.2 | -8.9 | 2.8 | 2.2 | -3.3 | -7.8 | 7.8 | -3.8 | -4.4 | -12.8 | 3.9 | -5.6
-6 | -8 | -2.8 | -3.9 | 9.4 | -6.7 | 14.4 | 0 | 4.8 | -11.3 | 14.8 | 12.5 | 2 | -11 | 18.5 | 6.4 | 20.6 | -1.7 | 12.8 | 5 | 14.7 | 2.6 | 18.3 | 6.1 | 2.9 | -4.9 | -1.7 | -7.8 | 10 | -5 | 19.1 | 16.4 | 25.6 | 15.6 | 12.8 | 1.1 | 23.9 | 16.1 | 14.4 | 14.4 | 27.8 | 17.8 | -1.7 | -10.6 | 10.6 | -5.6 | 1.1 | -7.2 | -1.7 | -5.6 | 17.2 | 0.6 | 6.7 | -5.9 | 15 | 12.8 | 13.3 | 5.6 | 9.4 | 0 | -12 | -14 | -6.5 | -10.9 | -1.1 | -8.3 | 1.1 | -3.9 | -0.7 | -5.1 | -1.7 | -5.3 | -3.9 | -8.3 | -7.8 | -10 | 3.3 | -5 | 0.6 | -6.1 | 0 | -3.9 | 12.2 | -6.1 | -11.5 | -15.6 | 3.3 | -3.3 | 7.2 | -6.1 | 22.4 | 14.8 | 14.4 | -3.9 | -10.6 | -17.2 | -1.1 | -10 | 8.9 | -7.2 | 0.6 | -1.1 | 15.2 | -6.2 | 4.4 | -2.8 | -1.1 | -8.9 | 6.5 | 1.6 | 3.1 | 2.2 | 1.7 | -3.9 | 3.9 | 0.6 | 11.1 | 6.1 | 3 | -1 | 6.1 | -1.1 | 7.8 | 6.7 | 2.2 | -11.1 | 4.4 | -6 | -8 | -11 | 22.2 | 18.9 | 18.9 | 12.8 | -5 | -11.1 | 18.3 | 14.6 | 12.2 | -2.2 | 16.7 | -3.9 | 18.9 | 4.4 | 15.6 | -2.8 | 17.2 | 8.3 | 17.2 | 9.4 | 13.9 | -1.1 | 6.1 | 1.7 | 8.3 | 0.6 | -4.4 | -8.9 | 2.8 | -10 | 2.8 | 2.2 | -2.8 | -7.8 | 8.3 | -4 | -3.9 | -13.9 | 4.4 | -7.2
-6 | -8 | -2.8 | -3.9 | 9.4 | -5.7 | 15.6 | -1.1 | 5.2 | -12.3 | 16.9 | 12.7 | 2 | -10 | 20.6 | 6.7 | 21.1 | 1.7 | 13.9 | 3.9 | 15.6 | 1.7 | 21.7 | 3.3 | 3.7 | -5.1 | -1.1 | -7.2 | 10 | -7 | 20.6 | 17.2 | 26.1 | 14.4 | 13.3 | -1.1 | 25 | 15.6 | 14.4 | 14.4 | 27.8 | 17.2 | -1.1 | -10 | 11.1 | -5.6 | 2.2 | -4.4 | -1.1 | -5 | 21.1 | -4.4 | 7.2 | -8.9 | 14.4 | 11.7 | 14.4 | 5.6 | 11.7 | -2.8 | -10 | -11 | -5.6 | -11.1 | -0.6 | -9.4 | 1.1 | -3.9 | 0 | -6.1 | -1.7 | -6.1 | -3.9 | -8.3 | -7.4 | -9.5 | 3.5 | -4.1 | 1.1 | -6.7 | 0 | -6.1 | 12 | -6.1 | -5.7 | -10.3 | 3.3 | -2.8 | 7.2 | -7.8 | 22.8 | 15 | 16.1 | -5 | -10 | -16.2 | 1.7 | -6.7 | 10.6 | -6.7 | 2.2 | -2.8 | 15.6 | -7.2 | 5 | -2.8 | -0.6 | -8.3 | 7.2 | 1.7 | 3.3 | 2.2 | 2.2 | -4.4 | 3.9 | 0.6 | 12.2 | 6.7 | 3 | -1 | 6.1 | -1.7 | 7.8 | 6.7 | 2.2 | -11.7 | 5 | -8.3 | -8 | -11 | 22.2 | 18.9 | 19.4 | 13.3 | -4.4 | -10.3 | 17.8 | 13.9 | 12.8 | -2.8 | 17.8 | -4.4 | 18.9 | 5 | 15.6 | -0.6 | 17.9 | 8.2 | 18.3 | 7.8 | 15 | 0 | 7.8 | 1.7 | 8.9 | 0.6 | -3.3 | -8.3 | 3.3 | -9.4 | 3.3 | 2.2 | -1.7 | -8.3 | 8.9 | -5 | -1.7 | -13.9 | 5.6 | -7.2
-6 | -8 | -2.8 | -3.9 | 9.4 | -5.7 | 16.1 | -0.6 | 5.6 | -15 | 18.9 | 12.2 | 2 | -8 | 20.4 | 6.7 | 19.4 | 6.7 | 15 | 2.8 | 15.4 | 2.2 | 20.6 | 5 | 4.4 | -6.7 | 0 | -7.2 | 11 | -5 | 20.4 | 17.2 | 26.1 | 14.4 | 14.4 | -1.1 | 25.6 | 14.4 | 15 | 15 | 27.8 | 17.2 | -1.1 | -10.6 | 11.7 | -6.1 | 2.2 | -5.6 | -1.1 | -5 | 20.6 | -4.4 | 6.7 | -7.5 | 13.9 | 12.2 | 15.6 | 6.1 | 12.8 | -2.8 | -8 | -10 | -6.1 | -10.3 | -0.8 | -8.2 | 0.6 | -3.9 | 0.4 | -4.8 | -2.1 | -5.5 | -3.3 | -8.3 | -7.1 | -9.4 | 3.7 | -4 | 0.6 | -6.7 | -0.6 | -6.1 | 11.9 | -6.2 | 0 | -6.1 | 3.3 | -2.8 | 6.7 | -7.2 | 22.1 | 15.5 | 15.6 | -7.2 | -9.5 | -16.1 | 3.3 | -8.3 | 12.2 | -8.3 | 3.3 | -3.9 | 15.6 | -6.5 | 5 | -2.8 | 0 | -7.2 | 7 | 1.5 | 3.1 | 2.4 | 2.8 | -4.4 | 3.3 | 0 | 12.2 | 6.7 | 2 | -3 | 6.7 | -2.2 | 7.8 | 7.2 | 3.3 | -11.1 | 3.9 | -6.7 | -7 | -10 | 22.8 | 18.3 | 19.4 | 13.3 | -3.9 | -10.2 | 18.2 | 12.5 | 13.3 | -2.8 | 18.3 | -6.1 | 18.9 | 5.4 | 16.1 | 0 | 18.7 | 8.1 | 18.9 | 6.1 | 16.7 | 0.6 | 8.3 | 1.1 | 10.6 | 2.8 | -2.2 | -7.8 | 3.9 | -10 | 3.3 | 2.2 | -1.1 | -7.8 | 9.1 | -5.6 | -1.1 | -14.4 | 5.6 | -7.2
-6 | -9 | -2.8 | -4.4 | 9.4 | -6.1 | 16.1 | -0.6 | 4.5 | -12.8 | 18.7 | 11.8 | 2 | -9 | 20.2 | 6.9 | 19.4 | 2.8 | 15.6 | 1.7 | 15.2 | 3 | 18.9 | 5 | 3.1 | -5.1 | 0.6 | -7.8 | 11 | -5 | 20.2 | 17.2 | 26.1 | 15.6 | 15 | -2.2 | 26.1 | 15 | 15.6 | 15.6 | 27.2 | 17.2 | -1.7 | -10.6 | 10.6 | -5 | 2.2 | -6.7 | -0.6 | -5 | 21.1 | -5 | 6.1 | -7.6 | 13.3 | 11.7 | 15.6 | 5 | 12.8 | -3.3 | -8 | -10 | -6.7 | -10.3 | -0.9 | -8.1 | 1.7 | -3.3 | 0.7 | -4.4 | -2.4 | -5.3 | -3.3 | -7.8 | -6.7 | -9.4 | 3.9 | -4.4 | 0.6 | -7.2 | -0.6 | -6.7 | 11.7 | -7.8 | 1.1 | -4.6 | 2.2 | -3.3 | 6.1 | -6.1 | 21.3 | 15.4 | 15.6 | -7.2 | -8.9 | -16.7 | 4.4 | -8.9 | 13.3 | -8.9 | 1.7 | -2.8 | 15.6 | -7 | 4.4 | -3.3 | 0 | -7.2 | 6.9 | 1.4 | 3 | 2.7 | 1.1 | -6.7 | 3.3 | 0 | 12.2 | 6.1 | 2 | -2 | 6.7 | -2.2 | 8.3 | 6.7 | 2.8 | -11.7 | 2.8 | -6.6 | -7 | -10 | 22.2 | 18.3 | 18.9 | 13.3 | -3.3 | -11.1 | 18.5 | 10.9 | 13.3 | -3.3 | 18.9 | -6.1 | 18.9 | 5.6 | 16.1 | 0 | 19.4 | 7.8 | 18.9 | 5.6 | 16.7 | 0 | 7.2 | 1.1 | 11.1 | 0.6 | -2.8 | -8.9 | 2.8 | -11.1 | 2.8 | 2.2 | -0.6 | -8.3 | 9.2 | -7.4 | -2.2 | -15 | 5.6 | -7.8
-6 | -8 | -2.8 | -3.9 | 8.5 | -6.1 | 15 | -1.1 | 3.3 | -12.4 | 18.5 | 11.1 | 1 | -8 | 20 | 6.7 | 17.8 | 7.2 | 15.6 | 1.1 | 15 | 3.3 | 16.1 | 5.6 | 1.9 | -4.5 | -0.6 | -7.2 | 10 | -5 | 20 | 17.2 | 25.6 | 15 | 15 | -1.7 | 23.9 | 16.1 | 15.6 | 15.6 | 26.7 | 17.8 | -2.2 | -10 | 9.4 | -3.3 | 2.2 | -7.2 | -0.6 | -5 | 21.1 | -6.7 | 5.6 | -8.3 | 13.3 | 11.1 | 15.6 | 5 | 11.7 | -2.8 | -8 | -11 | -7.2 | -10.6 | -1.1 | -8.9 | 1.1 | -5 | 1.1 | -4.4 | -2.8 | -5.6 | -3.3 | -7.8 | -7.2 | -9.3 | 2.4 | -4.4 | 0 | -7.8 | -1.1 | -5.6 | 10.2 | -6.2 | 2.2 | -3.6 | 3.3 | -3.9 | 3.9 | -5 | 20.6 | 15.6 | 15.6 | -6.1 | -9.1 | -16.3 | 5.6 | -8.9 | 13.3 | -9.4 | -2.8 | -3.9 | 15.6 | -7.8 | 2.8 | -3.3 | -0.6 | -7.2 | 6.7 | 1.1 | 2.8 | 2.8 | 1.1 | -6.1 | 2.2 | -0.6 | 12.2 | 5.6 | 1 | -1 | 6.1 | -2.8 | 8.3 | 5.6 | 2.2 | -11.1 | 1.7 | -7.2 | -7 | -10 | 21.7 | 17.8 | 18.9 | 12.2 | -3.9 | -10.2 | 18.9 | 8.9 | 11.7 | -2.2 | 18.9 | -6.7 | 18.7 | 6.2 | 16.1 | 0.6 | 18.3 | 8.3 | 18.9 | 4.4 | 17.2 | -0.6 | 5.6 | 0 | 10 | 0 | -4.4 | -9.4 | 2.2 | -11.7 | 2.8 | 2.2 | -1.1 | -7.8 | 9.4 | -10 | -4.4 | -15 | 4.4 | -6.1
-6 | -8 | -2.8 | -3.9 | 7.6 | -7.1 | 12.2 | 0.6 | 2.2 | -13.9 | 18.3 | 10.6 | 1 | -9 | 19.1 | 6.9 | 16.7 | 8.9 | 12.2 | 2.2 | 14.3 | 4.6 | 14.4 | 5.6 | 0.6 | -5 | -3.9 | -7.8 | 9 | -6 | 19.6 | 17 | 25 | 16.1 | 13.3 | -1.7 | 22.8 | 16.7 | 15.6 | 15.6 | 26.1 | 17.8 | -3.3 | -9.4 | 10 | -5.6 | 0 | -7.8 | -0.6 | -5 | 17.8 | -4.4 | 3.7 | -6.6 | 12.8 | 11.1 | 12.8 | 5.6 | 10.6 | -2.2 | -10 | -12 | -6.8 | -9.8 | -2 | -8 | 0.6 | -4.4 | 0.4 | -3.7 | -3 | -5.5 | -3.3 | -7.8 | -7.8 | -9.5 | 0.9 | -5.1 | -0.6 | -8.9 | -1.7 | -7.2 | 8.7 | -5.9 | 3.3 | -3.3 | 1.1 | -4.4 | 2.2 | -5 | 20.4 | 15.6 | 15 | -6.7 | -9.2 | -16.6 | 5 | -7.8 | 12.8 | -9.4 | -3.9 | -4.4 | 14.1 | -7 | 1.7 | -2.2 | -0.6 | -6.1 | 6.5 | 1.2 | 2.6 | 2.2 | 0.6 | -4.4 | 1.1 | -1.7 | 11.7 | 6.1 | 1 | -5 | 5 | -1.7 | 6.7 | 5 | 1.7 | -10.6 | 0.6 | -6.8 | -7 | -10 | 20.6 | 17.8 | 18.3 | 12.2 | -4.4 | -9.9 | 17.8 | 9.5 | 11.7 | -3.9 | 17.2 | -6.1 | 18.5 | 6.4 | 14.4 | 0.6 | 17.2 | 8.9 | 17.2 | 3.9 | 16.7 | -0.6 | 4.4 | 0 | 7.8 | -2.2 | -5 | -10 | 1.1 | -10 | 2.2 | 1.7 | -1.1 | -7.8 | 8.1 | -9.1 | -5.6 | -14.4 | 2.2 | -7.2
-6 | -8 | -2.8 | -3.9 | 6.7 | -8.9 | 8.9 | 0.6 | 1.1 | -11.9 | 17.8 | 11.9 | 0 | -7 | 18.1 | 7.3 | 15.6 | 9.4 | 8.9 | 2.8 | 13.5 | 5.4 | 13.9 | 5.6 | 0.4 | -4.6 | -6.7 | -9.4 | 8 | -5 | 19.3 | 16.9 | 23.3 | 16.7 | 11.7 | 1.1 | 21.7 | 15.6 | 15.6 | 15.6 | 24.4 | 17.8 | -3.3 | -9.4 | 6.1 | -1.7 | -0.6 | -8.3 | -0.6 | -4.4 | 15.6 | -5 | 1.9 | -6.4 | 12.8 | 11.1 | 10.6 | 5 | 7.8 | 1.7 | -10 | -12 | -6.5 | -9.3 | -3 | -8 | 0.6 | -3.9 | -0.4 | -4 | -3.1 | -5.6 | -3.3 | -7.8 | -8.3 | -10 | -0.6 | -6.7 | -1.1 | -8.9 | -2.2 | -7.8 | 7.2 | -6.7 | 3.3 | -2.5 | 0.6 | -5 | 1.1 | -6.7 | 20.2 | 15.7 | 13.3 | -5.6 | -9.4 | -18.3 | 5 | -8.3 | 10 | -11.1 | -6.1 | -6.7 | 12.6 | -6.6 | 1.1 | -3.3 | -0.6 | -7.2 | 6.3 | 1.2 | 2.4 | 1.7 | 0 | -3.9 | 0 | -2.8 | 10.6 | 6.7 | 1 | -5 | 1.7 | -1.7 | 7.2 | 5 | 1.1 | -11.1 | -0.6 | -7.4 | -7 | -10 | 20 | 18.3 | 16.7 | 10.6 | -5 | -10.6 | 16.7 | 9.7 | 7.2 | -2.2 | 12.2 | -5.6 | 18.3 | 6.7 | 12.8 | 0.6 | 16.1 | 8.9 | 15 | 5 | 14.4 | 0.6 | 1.1 | -1.7 | 7.2 | -3.9 | -6.1 | -10.6 | 1.1 | -11.7 | 2.8 | 1.7 | -1.7 | -6.7 | 6.9 | -9.6 | -7.8 | -15 | 0.6 | -6.7
-6 | -8 | -2.8 | -3.9 | 5.8 | -7.9 | 8.9 | 0 | 0 | -12.2 | 17.2 | 12.6 | -1 | -7 | 17.2 | 7.2 | 14.4 | 8.9 | 7.2 | 3.3 | 12.8 | 6.1 | 13.9 | 5 | 0.2 | -5 | -6.1 | -9.4 | 8 | -3 | 18.9 | 16.7 | 23.3 | 17.2 | 9.4 | 1.1 | 21.1 | 15.6 | 15.6 | 15.6 | 24.4 | 18.9 | -3.3 | -8.9 | 4.4 | -1.7 | -1.7 | -7.8 | -1.1 | -3.9 | 10.6 | -4.4 | 0 | -7.2 | 12.8 | 11.1 | 10.6 | 5 | 8.3 | -0.6 | -8 | -11 | -6.1 | -9.4 | -3.9 | -8.9 | 0 | -3.3 | -1.1 | -4.4 | -3.3 | -6.1 | -3.3 | -7.8 | -8.1 | -9.7 | -0.4 | -6.3 | -1.1 | -8.9 | -2.8 | -7.2 | 6.3 | -5 | 3.3 | -2.3 | 0.6 | -5.6 | 0.6 | -6.7 | 20 | 15.6 | 11.7 | -5 | -9.2 | -17.3 | 2.8 | -7.2 | 9.4 | -10.6 | -6.7 | -7.2 | 11.1 | -7.8 | 1.1 | -5 | -0.6 | -7.2 | 6.1 | 1.1 | 2.2 | 1.1 | 0.6 | -4.4 | -0.6 | -4.4 | 10 | 7.2 | 1 | -4 | 0.6 | -1.7 | 7.2 | 4.4 | 0 | -10.6 | -1.7 | -8.9 | -7 | -10 | 19.4 | 18.3 | 15.6 | 5 | -5.2 | -10 | 15.6 | 10 | 5.6 | -1.7 | 7.8 | -5 | 17.9 | 7.7 | 12.8 | 0.6 | 15.2 | 9.2 | 13.9 | 4.4 | 12.2 | 1.7 | 1.1 | -1.7 | 5 | -3.3 | -6.1 | -11.1 | 0.6 | -10 | 2.2 | 1.7 | -2.2 | -6.7 | 5.6 | -11.1 | -9.4 | -16.1 | 0 | -8.3
-6 | -8 | -3.3 | -4.4 | 4.8 | -7.7 | 7.8 | 0 | -1.1 | -13.9 | 16.7 | 13.3 | -2 | -8 | 16.5 | 7.2 | 13.9 | 8.9 | 6.7 | 3.3 | 12.2 | 6.3 | 12.8 | 4.4 | 0 | -6.1 | -5 | -7.8 | 7 | -6 | 19.1 | 16.9 | 22.8 | 17.2 | 7.2 | 1.1 | 21.1 | 15 | 15.6 | 15.6 | 24.4 | 18.3 | -3.3 | -8.9 | 3.9 | -1.7 | -2.2 | -8.3 | -1.1 | -3.9 | 9.4 | -3.9 | -0.9 | -6.5 | 12.8 | 11.1 | 11.1 | 4.4 | 7.2 | 0 | -9 | -11 | -6.7 | -9.4 | -4.3 | -8.4 | 0 | -3.3 | -1.3 | -4 | -3.7 | -5.9 | -3.3 | -7.8 | -8 | -9.8 | -0.2 | -6.4 | -1.1 | -9.4 | -2.8 | -7.8 | 5.3 | -4.8 | 3.3 | -2.2 | 0 | -6.1 | 0 | -6.1 | 20 | 16.1 | 8.9 | -4.4 | -9.1 | -17.6 | 2.2 | -6.1 | 6.1 | -10.6 | -6.7 | -7.8 | 10.2 | -6.7 | 0.6 | -5.6 | -2.2 | -7.8 | 5.5 | 1.6 | 2 | 0.4 | 0.6 | -5 | -1.1 | -5 | 9.4 | 7.8 | 1 | -2 | 0 | -2.2 | 7.2 | 5 | 0 | -10 | -2.1 | -8.3 | -7 | -10 | 18.9 | 17.8 | 13.9 | 3.9 | -5.4 | -10 | 15.2 | 9.2 | 3.3 | -1.7 | 6.7 | -5 | 17.6 | 8.8 | 13.9 | 0 | 14.2 | 9.1 | 12.8 | 4.4 | 11.7 | 1.1 | -0.6 | -2.2 | 3.9 | -3.9 | -7.2 | -11.1 | 0 | -8.3 | 2.2 | 1.7 | -2.8 | -6.7 | 4.3 | -8.7 | -10.6 | -16.1 | -0.6 | -7.2
-6 | -7 | -3.3 | -5 | 3.9 | -8.9 | 6.7 | 0 | -1.1 | -12.3 | 15 | 12.5 | -2 | -7 | 15.7 | 7 | 12.8 | 8.9 | 6.7 | 3.3 | 11.7 | 6.2 | 13.3 | 4.4 | -1.7 | -5.6 | -5 | -9.4 | 5 | -3 | 19.2 | 17 | 22.8 | 17.2 | 6.1 | 1.1 | 21.1 | 16.1 | 16.1 | 16.1 | 23.9 | 17.8 | -3.3 | -8.9 | 4.4 | 0.6 | -1.7 | -7.8 | -1.1 | -3.3 | 7.8 | -3.9 | -1.9 | -6.8 | 12.2 | 10 | 10.6 | 6.1 | 6.1 | 0 | -10 | -12 | -7.2 | -9.7 | -4.6 | -8.7 | 0.6 | -2.8 | -1.5 | -3.7 | -4 | -5.8 | -3.3 | -7.8 | -7.8 | -10 | 0 | -7.8 | -1.1 | -9.4 | -2.8 | -7.8 | 4.4 | -5 | 3.5 | -2.2 | -0.6 | -6.1 | -0.6 | -6.1 | 20 | 16.3 | 7.2 | -3.9 | -8.9 | -18.9 | 2.8 | -6.7 | 6.1 | -8.3 | -7.2 | -8.3 | 9.2 | -6.2 | 0 | -5.6 | -1.1 | -7.2 | 5 | 2 | 1.9 | -0.3 | 0.6 | -5 | -1.7 | -6.7 | 8.9 | 7.8 | 0 | -2 | -0.6 | -2.8 | 7.2 | 5 | 0 | -10 | -2.4 | -8.5 | -7 | -10 | 18.3 | 17.8 | 11.1 | 0 | -5.6 | -10.6 | 14.8 | 8.5 | 2.2 | -2.2 | 3.3 | -3.9 | 17.2 | 9.4 | 14.4 | 0 | 13.3 | 8.9 | 12.2 | 3.3 | 7.8 | 3.3 | -1.1 | -2.8 | 3.9 | -3.9 | -7.8 | -11.1 | -0.6 | -7.2 | 1.1 | 1.1 | -3.3 | -7.2 | 3 | -7.7 | -11.7 | -16.7 | 0.6 | -7.8
-6 | -7 | -3.3 | -3.9 | 3.5 | -7.6 | 5.6 | -0.6 | -1.1 | -12.3 | 13.4 | 11.7 | -2 | -8 | 15 | 6.7 | 12.8 | 8.9 | 6.1 | 2.8 | 11.1 | 6.1 | 12.8 | 4.1 | -3.3 | -5.9 | -6.1 | -8.3 | 4 | -5 | 19.4 | 17.2 | 22.8 | 17.2 | 4.4 | 0.6 | 20.6 | 15.6 | 16.1 | 16.1 | 23.9 | 17.2 | -3.3 | -8.9 | 2.2 | 0 | -2.2 | -7.8 | -0.6 | -4.4 | 7.8 | -3.3 | -2.8 | -7.8 | 12.2 | 10.6 | 10.6 | 5 | 5.6 | 0 | -11 | -13 | -7.8 | -10.6 | -5 | -9.4 | 0.6 | -3.3 | -1.7 | -3.9 | -4.4 | -6.1 | -3.3 | -7.8 | -8.2 | -10 | -0.4 | -6.8 | -1.7 | -8.9 | -2.8 | -7.8 | 3.7 | -4.6 | 3.7 | -2.2 | 0 | -6.1 | -0.6 | -5.6 | 20 | 16.7 | 8.3 | -3.9 | -9.3 | -18.5 | 3.9 | -7.8 | 6.1 | -7.2 | -8.3 | -9.4 | 8.3 | -7.2 | -0.6 | -6.1 | -1.7 | -7.2 | 4.4 | 2.2 | 1.7 | -1.1 | 0.6 | -4.4 | -2.2 | -6.7 | 8.9 | 7.8 | 0 | -2 | -1.7 | -2.8 | 6.7 | 5 | 0 | -9.4 | -2.8 | -9.4 | -7 | -11 | 18.3 | 17.8 | 9.4 | -1.1 | -5.8 | -9.7 | 14.4 | 7.8 | 1.7 | -2.8 | 2.2 | -3.9 | 17 | 9.7 | 10 | 1.7 | 14.1 | 9.2 | 11.7 | 2.2 | 7.2 | 3.9 | -1.7 | -3.3 | 3.9 | -4.4 | -8.3 | -11.7 | -0.6 | -6.7 | 1.1 | 1.1 | -4.4 | -7.2 | 1.7 | -8.3 | -11.1 | -17.8 | 0 | -7.8
-6 | -7 | -3.3 | -4.4 | 3.2 | -7 | 3.9 | -0.6 | -1.1 | -13.9 | 11.7 | 10.6 | -2 | -6 | 14.8 | 7.4 | 12.2 | 7.2 | 5.6 | 2.8 | 10.5 | 6.1 | 12.2 | 3.9 | -5 | -6.7 | -4.4 | -9.4 | 4 | -6 | 19.6 | 16.7 | 22.8 | 17.8 | 2.2 | 0 | 20.6 | 15.6 | 16.1 | 16.1 | 23.3 | 17.8 | -3.9 | -8.9 | 2.2 | 0 | -2.8 | -7.2 | -0.6 | -3.3 | 7.2 | -3.3 | -2.6 | -7.3 | 12.2 | 10 | 9.4 | 5 | 5.6 | 0 | -11 | -13 | -7.6 | -10.3 | -4.8 | -9.2 | 0.6 | -3.3 | -1.3 | -3.1 | -4.6 | -6.1 | -3.3 | -7.2 | -8.5 | -10.1 | -0.7 | -6.9 | -2.2 | -8.3 | -2.8 | -7.2 | 2.9 | -5.1 | 3.9 | -2.8 | 0 | -6.1 | -1.1 | -6.1 | 20 | 16.9 | 6.1 | -3.3 | -9.6 | -19 | 3.3 | -6.1 | 4.4 | -7.2 | -8.9 | -10 | 7.8 | -6.3 | -0.6 | -6.1 | -1.7 | -6.1 | 4 | 1.9 | 1.7 | -1.1 | 0.6 | -3.9 | -2.2 | -7.2 | 8.3 | 7.8 | 0 | -2 | -2.8 | -3.3 | 6.1 | 4.4 | 0 | -9.4 | -3.3 | -8 | -8 | -11 | 17.8 | 17.8 | 8.3 | -1.1 | -5.9 | -9.2 | 12.9 | 6.7 | 3.3 | -2.2 | 1.1 | -4.4 | 16.9 | 9.9 | 9.4 | 1.7 | 14.8 | 9.4 | 11.1 | 2.8 | 5.6 | 3.9 | -2.2 | -3.9 | 2.8 | -3.9 | -8.3 | -11.7 | -0.6 | -6.1 | 0 | 0 | -5 | -7.8 | 0.9 | -7.4 | -11.7 | -16.7 | -0.6 | -7.2
-5 | -7 | -3.3 | -4.4 | 2.8 | -7.8 | 3.9 | -0.6 | -1.7 | -11.7 | 11.1 | 10 | -3 | -6 | 14.6 | 7.9 | 12.2 | 1.7 | 5 | 2.2 | 10 | 5.8 | 11.7 | 3.7 | -5.6 | -6.9 | -6.1 | -10 | 4 | -5 | 19.8 | 16.3 | 22.2 | 17.2 | 1.1 | -1.1 | 20.6 | 16.1 | 16.1 | 16.1 | 23.9 | 18.3 | -3.9 | -8.9 | 2.2 | 0 | -3.3 | -7.2 | -0.6 | -3.3 | 7.2 | -3.3 | -2.4 | -7.3 | 11.7 | 8.9 | 8.9 | 5.6 | 3.9 | 1.1 | -10 | -12 | -7.4 | -10 | -4.6 | -9.4 | 0.6 | -2.8 | -1 | -2.5 | -4.8 | -6.3 | -3.3 | -7.2 | -8.9 | -10.6 | -1.1 | -7.8 | -3.3 | -7.8 | -3.9 | -7.2 | 2.2 | -6.1 | 4.1 | -2.4 | -0.6 | -6.7 | -1.1 | -5.6 | 20 | 17 | 6.1 | -3.3 | -10 | -21.1 | 3.3 | -6.1 | 3.9 | -6.7 | -10 | -11.1 | 7.2 | -6.8 | 0 | -6.1 | -1.1 | -4.4 | 3.7 | 1.6 | 1.7 | -1.2 | 0 | -3.9 | -2.2 | -6.1 | 8.3 | 7.2 | 0 | -3 | -2.8 | -3.9 | 5.6 | 3.9 | 0 | -9.4 | -3.9 | -7.4 | -8 | -11 | 17.8 | 17.2 | 7.2 | -1.7 | -6.1 | -9.4 | 11.5 | 5.6 | 2.2 | -2.2 | 1.7 | -3.9 | 16.7 | 10 | 8.9 | 2.2 | 15.6 | 9.4 | 10.6 | 2.8 | 6.1 | 3.3 | -3.3 | -4.4 | 3.3 | -4.4 | -8.9 | -11.7 | -1.1 | -6.1 | -0.6 | -0.6 | -5.6 | -7.8 | 0.2 | -7.8 | -11.7 | -16.7 | -2.2 | -8.9
-6 | -7 | -2.8 | -4.4 | 2.4 | -6.6 | 2.8 | -0.6 | -2.2 | -11.4 | 10.6 | 9.5 | -2 | -6 | 14.4 | 8.3 | 10.6 | 5.6 | 5 | 3.3 | 9.4 | 5.6 | 10 | 3.6 | -6.1 | -7.2 | -6.7 | -10.6 | 4 | -5 | 20 | 15.6 | 22.2 | 17.8 | 0 | -1.7 | 20.6 | 16.7 | 14.4 | 14.4 | 23.3 | 17.8 | -3.9 | -8.9 | 1.1 | -0.6 | -3.9 | -7.8 | 0 | -3.9 | 6.1 | -3.9 | -2.2 | -8.3 | 11.7 | 7.2 | 8.3 | 5 | 4.4 | 0.6 | -10 | -11 | -7.2 | -9.7 | -4.4 | -10.6 | 0.6 | -2.8 | -0.6 | -2.2 | -5 | -6.7 | -3.9 | -7.8 | -8.7 | -10.1 | -1.1 | -6.5 | -3.9 | -6.7 | -4.4 | -7.8 | 2 | -5.6 | 4.2 | -2.3 | -1.1 | -7.2 | -1.7 | -5.6 | 20 | 17.2 | 5 | -3.3 | -10.2 | -19.1 | 2.8 | -5 | 4.4 | -6.7 | -9.4 | -10.6 | 6.7 | -7.8 | -0.6 | -6.1 | -1.1 | -2.8 | 3.3 | 1.1 | 1.7 | -1.7 | 0 | -3.9 | -2.8 | -7.2 | 8.3 | 6.7 | 0 | -3 | -3.3 | -3.9 | 4.4 | 3.9 | -1.1 | -9.4 | -4.4 | -7.2 | -10 | -12 | 18.9 | 18.3 | 6.7 | -0.6 | -5.9 | -8.8 | 10 | 4.4 | 0.6 | -2.8 | 0 | -3.9 | 16.7 | 10.6 | 7.2 | 1.7 | 13.5 | 7.7 | 11.1 | 1.7 | 6.7 | 3.3 | -1.7 | -2.8 | 2.2 | -5 | -8.9 | -11.1 | -1.7 | -6.1 | 0 | -0.6 | -5.6 | -8.3 | -0.6 | -8.9 | -12.2 | -16.7 | -2.8 | -10
-5 | -7 | -3.3 | -4.4 | 2.1 | -6.4 | 1.7 | -0.6 | -2.8 | -12.2 | 10 | 8.9 | -4 | -6 | 14.4 | 9.5 | 10.6 | 5 | 5 | 2.8 | 8.7 | 5.6 | 7.2 | 3.4 | -6.7 | -7.8 | -7.8 | -11.1 | 3 | -4 | 20 | 15.7 | 22.2 | 18.3 | -0.6 | -2.2 | 20.6 | 16.7 | 14.4 | 14.4 | 22.8 | 17.8 | -3.9 | -8.9 | 0.6 | -0.6 | -5 | -8.3 | -1.1 | -4.4 | 5.6 | -3.9 | -2.8 | -7.6 | 11.1 | 4.4 | 7.8 | 4.4 | 4.4 | 0.6 | -9 | -11 | -7.2 | -9.4 | -4.4 | -9.5 | -1.1 | -3.9 | -0.4 | -1.8 | -5.9 | -7.4 | -3.9 | -7.8 | -8.5 | -9.9 | -1.1 | -6.4 | -4.4 | -6.1 | -4.4 | -7.2 | 1.9 | -5.7 | 4.4 | -2.8 | -0.6 | -7.2 | -2.2 | -6.1 | 20 | 17.4 | 4.4 | -3.3 | -10.4 | -18.6 | 1.7 | -5.6 | 3.3 | -7.2 | -10 | -11.1 | 5.8 | -6.9 | -1.7 | -6.1 | -1.1 | -3.3 | 3.3 | 1.3 | 1.5 | -0.7 | 0 | -3.9 | -2.8 | -7.2 | 8.3 | 6.7 | -1 | -3 | -3.9 | -4.4 | 3.3 | 2.8 | -1.1 | -9.4 | -4.2 | -7.2 | -11 | -14 | 20 | 18.9 | 3.9 | -1.1 | -5.8 | -8.7 | 9.3 | 4.1 | 1.1 | -2.8 | 2.8 | -3.3 | 16.7 | 10.8 | 7.8 | 1.7 | 11.5 | 5.8 | 10.6 | 1.1 | 5.6 | 3.3 | -2.8 | -4.4 | 1.7 | -5.6 | -8.3 | -11.1 | -3.9 | -7.2 | 0 | -0.6 | -4.4 | -6.7 | -1.1 | -7.7 | -11.7 | -15.6 | -3.3 | -8.9
-5 | -7 | -2.8 | -4.4 | 1.7 | -7.2 | 2.2 | -0.6 | -3.2 | -11.2 | 9.4 | 7.2 | -4 | -6 | 14.4 | 10.3 | 9.4 | 3.9 | 5 | 2.2 | 7.9 | 5.6 | 4.4 | 3.3 | -7.1 | -7.7 | -7.8 | -11.1 | 3 | -3 | 20 | 15.7 | 22.2 | 18.3 | -0.6 | -2.2 | 20.6 | 16.7 | 14.4 | 14.4 | 22.8 | 18.3 | -3.9 | -8.9 | -1.1 | -2.2 | -5 | -8.3 | -2.8 | -4.4 | 5.6 | -4.4 | -3.3 | -7.6 | 10 | 1.7 | 7.8 | 4.4 | 4.4 | 0.6 | -10 | -12 | -7.2 | -9 | -4.4 | -9.4 | 0 | -2.8 | -0.2 | -1.6 | -6.9 | -8.4 | -3.9 | -7.8 | -8.3 | -10 | -1.1 | -6.7 | -4.4 | -6.7 | -5 | -6.1 | 1.7 | -6.7 | 4.2 | -2.3 | -1.1 | -6.7 | -3.3 | -7.2 | 20 | 17.6 | 4.4 | -3.3 | -10.6 | -18.9 | 0.6 | -4.4 | 1.1 | -7.2 | -10.6 | -11.7 | 4.8 | -7.1 | -2.2 | -6.1 | -1.1 | -2.2 | 3.3 | 1.5 | 1.3 | -0.1 | -0.6 | -3.9 | -2.8 | -7.2 | 7.8 | 7.2 | -1 | -3 | -3.9 | -4.4 | 3.3 | 2.8 | -1.1 | -9.4 | -4.1 | -7.8 | -11 | -14 | 20.6 | 19.4 | 2.8 | -1.1 | -5.6 | -8.9 | 8.5 | 3.4 | 1.1 | -2.2 | 0.6 | -3.9 | 16.7 | 11.1 | 6.1 | 1.1 | 9.4 | 3.9 | 9.4 | 1.7 | 5.6 | 3.3 | 0 | -2.2 | 0.6 | -5.6 | -9.4 | -11.7 | -2.2 | -6.7 | -0.6 | -0.6 | -3.9 | -6.7 | -1.7 | -7.7 | -10 | -15 | -3.9 | -8.3
-5 | -7 | -3.3 | -4.4 | 1.7 | -6.3 | 2.2 | 0 | -3.5 | -11 | 8.9 | 5.3 | -5 | -7 | 14.4 | 11.1 | 8.3 | 1.1 | 4.4 | 2.2 | 7.2 | 5.6 | 3.3 | 2.9 | -7.4 | -7.7 | -7.8 | -11.7 | 2 | -5 | 20 | 15.6 | 22.2 | 18.3 | -1.1 | -2.8 | 20.6 | 17.2 | 14.4 | 14.4 | 22.8 | 18.3 | -3.9 | -8.9 | -1.7 | -2.8 | -5 | -8.3 | -3.3 | -4.4 | 4.4 | -4.4 | -3.9 | -8.3 | 9.4 | 1.1 | 7.2 | 5.6 | 3.9 | 0.6 | -7 | -8 | -7.2 | -8.7 | -4.4 | -10 | -2.2 | -4.4 | 0 | -1.7 | -7.8 | -9.4 | -3.3 | -8.9 | -8.1 | -9.4 | -1.3 | -5.5 | -4.4 | -6.7 | -5 | -6.1 | 1.5 | -5.8 | 4.1 | -2.4 | -1.7 | -7.8 | -3.3 | -6.7 | 20 | 17.8 | 2.8 | -3.9 | -10.6 | -16.9 | 0.6 | -1.7 | 2.8 | -6.7 | -11.1 | -12.2 | 3.9 | -8.3 | -2.2 | -6.7 | -1.1 | -2.2 | 3.3 | 1.7 | 1.1 | 0.6 | -0.6 | -3.3 | -2.8 | -7.8 | 7.2 | 7.2 | -1 | -4 | -3.9 | -4.4 | 2.8 | 2.2 | -1.1 | -9.4 | -3.9 | -8.9 | -11 | -13 | 20.6 | 19.4 | 1.7 | -1.1 | -5.6 | -8.3 | 7.8 | 2.8 | 1.1 | -1.7 | 0 | -3.9 | 16.7 | 11.2 | 6.1 | 0 | 8.5 | 3.4 | 8.9 | 1.1 | 5.6 | 3.3 | 0 | -2.2 | 0 | -5.6 | -8.3 | -11.1 | -2.2 | -5.6 | -0.6 | -0.6 | -3.9 | -6.7 | -2.2 | -8.3 | -10 | -15 | -3.3 | -8.9
-5 | -7 | -3.3 | -4.4 | 1.7 | -6.3 | 2.8 | -0.6 | -3.9 | -12.2 | 8.3 | 3.3 | -4 | -6 | 14 | 11.4 | 8.3 | -1.1 | 3.9 | 2.2 | 7.2 | 5.5 | 3.9 | 2.9 | -7.8 | -7.8 | -8.3 | -12.2 | 2 | -6 | 19.4 | 16.1 | 22.2 | 18.3 | -1.1 | -2.8 | 20.6 | 17.8 | 11.7 | 11.7 | 22.8 | 18.3 | -3.9 | -8.9 | -1.1 | -1.7 | -5 | -7.8 | -3.9 | -4.4 | 3.9 | -4.4 | -4.6 | -8.1 | 8.3 | 0 | 7.8 | 5 | 3.9 | 1.1 | -6 | -6 | -6.3 | -8.4 | -4.4 | -9 | -3.9 | -5.6 | 0.2 | -1.1 | -7.8 | -8.7 | -3.9 | -9.4 | -8 | -9.1 | -1.5 | -5.1 | -5 | -6.7 | -5 | -6.1 | 1.3 | -6 | 3.9 | -2.8 | -2.8 | -7.2 | -3.9 | -6.7 | 20.2 | 18.2 | 2.2 | -3.3 | -10.6 | -15.8 | 0 | -5 | 1.1 | -7.2 | -11.1 | -12.8 | 2.8 | -7.3 | -1.7 | -6.7 | -1.1 | -2.2 | 3.1 | 1.6 | 1.3 | 0.4 | -0.6 | -2.8 | -2.8 | -7.8 | 7.8 | 6.7 | -2 | -4 | -3.9 | -4.4 | 2.8 | 2.8 | -2.2 | -9.4 | -4.5 | -8.6 | -11 | -13 | 20.6 | 19.4 | 0.6 | -1.1 | -5.6 | -8.2 | 8 | 2.9 | 0.6 | -2.2 | 2.2 | -3.3 | 16.7 | 11.2 | 8.3 | 0.6 | 7.6 | 2.5 | 8.9 | 1.1 | 6.7 | 3.3 | -1.1 | -2.8 | 0 | -5 | -8.9 | -11.1 | -4.4 | -6.7 | 0 | -0.6 | -3.9 | -6.7 | -2.6 | -7.5 | -10.6 | -16.1 | -3.9 | -8.3
-5 | -7 | -2.8 | -4.4 | 1.7 | -7.2 | 4.4 | 1.7 | -3.9 | -11.2 | 7.8 | 3.8 | -4 | -7 | 13.7 | 11.6 | 8.9 | -1.7 | 3.9 | 2.8 | 7.2 | 5.5 | 3.9 | 2.8 | -7.4 | -7.7 | -7.8 | -12.2 | 2 | -5 | 18.9 | 16.3 | 22.2 | 18.9 | -1.7 | -3.9 | 21.1 | 18.3 | 9.4 | 8.9 | 22.8 | 18.3 | -3.9 | -8.9 | 0 | -0.6 | -4.4 | -7.8 | -3.9 | -5 | 3.3 | -4.4 | -5.4 | -8.3 | 7.8 | 0 | 8.3 | 4.4 | 3.9 | 1.7 | -5 | -5 | -5.3 | -8.1 | -4.4 | -9 | -3.3 | -4.4 | 0.4 | -0.8 | -7.8 | -8.3 | -3.9 | -10 | -7.8 | -8.9 | -1.7 | -5 | -5 | -6.7 | -4.4 | -6.7 | 1.1 | -6.7 | 4.1 | -2.6 | -1.7 | -6.7 | -5 | -7.8 | 20.4 | 18.5 | 0.6 | -2.8 | -10.6 | -15.6 | 0 | -5 | 0 | -7.8 | -11.7 | -12.8 | 1.7 | -7.5 | -1.7 | -6.1 | -4.4 | -5.6 | 3 | 1.7 | 1.5 | 0.2 | -0.6 | -3.3 | -3.3 | -6.7 | 7.2 | 6.7 | -2 | -4 | -3.9 | -3.9 | 3.3 | 2.8 | -1.7 | -9.4 | -5 | -9.1 | -10 | -12 | 19.4 | 17.2 | 0.6 | -1.1 | -5.6 | -8.3 | 8.1 | 3 | 0.6 | -2.2 | 6.1 | -2.8 | 16.7 | 11.1 | 7.8 | 0.6 | 6.7 | 1.7 | 7.8 | 0 | 6.1 | 3.9 | -0.6 | -2.2 | -0.6 | -5.6 | -9.4 | -11.7 | -4.4 | -6.1 | 0 | -0.6 | -3.3 | -6.7 | -2.9 | -7.6 | -10 | -16.7 | -2.2 | -8.3
-6 | -7 | -3.3 | -5.6 | 2.4 | -6.2 | 5 | 1.1 | -3.9 | -11.2 | 7.2 | 4.2 | -5 | -7 | 13.3 | 11.7 | 8.3 | -2.2 | 3.3 | -0.6 | 7.2 | 5.6 | 3.3 | 2.8 | -7.1 | -7.7 | -9.4 | -12.8 | 2 | -5 | 18.3 | 16.7 | 22.8 | 19.4 | -2.2 | -4.4 | 20.6 | 18.9 | 7.2 | 6.7 | 22.8 | 18.3 | -3.3 | -8.3 | 0.6 | -0.6 | -4.4 | -7.8 | -5 | -5.6 | 2.2 | -4.4 | -6.1 | -8.9 | 7.2 | 0 | 7.8 | 4.4 | 4.4 | 1.7 | -7 | -8 | -4.4 | -7.8 | -4.4 | -9.4 | -1.7 | -2.8 | 0.6 | -0.6 | -7.8 | -7.8 | -4.4 | -9.4 | -7.4 | -8.5 | -1.7 | -4.5 | -5 | -6.7 | -4.4 | -7.2 | 2.8 | -5.8 | 4.2 | -3.1 | -2.2 | -7.2 | -5 | -7.2 | 20.6 | 18.9 | 0.6 | -3.3 | -10 | -14.1 | 0 | -5 | -0.6 | -6.7 | -10 | -11.7 | 0.6 | -8.9 | -1.7 | -6.1 | -4.4 | -6.1 | 2.8 | 1.7 | 1.7 | 0 | -0.6 | -2.8 | -3.3 | -6.7 | 7.2 | 6.1 | -2 | -3 | -3.3 | -3.3 | 2.2 | 1.7 | -2.2 | -9.4 | -5.6 | -10 | -10 | -12 | 18.9 | 17.2 | -0.6 | -1.7 | -5.6 | -8 | 8.3 | 2.8 | 0 | -2.2 | 6.7 | -2.8 | 17.1 | 11.4 | 8.3 | 0 | 5.2 | 1.1 | 8.3 | -1.1 | 6.1 | 3.9 | -0.6 | -2.8 | 0 | -6.1 | -9.4 | -12.2 | -5 | -6.7 | 0 | -1.1 | -2.8 | -6.7 | -3.3 | -8.3 | -10.6 | -16.7 | -2.2 | -8.9
-6 | -7 | -3.9 | -6.7 | 3.2 | -5.7 | 5.6 | 1.7 | -3.9 | -12.2 | 6.7 | 4.4 | -3 | -7 | 12.4 | 11.2 | 10.6 | -0.6 | 5 | 2.8 | 9.1 | 6.2 | 7.2 | 5 | -6.7 | -7.8 | -7.8 | -12.8 | 3 | -6 | 19.6 | 17.2 | 22.8 | 20 | -1.7 | -3.3 | 20 | 17.2 | 5.6 | 5 | 23.3 | 18.3 | -3.3 | -7.8 | 1.7 | 0 | -3.3 | -6.7 | -5 | -5.6 | 1.7 | -4.4 | -5.2 | -7.9 | 7.8 | -1.1 | 10.6 | 5.6 | 5 | 2.2 | -8 | -8 | -4 | -6.9 | -3.7 | -8.5 | -1.1 | -2.8 | 1 | 0 | -6.3 | -6.8 | -5.6 | -12.2 | -7.1 | -8.4 | -1.7 | -4.2 | -5 | -6.7 | -4.4 | -7.2 | 4.4 | -5.8 | 4.4 | -3.9 | -1.7 | -6.7 | -3.9 | -5.6 | 20.6 | 18.7 | 0.6 | -3.3 | -9.5 | -13.2 | 0 | -3.3 | 1.7 | -6.1 | -4.4 | -8.3 | 3.9 | -6.7 | -0.6 | -6.7 | -3.3 | -5 | 3.9 | 2.3 | 1.7 | 0.2 | -0.6 | -2.8 | -3.3 | -6.7 | 7.2 | 6.1 | -2 | -3 | -2.8 | -2.8 | 3.9 | 3.3 | -1.1 | -8.9 | -5 | -9.4 | -11 | -13 | 18.3 | 16.1 | 0 | -0.6 | -5.6 | -8 | 8.3 | 2.3 | 0.6 | -1.1 | 4.4 | -3.3 | 17.4 | 11.7 | 9.4 | 0 | 3.7 | 0.2 | 8.9 | -1.7 | 7.2 | 4.4 | -0.6 | -2.8 | 0 | -5.6 | -9.4 | -12.2 | -3.9 | -6.1 | 0 | -0.6 | -2.2 | -6.1 | -2.9 | -7.9 | -7.2 | -15 | -3.3 | -7.8
-6 | -8 | -6.7 | -7.8 | 3.9 | -6.7 | 6.1 | 1.7 | -2 | -10.7 | 8.2 | 4.4 | -3 | -7 | 11.5 | 10.6 | 15.6 | -2.2 | 6.7 | 3.9 | 10.9 | 6.9 | 12.2 | 3.9 | -3.9 | -6.4 | -6.1 | -11.1 | 4 | -5 | 20.9 | 17.9 | 24.4 | 20 | 3.9 | -3.9 | 20 | 18.3 | 3.9 | 2.8 | 25.6 | 18.9 | -2.8 | -7.2 | 1.1 | -0.6 | -2.2 | -6.1 | -3.3 | -5.6 | 4.4 | -4.4 | -4.2 | -7.4 | 9.4 | -1.7 | 11.7 | 3.9 | 6.7 | 1.7 | -8 | -10 | -3.7 | -6.6 | -2.9 | -8.3 | -0.6 | -2.2 | 1.3 | 0.6 | -4.8 | -5.8 | -6.7 | -12.2 | -6.7 | -8.3 | -1.7 | -4.4 | -4.4 | -6.7 | -4.4 | -6.7 | 6.1 | -6.7 | 5.3 | -3.1 | -0.6 | -6.1 | -1.7 | -4.4 | 20.6 | 18.6 | 3.9 | -2.8 | -8.9 | -12.8 | 0 | -1.7 | 5 | -5.6 | -0.6 | -6.7 | 7.3 | -6.3 | 0.6 | -7.8 | -2.8 | -5.6 | 5 | 2.9 | 1.7 | 0.4 | 0 | -2.8 | -3.3 | -6.1 | 7.8 | 6.1 | -1 | -2 | -3.3 | -3.3 | 4.4 | 3.9 | 0.6 | -8.9 | -4.5 | -9.3 | -10 | -12 | 18.9 | 16.1 | 3.9 | -2.2 | -5.6 | -8.3 | 8.3 | 1.9 | 3.9 | 0.6 | 5.6 | -2.2 | 17.8 | 11.7 | 12.2 | 0.6 | 2.2 | -0.6 | 10.6 | -1.1 | 7.8 | 5 | 0 | -2.2 | 3.3 | -3.9 | -8.3 | -11.7 | -2.2 | -5 | 0 | -1.7 | -0.6 | -5 | -2.6 | -8.2 | -6.1 | -14.4 | -1.7 | -7.2
-7 | -8 | -6.1 | -8.3 | 5.6 | -5.3 | 6.7 | 1.7 | -0.2 | -10.6 | 9.6 | 4 | -2 | -7 | 10.6 | 10 | 18.3 | -5.6 | 8.3 | 4.4 | 12.8 | 7.2 | 17.2 | 2.8 | -1.1 | -5.3 | -4.4 | -11.1 | 5 | -5 | 22.2 | 18.3 | 25.6 | 19.4 | 10.6 | -2.8 | 21.1 | 18.3 | 2.2 | 1.1 | 26.1 | 18.3 | -2.2 | -6.1 | 2.2 | -0.6 | 1.1 | -5.6 | -1.7 | -5 | 10.6 | -2.2 | -3.3 | -7.2 | 10.6 | -2.8 | 12.8 | 3.3 | 9.4 | 0.6 | -8 | -10 | -3.3 | -6.7 | -2.2 | -8.9 | 0.6 | -2.8 | 1.7 | 1.1 | -3.3 | -5 | -6.1 | -11.7 | -6.1 | -7.7 | -1.5 | -3.9 | -3.9 | -6.7 | -3.9 | -6.1 | 7.8 | -6.3 | 6.3 | -2.7 | 0 | -5.6 | 1.1 | -4.4 | 20.6 | 18.3 | 6.1 | -6.7 | -8.2 | -11.7 | 0.6 | -1.1 | 5.6 | -5.6 | 1.1 | -5.6 | 10.6 | -7.2 | 1.1 | -8.3 | -1.1 | -4.4 | 6.1 | 3.3 | 1.7 | 0.6 | 0 | -2.8 | -3.3 | -4.4 | 8.9 | 7.2 | 0 | -2 | -2.2 | -2.8 | 5.6 | 4.4 | 2.2 | -9.4 | -3.9 | -10 | -8 | -11 | 20 | 16.1 | 6.1 | -3.9 | -4.8 | -7.4 | 8.3 | 1.1 | 6.7 | 1.1 | 11.1 | -1.1 | 17.6 | 12.9 | 15 | 1.1 | 2.4 | -0.5 | 12.2 | -2.2 | 10.6 | 5.6 | 1.7 | -1.7 | 7.2 | -3.3 | -7.2 | -10.6 | 0 | -2.8 | 0.6 | -1.1 | 1.7 | -3.3 | -2.2 | -9.4 | -4.4 | -14.4 | -0.6 | -6.7
-6 | -8 | -7.2 | -10 | 7.2 | -4.9 | 7.2 | 3.3 | 1.7 | -12.2 | 11.1 | 3.3 | -1 | -6 | 10.4 | 9.7 | 20.6 | -5 | 11.1 | 5.6 | 13.7 | 7 | 20 | 3.3 | 1.7 | -5.6 | -1.7 | -10.6 | 6 | -6 | 23.7 | 18.8 | 25.6 | 19.4 | 13.3 | -0.6 | 22.8 | 21.1 | 2.2 | 0.6 | 27.2 | 19.4 | -1.7 | -6.1 | 5.6 | 0 | 2.8 | -4.4 | 0.6 | -4.4 | 13.9 | -1.7 | -2.8 | -6.8 | 12.2 | -2.8 | 13.9 | 2.8 | 10 | -0.6 | -7 | -8 | -2.6 | -5.7 | -1.5 | -7.7 | 1.7 | -2.8 | 1.9 | 1.5 | -2.2 | -4.4 | -6.1 | -11.7 | -5.6 | -7.5 | -1.3 | -3.7 | -3.9 | -7.2 | -3.3 | -6.1 | 9.4 | -6.5 | 7.2 | -2.8 | 1.1 | -5.6 | 3.9 | -4.4 | 20.6 | 17.8 | 8.3 | -7.8 | -7.4 | -11.1 | 1.7 | 0 | 7.8 | -5 | 1.7 | -3.9 | 11.5 | -6.5 | 1.7 | -8.3 | -1.1 | -5 | 7 | 1.7 | 2.1 | 0.8 | 1.1 | -1.7 | -2.8 | -5 | 8.3 | 6.7 | 0 | -2 | -1.7 | -2.2 | 7.8 | 5 | 2.8 | -10 | -3 | -8.7 | -7 | -10 | 19.4 | 14.4 | 7.8 | -5.6 | -4.1 | -6.8 | 9.1 | 1.7 | 10.6 | 2.2 | 16.1 | -2.8 | 17.4 | 14.1 | 16.1 | 1.7 | 2.6 | -0.4 | 13.9 | -3.3 | 12.2 | 3.9 | 2.8 | -1.1 | 10 | -3.9 | -6.7 | -9.4 | 0 | -7.8 | 0.6 | -1.1 | 2.8 | -2.8 | -2 | -8.4 | -1.7 | -13.9 | 1.7 | -5
-6 | -8 | -6.7 | -10 | 8.9 | -5.6 | 6.7 | 3.9 | 2.4 | -10.9 | 11.8 | 3.1 | 0 | -8 | 10.2 | 9.3 | 21.1 | -5 | 12.2 | 5.6 | 14.7 | 6.8 | 22.2 | 2.2 | 3.7 | -5.3 | -2.2 | -10.6 | 6 | -8 | 25.2 | 19.4 | 25.6 | 18.9 | 15.6 | -3.9 | 22.2 | 20.6 | 2.8 | -1.1 | 25.6 | 20 | -1.1 | -6.1 | 6.7 | -1.1 | 3.9 | -5.6 | 1.7 | -5.6 | 16.7 | -1.1 | -2.2 | -6.6 | 12.8 | -2.8 | 13.3 | 2.2 | 12.2 | -2.8 | -6 | -8 | -1.8 | -5 | -0.7 | -7.5 | 1.7 | -3.9 | 2 | 1.9 | -1.1 | -4.2 | -5.6 | -12.2 | -5 | -7.2 | -1.1 | -3.9 | -3.3 | -6.7 | -2.2 | -6.1 | 11.1 | -8.3 | 7.9 | -2.1 | 1.7 | -5.6 | 7.8 | -4.4 | 20.6 | 17.4 | 9.4 | -8.9 | -6.7 | -11.1 | 2.2 | 0 | 10 | -5 | 3.3 | -5 | 12.4 | -6.3 | 2.8 | -7.8 | -0.6 | -5.6 | 8 | -0.2 | 2.4 | 0.9 | 1.7 | -1.7 | -2.2 | -6.7 | 8.9 | 7.2 | 0 | -1 | -1.1 | -1.7 | 9.4 | 4.4 | 3.9 | -10 | -2 | -8.4 | -5 | -8 | 18.3 | 16.1 | 8.3 | -5 | -3.3 | -6.7 | 9.8 | 2.4 | 12.8 | 0.6 | 17.8 | -3.9 | 17.2 | 15 | 17.2 | 0 | 2.8 | -0.6 | 15.6 | -5.6 | 13.3 | 2.8 | 3.3 | -1.1 | 12.2 | -3.3 | -6.1 | -9.4 | 0.6 | -8.3 | 1.1 | -2.2 | 5 | -1.7 | -1.9 | -8.3 | -1.7 | -15 | 3.9 | -6.1
-5 | -8 | -6.7 | -9.4 | 10 | -5.6 | 6.7 | 3.9 | 3.2 | -11 | 12.6 | 2.7 | 0 | -10 | 10 | 8.9 | 20 | -1.7 | 13.3 | 5.6 | 15.6 | 6.1 | 23.9 | 1.7 | 5.8 | -6 | -1.1 | -8.9 | 7 | -10 | 26.7 | 19.4 | 25.6 | 19.4 | 16.7 | -3.9 | 22.2 | 21.1 | 2.8 | -1.7 | 26.1 | 19.4 | -1.1 | -5.6 | 7.2 | -2.2 | 5.6 | -6.1 | 2.8 | -5.6 | 18.9 | -1.1 | -1.7 | -7.2 | 13.3 | -4.4 | 14.4 | 3.3 | 13.3 | -3.3 | -6 | -7 | -1.1 | -5 | 0 | -8.3 | 2.2 | -3.9 | 2.2 | 2.2 | 0 | -4.4 | -5 | -12.2 | -5.2 | -7.1 | -0.9 | -2.6 | -3.3 | -6.7 | -2.2 | -6.1 | 12 | -7.5 | 8.7 | -1.7 | 2.8 | -5.6 | 8.9 | -5 | 20.6 | 16.7 | 10 | -8.9 | -6.1 | -10.2 | 3.3 | -1.1 | 11.1 | -5 | 5 | -3.9 | 13.3 | -7.2 | 3.3 | -7.2 | 0 | -5 | 8.9 | -3.3 | 2.8 | 1.1 | 2.2 | -2.2 | -2.8 | -7.8 | 9.4 | 7.2 | 0 | -5 | -0.6 | -1.1 | 8.3 | 4.4 | 5 | -10.6 | -1.1 | -8.9 | -5 | -8 | 13.3 | 9.4 | 8.9 | -5.6 | -2.9 | -5.5 | 10.6 | 2.8 | 15 | -1.1 | 20.6 | -4.4 | 16.7 | 14.7 | 17.2 | -1.1 | 2.1 | -1 | 16.7 | -5.6 | 13.9 | 1.7 | 3.9 | -1.1 | 14.4 | -3.3 | -5.6 | -9.4 | 0.6 | -11.1 | 1.1 | -2.2 | 5 | -1.7 | -1.7 | -8.9 | -1.1 | -13.9 | 5 | -6.7
-3 | -8 | -7.8 | -10 | 11.1 | -6.8 | 7.2 | 4.4 | 3.9 | -12.8 | 13.3 | 2.2 | 0 | -9 | 10 | 8.6 | 19.4 | 3.3 | 13.9 | 5.6 | 15.6 | 5.8 | 24.4 | 2.8 | 7.8 | -8.9 | 0 | -8.3 | 7 | -8 | 26.1 | 19.7 | 25.6 | 20 | 17.8 | -2.2 | 22.2 | 20.6 | 2.2 | -2.2 | 26.7 | 19.4 | -0.6 | -5.6 | 7.8 | -2.8 | 6.1 | -5 | 3.9 | -5.6 | 18.9 | -0.6 | -1.7 | -6.8 | 14.4 | -2.8 | 14.4 | 3.3 | 13.3 | -6.1 | -4 | -6 | -2.6 | -6 | 0 | -7.7 | 3.3 | -5.6 | 2.2 | 2.2 | -0.6 | -4 | -4.4 | -12.2 | -5.4 | -7 | -0.8 | -1.9 | -3.3 | -7.2 | -2.2 | -6.7 | 13 | -8.4 | 9.4 | -1.7 | 3.3 | -5.6 | 10.6 | -6.7 | 20 | 16.7 | 9.4 | -8.9 | -5.6 | -9.9 | 3.3 | -2.2 | 13.3 | -4.4 | 6.1 | -3.3 | 13.5 | -6.9 | 3.9 | -7.2 | 0.6 | -5.6 | 8.9 | -2.9 | 3 | 0.9 | 2.8 | -3.3 | -2.8 | -7.8 | 10 | 7.2 | 0 | -3 | 1.1 | -1.7 | 8.9 | 2.8 | 5.6 | -11.7 | -1.5 | -8.1 | -5 | -8 | 12.2 | 5.6 | 10 | -6.7 | -2.6 | -4.8 | 11.1 | 3.2 | 15 | -0.6 | 21.1 | -4.4 | 16.1 | 14.3 | 17.2 | -2.2 | 1.3 | -1.7 | 17.2 | -7.2 | 13.9 | 2.2 | 5 | -1.1 | 14.4 | -2.8 | -5 | -8.9 | 0.6 | -10 | 1.1 | -1.7 | 5 | -1.1 | -1.7 | -8.5 | 0 | -13.3 | 6.1 | -4.4
-3 | -8 | -7.8 | -10.6 | 12.2 | -9.4 | 7.2 | 5 | 3.3 | -11.3 | 13.3 | 2.5 | 0 | -10 | 10 | 8.1 | 18.9 | 3.3 | 12.8 | 5.6 | 15.6 | 5.2 | 21.7 | 7.2 | 5.9 | -7.5 | 0.6 | -8.3 | 7 | -9 | 25.6 | 20 | 25 | 20 | 17.8 | -1.7 | 22.8 | 20.6 | 2.2 | -2.8 | 26.7 | 19.4 | -0.6 | -5 | 7.8 | -4.4 | 6.1 | -5 | 4.4 | -5 | 18.3 | 0 | -1.7 | -6.8 | 14.4 | -3.3 | 15 | 3.3 | 12.8 | -3.9 | -3 | -5 | -4.1 | -7.6 | 0 | -7.9 | 2.2 | -6.1 | 2.2 | 2.2 | -1.1 | -3.9 | -4.4 | -12.8 | -5.6 | -7.2 | -0.6 | -1.1 | -3.3 | -6.1 | -2.2 | -6.7 | 13.9 | -10 | 8.9 | -1.6 | 2.8 | -6.7 | 11.7 | -7.8 | 19.5 | 16.4 | 9.4 | -8.9 | -5 | -10 | 3.9 | -2.8 | 13.9 | -6.1 | 3.9 | -4.4 | 13.7 | -6.8 | 3.9 | -7.2 | -1.7 | -6.7 | 8.9 | -3.2 | 3.1 | 0.3 | 2.2 | -4.4 | -1.7 | -8.3 | 10 | 7.2 | 0 | -5 | 2.2 | -0.6 | 8.3 | 2.2 | 5.6 | -12.8 | -1.8 | -8 | -4 | -8 | 10.6 | 3.3 | 10 | -6.7 | -2.2 | -4.4 | 11.7 | 3.2 | 15 | -1.1 | 20.6 | -4.4 | 15.6 | 13.9 | 17.2 | -2.2 | 0.6 | -2.8 | 17.2 | -6.7 | 12.8 | 5 | 5 | -0.6 | 13.9 | -2.2 | -5 | -8.9 | 0.6 | -10 | 0.6 | -2.2 | 5 | -1.1 | -1.7 | -8.7 | 0 | -12.8 | 10 | -4.4
-5 | -8 | -7.2 | -10 | 10.9 | -7.9 | 7.2 | 5 | 2.8 | -11.7 | 13.3 | 3.1 | 0 | -9 | 10 | 7.8 | 18.3 | 8.9 | 13.3 | 5.6 | 15.6 | 4.4 | 20.6 | 6.7 | 4.1 | -7.1 | -0.6 | -8.9 | 7 | -10 | 25 | 20 | 25 | 20 | 18.3 | -1.1 | 21.7 | 20 | 2.2 | -3.3 | 26.1 | 18.9 | -1.1 | -5 | 7.2 | -4.4 | 5.6 | -4.4 | 4.4 | -5 | 18.9 | 0 | -1.7 | -7.8 | 13.9 | -4.4 | 13.9 | 3.9 | 11.1 | -2.8 | -3 | -5 | -5.6 | -9.4 | 0 | -9.4 | 2.8 | -6.7 | 2.2 | 2.2 | -1.7 | -4.4 | -5 | -12.8 | -5.8 | -7.4 | -1.1 | -1.8 | -3.9 | -6.1 | -2.2 | -6.1 | 11.7 | -6.4 | 8.3 | -1.6 | 1.1 | -6.7 | 10.6 | -7.2 | 18.9 | 16.1 | 8.3 | -12.2 | -5 | -8.9 | 3.9 | -2.2 | 13.9 | -6.1 | -1.1 | -4.4 | 13.9 | -8.3 | 3.9 | -7.2 | 0 | -6.7 | 8.9 | -3.9 | 3.3 | 0 | 1.7 | -3.9 | -1.7 | -7.8 | 10 | 7.2 | 0 | -5 | 2.2 | -0.6 | 7.8 | 2.8 | 4.4 | -14.4 | -2.2 | -8.9 | -5 | -8 | 10 | 1.7 | 8.9 | -6.1 | -2.4 | -4.2 | 12.2 | 3.3 | 13.9 | -1.7 | 20 | -5.6 | 15 | 11.8 | 17.8 | -2.2 | 0.8 | -2.8 | 16.7 | -6.1 | 11.7 | 6.1 | 5 | -1.1 | 12.8 | -1.7 | -5 | -8.9 | 0 | -10.6 | 0 | -2.2 | 2.2 | -1.1 | -1.7 | -10 | -1.7 | -11.7 | 5.6 | -3.9
-6 | -8 | -7.2 | -10 | 9.6 | -8 | 6.7 | 5 | 2.2 | -13.3 | 13.3 | 3.3 | 0 | -9 | 9.8 | 7.6 | 16.1 | 8.9 | 11.7 | 6.1 | 14.7 | 4.4 | 16.7 | 5 | 2.2 | -8.3 | -5 | -7.8 | 6 | -6 | 24.3 | 20 | 24.4 | 20 | 17.8 | -0.6 | 22.2 | 20.6 | 2.2 | -3.3 | 25.6 | 18.3 | -1.1 | -3.9 | 6.1 | -5.6 | 4.4 | -4.4 | 3.3 | -5.6 | 17.8 | -2.2 | -2.1 | -7.5 | 12.2 | -1.1 | 12.8 | 5 | 9.4 | -1.7 | -2 | -3 | -5 | -8.2 | -0.9 | -7.7 | 1.7 | -7.2 | 2 | 1.6 | -1.7 | -3.6 | -6.1 | -13.3 | -5.9 | -7.8 | -1.7 | -2.8 | -3.9 | -6.1 | -2.2 | -6.7 | 9.4 | -5 | 7.8 | -2.2 | 0.6 | -6.1 | 8.9 | -7.2 | 18.3 | 15.6 | 6.7 | -7.8 | -5 | -8.3 | 2.8 | -1.7 | 13.3 | -7.2 | -2.2 | -5.6 | 12 | -7 | -1.7 | -8.3 | -1.7 | -8.9 | 8.2 | -1.9 | 2.9 | -0.3 | 1.7 | -3.9 | -2.2 | -8.3 | 10 | 7.2 | -1 | -5 | 2.2 | -0.6 | 7.8 | 2.2 | 3.3 | -14.4 | -2.2 | -7.8 | -4 | -8 | 8.3 | 1.1 | 7.2 | -6.1 | -2.6 | -4.2 | 10.9 | 3.5 | 12.2 | -3.9 | 18.3 | -5 | 14.5 | 9.8 | 17.2 | -1.7 | 0.9 | -3.3 | 15.6 | -5.6 | 11.1 | 6.7 | 3.3 | -1.7 | 9.4 | -1.7 | -5 | -8.9 | 0 | -10.6 | 0 | -1.7 | 0 | -2.2 | -2.2 | -8.7 | -4.4 | -14.4 | 7.8 | -7.8
-6 | -8 | -7.2 | -10 | 8.3 | -8.9 | 6.7 | 4.4 | -0.4 | -11.3 | 12.2 | 4.7 | -1 | -9 | 9.6 | 7.4 | 15 | 8.9 | 8.9 | 6.1 | 13.7 | 4.3 | 12.8 | 4.4 | 1.1 | -6.6 | -7.8 | -10 | 5 | -10 | 23.5 | 19.7 | 23.9 | 20 | 13.9 | 1.1 | 22.2 | 21.1 | 2.2 | -3.9 | 24.4 | 18.3 | -1.1 | -3.9 | 3.3 | -4.4 | 2.8 | -3.9 | 0 | -4.4 | 15 | -3.3 | -2.4 | -8.2 | 8.9 | 0 | 12.2 | 4.4 | 8.3 | -0.6 | -2 | -3 | -4.5 | -7.2 | -1.9 | -7.5 | -1.7 | -6.7 | 1.9 | 1.2 | -1.7 | -3.1 | -8.9 | -14.4 | -6.1 | -8.3 | -2.2 | -3.9 | -4.4 | -6.1 | -2.2 | -6.7 | 7.2 | -5 | 7.6 | -1.9 | 0 | -6.7 | 5 | -6.7 | 17.8 | 15.1 | 4.4 | -6.1 | -5 | -8.3 | 2.8 | -2.8 | 11.1 | -6.7 | -3.3 | -5.6 | 10.2 | -7.5 | -2.2 | -8.3 | -2.8 | -8.9 | 7.4 | -0.7 | 2.6 | -0.6 | 1.7 | -3.9 | -3.3 | -7.8 | 9.4 | 7.2 | -1 | -4 | 2.8 | -1.1 | 7.2 | 3.9 | 0 | -13.9 | -2.2 | -7.4 | -4 | -7 | 7.2 | 0 | 6.1 | -7.2 | -2.8 | -4.4 | 9.6 | 3.6 | 11.1 | -3.3 | 13.3 | -5 | 13.9 | 7.2 | 16.1 | -1.7 | 1.1 | -4.4 | 11.7 | -1.1 | 10.6 | 7.8 | 1.7 | -2.8 | 7.8 | -2.2 | -5 | -8.3 | 0 | -10 | 0 | -2.2 | -1.1 | -2.2 | -2.8 | -8.4 | -7.8 | -14.4 | 6.1 | -5.6
-6 | -8 | -6.7 | -10 | 7.6 | -8.3 | 5 | 2.8 | -3 | -11.7 | 11.1 | 5.4 | 0 | -8 | 9.4 | 7.2 | 15 | 8.3 | 7.8 | 5.6 | 12.8 | 3.9 | 10 | 5 | 0 | -6.3 | -8.9 | -11.1 | 4 | -8 | 22.8 | 19.4 | 23.3 | 20 | 8.3 | 1.7 | 22.2 | 20.6 | 2.2 | -3.9 | 23.9 | 18.3 | -1.1 | -3.3 | 2.2 | -5 | 2.8 | -4.4 | -0.6 | -5 | 12.8 | -3.9 | -2.8 | -9.4 | 8.3 | -0.6 | 12.2 | 5 | 7.8 | -0.6 | -1 | -2 | -3.9 | -6.7 | -2.8 | -7.8 | -1.7 | -5.6 | 1.7 | 0.6 | -1.7 | -2.8 | -9.4 | -14.4 | -6.1 | -8.1 | -2.4 | -3.8 | -4.4 | -6.1 | -2.2 | -6.7 | 6.1 | -3.9 | 7.4 | -1.8 | 0.6 | -7.2 | 5.6 | -7.8 | 17.2 | 14.4 | 1.1 | -5.6 | -5.2 | -7.8 | 2.2 | -3.3 | 10.6 | -6.7 | -3.9 | -6.1 | 8.3 | -8.9 | -2.2 | -8.3 | -4.4 | -8.3 | 6.7 | 0 | 2.2 | -1.1 | 1.7 | -3.9 | -3.9 | -7.8 | 8.9 | 7.2 | -1 | -5 | 2.8 | -0.6 | 4.4 | 2.8 | 0 | -12.2 | -2.2 | -7.8 | -6 | -8 | 7.2 | -1.1 | 5 | -7.2 | -3 | -4.5 | 8.3 | 3.3 | 8.9 | -3.9 | 13.3 | -5.6 | 13.3 | 8.6 | 15.6 | -1.7 | 0.7 | -4.2 | 11.1 | -2.8 | 10.6 | 7.8 | -0.6 | -3.9 | 5.6 | -2.8 | -5 | -8.3 | 0 | -8.9 | 0 | -2.2 | -1.1 | -2.2 | -3.3 | -8.9 | -11.7 | -15 | 5 | -6.7
-6 | -8 | -6.7 | -9.4 | 6.8 | -8.9 | 4.4 | 2.8 | -5.6 | -13.3 | 10 | 6.1 | 0 | -8 | 9.2 | 7.3 | 15 | 8.3 | 7.8 | 5.6 | 12.2 | 4 | 8.9 | 3.9 | -1.1 | -6.7 | -5.6 | -9.4 | 3 | -6 | 22.1 | 18.7 | 23.3 | 20 | 5.6 | 1.1 | 21.7 | 20 | 2.2 | -3.3 | 23.3 | 18.3 | -1.1 | -3.3 | 1.7 | -5 | 2.2 | -4.4 | -0.6 | -5 | 10.6 | -3.9 | -3.2 | -8.6 | 7.2 | -0.6 | 11.7 | 4.4 | 6.7 | 0 | 0 | -1 | -3.9 | -6.8 | -2.2 | -7.1 | -2.2 | -5.6 | 1.9 | 0.4 | -1.9 | -3.7 | -9.4 | -14.4 | -6.1 | -8.1 | -2.6 | -4.1 | -4.4 | -6.1 | -2.8 | -7.2 | 5 | -3.6 | 7.2 | -2.2 | 0.6 | -7.2 | 3.9 | -6.7 | 16.3 | 12.7 | 0 | -3.9 | -5.4 | -7.6 | 2.8 | -4.4 | 8.9 | -5.6 | -5 | -7.2 | 7.2 | -7.8 | -3.9 | -8.9 | -4.4 | -7.8 | 5.6 | -1 | 2 | -0.8 | 1.7 | -2.2 | -3.9 | -7.8 | 8.9 | 7.2 | -1 | -4 | 2.8 | 0.6 | 5 | 2.8 | 0 | -10.6 | -2.6 | -6.9 | -7 | -10 | 6.7 | -2.2 | 3.9 | -6.7 | -3.1 | -4.6 | 7.6 | 3.3 | 7.2 | -4.4 | 8.9 | -5.6 | 12.8 | 9.7 | 15 | -2.2 | 0.4 | -4.4 | 8.3 | 0.6 | 10 | 7.8 | -1.1 | -3.9 | 4.4 | -2.8 | -5.6 | -8.3 | 0 | -7.8 | 0 | -2.2 | -0.6 | -1.7 | -4.1 | -8.1 | -12.8 | -15.6 | 2.2 | -5.6
-5 | -7 | -7.2 | -9.4 | 6.1 | -10.6 | 3.3 | 1.1 | -6.9 | -12.7 | 9.4 | 6 | 0 | -9 | 9.1 | 7.7 | 14.4 | 8.3 | 7.2 | 5.6 | 11.7 | 4 | 8.9 | 3.9 | -2 | -6.4 | -8.9 | -11.1 | 3 | -7 | 21.3 | 17.7 | 23.3 | 20 | 3.3 | 1.1 | 20 | 18.3 | 2.2 | -3.9 | 23.3 | 18.9 | -1.1 | -3.3 | 0.6 | -5 | 2.8 | -4.4 | -1.1 | -5 | 9.4 | -1.7 | -3.5 | -8.3 | 6.1 | 1.1 | 11.7 | 4.4 | 6.1 | 0 | 0 | -1 | -3.9 | -7.2 | -1.7 | -6.9 | -2.2 | -6.7 | 2 | 0 | -2 | -4.5 | -9.4 | -14.4 | -6.1 | -8.3 | -2.8 | -4.4 | -4.4 | -5.6 | -2.8 | -7.2 | 3.9 | -3.9 | 7 | -1.2 | 0.6 | -7.2 | 3.3 | -6.7 | 15.3 | 10.9 | -1.1 | -3.3 | -5.6 | -7.8 | 1.7 | -3.3 | 5 | -6.1 | -5 | -7.8 | 6.1 | -8 | -6.1 | -9.4 | -3.9 | -7.8 | 4.4 | -2.2 | 1.9 | -0.6 | 1.7 | -1.7 | -3.9 | -7.2 | 8.3 | 7.2 | -1 | -4 | 2.8 | 0.6 | 3.9 | 2.8 | 0.6 | -10 | -2.9 | -6.9 | -5 | -7 | 5.6 | -2.8 | 2.8 | -8.9 | -3.3 | -5 | 6.8 | 2.9 | 8.3 | -3.3 | 9.4 | -6.1 | 12.2 | 10.6 | 14.4 | -1.7 | 0 | -5.6 | 7.2 | -1.1 | 10 | 7.2 | -1.1 | -3.9 | 2.8 | -3.3 | -6.1 | -8.9 | 0.6 | -6.7 | -0.6 | -2.2 | 0 | -1.1 | -4.8 | -8 | -12.2 | -15 | 1.1 | -5.6
-8 | -10 | -7.2 | -9.4 | 3.3 | -6.9 | 2.8 | 0 | -8.1 | -12.9 | 8.9 | 5.8 | -1 | -5 | 8.9 | 7.8 | 13.9 | 8.3 | 7.2 | 5.6 | 11.1 | 3.9 | 8.9 | 3.3 | -3 | -6.8 | -8.3 | -10.6 | 3 | -8 | 20.6 | 16.7 | 23.3 | 20.6 | 2.8 | 1.1 | 17.8 | 16.7 | 1.1 | -4.4 | 23.3 | 18.9 | -1.1 | -2.8 | 0 | -5 | 1.1 | -5 | -1.1 | -5 | 10 | 0 | -3.9 | -8.9 | 6.1 | 1.1 | 11.7 | 5.6 | 5.6 | 0 | 0 | 0 | -3.9 | -8.3 | -1.1 | -7.8 | -2.2 | -6.1 | 2.2 | 0 | -2.2 | -6.1 | -9.4 | -13.9 | -6.7 | -8.6 | -2.8 | -4.3 | -3.9 | -5 | -2.8 | -7.2 | 3.9 | -2.6 | 6.9 | -0.5 | 0.6 | -7.8 | 2.2 | -5.6 | 14.4 | 8.9 | -0.6 | -6.1 | -5.6 | -7.5 | 0.6 | -3.9 | 3.9 | -7.2 | -6.1 | -8.3 | 5 | -9.4 | -7.8 | -11.1 | -3.9 | -7.2 | 3.3 | -3.9 | 1.7 | -0.6 | 1.1 | -1.7 | -3.9 | -7.8 | 8.3 | 7.8 | -1 | -5 | 2.8 | 0 | 3.3 | 2.2 | 0.6 | -9.4 | -3.3 | -7.2 | -4 | -7 | 5 | -2.8 | 1.1 | -9.4 | -3.5 | -5.3 | 6.1 | 2.8 | 7.2 | -3.3 | 7.2 | -5.6 | 11.8 | 10.1 | 13.3 | -3.3 | -0.4 | -5.2 | 6.1 | -0.6 | 9.4 | 7.2 | -1.7 | -4.4 | 2.2 | -3.9 | -6.1 | -8.9 | 0.6 | -5.6 | -0.6 | -1.7 | -0.6 | -1.1 | -5.6 | -8.3 | -13.9 | -15.6 | -1.1 | -5.6
-8 | -10 | -6.7 | -9.4 | 0.6 | -5.6 | 2.8 | 0 | -9.4 | -13.9 | 8.3 | 5.6 | -1 | -3 | 8.7 | 7.7 | 14.4 | 7.8 | 6.1 | 5 | 10.9 | 4.4 | 8.3 | 3 | -3.9 | -7.8 | -6.7 | -9.4 | 2 | -7 | 19.5 | 16.6 | 23.3 | 20.6 | 2.2 | 0.6 | 16.7 | 16.1 | 0.6 | -3.3 | 22.8 | 18.9 | -1.1 | -3.3 | -0.6 | -5.6 | 0.6 | -5 | -2.2 | -5 | 9.4 | 1.1 | -4.5 | -8.3 | 4.4 | 0.6 | 11.7 | 5.6 | 5 | -0.6 | 0 | 0 | -4.3 | -8.3 | -1.5 | -7.1 | -2.8 | -6.1 | 2 | -0.1 | -2.8 | -5.3 | -10.6 | -13.9 | -7.2 | -8.8 | -2.8 | -4.3 | -3.3 | -5 | -3.9 | -7.2 | 3.9 | -1.6 | 6.7 | 0 | 1.1 | -7.2 | 2.2 | -5.6 | 13.9 | 8.1 | 0.6 | -7.2 | -5.6 | -7.5 | -0.6 | -4.4 | 3.9 | -6.7 | -5.6 | -9.4 | 4.3 | -8.7 | -7.2 | -11.1 | -3.9 | -7.2 | 2.9 | -2.7 | 1.9 | -0.4 | 1.1 | -1.7 | -3.3 | -7.8 | 8.3 | 7.8 | -1 | -4 | 2.8 | 0.6 | 3.3 | 1.7 | -0.6 | -9.4 | -3.1 | -6.5 | -4 | -6 | 5 | -2.8 | 0 | -9.4 | -3.7 | -5.9 | 6.3 | 2.9 | 6.7 | -2.8 | 7.2 | -5 | 11.5 | 9.4 | 12.8 | -2.2 | -0.7 | -5.6 | 5.6 | 0 | 8.9 | 7.2 | -1.1 | -3.9 | 1.7 | -3.9 | -5.6 | -8.3 | -0.6 | -3.3 | -0.6 | -1.7 | -0.6 | -1.1 | -6.1 | -8.2 | -14.4 | -16.7 | 0.6 | -5
-9 | -10 | -6.1 | -8.9 | -2.2 | -6.1 | 2.2 | -0.6 | -9.8 | -13.6 | 7.6 | 5.3 | -2 | -3 | 8.5 | 7.5 | 13.3 | 6.1 | 7.2 | 0.6 | 10.8 | 4.7 | 7.8 | 2.7 | -3.7 | -7.7 | -7.8 | -10 | 2 | -6 | 18.3 | 15.9 | 22.2 | 20 | 1.7 | 0 | 16.1 | 15 | 0 | -3.9 | 22.2 | 19.4 | -1.1 | -3.3 | -0.6 | -6.1 | 0 | -5 | -2.8 | -5.6 | 9.4 | 1.1 | -5 | -8.5 | 4.4 | 1.1 | 11.7 | 5 | 3.9 | -1.7 | 1 | 0 | -4.6 | -8.7 | -1.8 | -7.4 | -2.2 | -5 | 1.9 | 0.1 | -3.3 | -5.1 | -12.8 | -16.1 | -7.8 | -9.4 | -2.8 | -4.4 | -3.9 | -5 | -4.4 | -7.2 | 3.9 | -1.1 | 6.3 | 0.2 | 0.6 | -7.2 | 1.7 | -4.4 | 13.3 | 7.1 | -3.3 | -6.1 | -5.6 | -7.8 | -1.1 | -6.1 | 5 | -5.6 | -5.6 | -8.9 | 3.5 | -9 | -9.4 | -12.8 | -3.9 | -7.2 | 2.6 | -1.9 | 2 | -0.5 | 1.1 | -2.8 | -3.3 | -8.3 | 8.9 | 8.3 | -1 | -3 | 2.8 | 0.6 | 2.8 | 1.7 | -0.6 | -8.9 | -3 | -6.1 | -3 | -6 | 4.4 | -3.3 | -1.1 | -8.9 | -3.9 | -6.7 | 6.5 | 3.1 | 6.1 | -3.3 | 6.7 | -4.4 | 11.1 | 8.9 | 12.2 | -2.2 | -1.1 | -6.7 | 4.4 | -1.1 | 9.4 | 7.2 | -3.3 | -4.4 | 0.6 | -3.9 | -5.6 | -8.3 | -1.1 | -2.8 | -0.6 | -1.1 | -0.6 | -1.1 | -6.7 | -8.4 | -15 | -17.8 | 0 | -4.4
-10 | -12 | -5.6 | -8.9 | -2 | -5.4 | 1.7 | -0.6 | -10.2 | -13.8 | 6.8 | 4.8 | -2 | -3 | 8.3 | 7.2 | 11.7 | 3.9 | 7.2 | 4.4 | 10.6 | 5 | 6.7 | 2.4 | -3.5 | -8.2 | -6.7 | -10 | 1 | -7 | 17.2 | 15.6 | 22.2 | 20.6 | 1.1 | -1.1 | 16.1 | 15.6 | -0.6 | -4.4 | 22.8 | 18.9 | -1.1 | -3.3 | -1.7 | -5.6 | 0 | -4.4 | -2.2 | -5 | 9.4 | 0.6 | -5.6 | -8.9 | 4.4 | 1.1 | 10.6 | 5.6 | 3.3 | -3.9 | 1 | 0 | -5 | -8.3 | -2.2 | -8.3 | -1.7 | -4.4 | 1.7 | 0 | -3.9 | -5 | -12.2 | -15.6 | -8.5 | -9.8 | -3 | -4.5 | -3.9 | -5.6 | -4.4 | -7.2 | 4.1 | -0.8 | 6 | 0.1 | 1.1 | -6.7 | -1.1 | -4.4 | 12.8 | 6.1 | -1.7 | -7.2 | -5.4 | -7 | -1.7 | -6.1 | 3.9 | -6.7 | -6.1 | -8.9 | 2.8 | -11.1 | -8.9 | -12.2 | -4.4 | -7.2 | 2.2 | -1.7 | 2.2 | -0.6 | 1.1 | -2.8 | -3.3 | -8.9 | 8.3 | 8.3 | -1 | -2 | 2.8 | 0.6 | 2.8 | 1.7 | -1.7 | -7.8 | -2.8 | -6.1 | -3 | -6 | 4.4 | -3.3 | -1.7 | -8.3 | -4.1 | -6.6 | 6.7 | 3.3 | 5.6 | -2.8 | 8.3 | -3.9 | 11.1 | 9.1 | 14.4 | -0.6 | -1.3 | -6.4 | 2.8 | -0.6 | 8.3 | 7.2 | -3.9 | -5 | 0.6 | -3.9 | -5.6 | -7.8 | -0.6 | -1.7 | 0 | -1.1 | -1.1 | -1.1 | -7.2 | -8.9 | -15 | -17.8 | 0 | -8.9
-10 | -11 | -5.6 | -8.9 | -1.9 | -5.3 | 1.1 | -1.1 | -10.6 | -14.4 | 6.1 | 4.4 | -1 | -2 | 7.8 | 6.8 | 11.7 | 3.9 | 8.3 | 5 | 9.7 | 4.9 | 5.6 | 2.2 | -3.3 | -9.4 | -10 | -12.2 | 0 | -6 | 16.5 | 14.7 | 22.2 | 20 | 0.6 | -1.1 | 14.4 | 13.3 | -0.6 | -5.6 | 22.2 | 19.4 | -1.1 | -3.3 | -2.2 | -5.6 | -1.1 | -5 | -2.8 | -5 | 9.4 | 0 | -6.3 | -8.7 | 3.3 | 0.6 | 11.1 | 6.1 | 3.3 | -4.4 | 1 | 0 | -5.4 | -8.7 | -2.9 | -7.9 | -1.7 | -5 | 1.1 | -0.2 | -3.9 | -5 | -12.8 | -15.6 | -9.3 | -10.4 | -3.1 | -4.6 | -3.3 | -5.6 | -5 | -7.2 | 4.2 | -0.7 | 5.6 | 0 | 1.1 | -6.7 | -2.2 | -4.4 | 12.4 | 6.5 | -1.7 | -7.2 | -5.2 | -6.4 | -1.7 | -6.7 | 2.8 | -7.2 | -6.1 | -8.9 | 2.4 | -9.6 | -9.4 | -12.2 | -5.6 | -8.3 | 2.4 | -1.9 | 2.2 | -1.1 | 1.1 | -3.3 | -3.3 | -8.9 | 8.9 | 8.3 | -1 | -2 | 3.3 | 1.1 | 1.7 | 1.1 | -1.7 | -8.3 | -3 | -5.6 | -3 | -6 | 3.9 | -3.3 | -2.2 | -8.9 | -4.2 | -6.7 | 6.3 | 3.1 | 5 | -1.7 | 6.1 | -3.9 | 11.1 | 9.4 | 13.9 | -0.6 | -1.5 | -6.8 | 3.9 | -2.2 | 7.2 | 6.7 | -5 | -6.1 | 0 | -4.4 | -5 | -7.8 | 0 | -1.1 | 0 | -1.1 | -1.1 | -1.7 | -7.4 | -8.5 | -15.6 | -18.3 | -0.6 | -9.4
-10 | -12 | -5 | -8.3 | -1.7 | -5.6 | 1.1 | -2.2 | -11.1 | -14.6 | 5.7 | 4 | -1 | -2 | 7.2 | 6.2 | 11.1 | 1.7 | 7.8 | 4.4 | 8.7 | 4.3 | 4.4 | 2 | -5.2 | -9.3 | -8.9 | -11.1 | 0 | -6 | 15.7 | 13.7 | 22.2 | 20 | 0 | -1.7 | 13.9 | 12.8 | -0.6 | -5.6 | 22.2 | 19.4 | -1.1 | -3.3 | -2.2 | -5.6 | -2.2 | -5 | -3.3 | -5 | 9.4 | -0.6 | -7.1 | -9.1 | 3.9 | 0.6 | 11.1 | 6.1 | 2.8 | -4.4 | 1 | 0 | -5.7 | -8.7 | -3.7 | -8.5 | -2.2 | -6.1 | 0.6 | -0.2 | -3.9 | -5.3 | -12.2 | -15.6 | -10 | -11.1 | -3.3 | -5 | -3.3 | -5.6 | -5.6 | -7.2 | 4.4 | -0.6 | 5.4 | 0.3 | 1.1 | -6.7 | -0.6 | -5 | 12.1 | 6.6 | -2.8 | -7.8 | -5 | -6.1 | -2.2 | -7.8 | 2.2 | -7.8 | -7.2 | -9.4 | 2.1 | -9.9 | -7.8 | -13.3 | -5 | -7.2 | 2.6 | -2.2 | 2.2 | -1.7 | 1.1 | -3.9 | -3.3 | -8.3 | 9.4 | 8.9 | 0 | -1 | 3.3 | 1.1 | 0.6 | 0 | -1.1 | -7.8 | -3.1 | -5.3 | -3 | -6 | 3.9 | -3.3 | -3.3 | -6.1 | -4.4 | -7.2 | 6 | 3 | 5.6 | -1.7 | 5 | -3.3 | 11.1 | 9.4 | 12.8 | -1.1 | -1.7 | -7.8 | 1.7 | -1.1 | 7.8 | 7.2 | -5.6 | -6.7 | -1.1 | -5.6 | -5 | -7.8 | 0.6 | -1.1 | 0 | -1.1 | -1.1 | -1.7 | -7.6 | -8.4 | -15 | -17.8 | -0.6 | -9.4
-10 | -12 | -4.4 | -8.3 | -1.1 | -5.3 | 1.1 | -2.8 | -11.7 | -15.1 | 5.4 | 3.7 | -1 | -1 | 6.7 | 5.6 | 11.1 | 0.6 | 8.3 | 5 | 7.8 | 3.9 | 3.3 | 1.3 | -7 | -10 | -11.7 | -13.9 | 0 | -6 | 15 | 12.8 | 21.7 | 20 | 0 | -1.7 | 13.9 | 12.8 | -0.6 | -6.1 | 21.7 | 20 | -1.1 | -3.3 | -2.8 | -5.6 | -2.8 | -5 | -3.3 | -5 | 9.4 | -1.1 | -7.8 | -9.4 | 2.8 | 0 | 11.1 | 5.6 | 2.2 | -3.9 | 1 | 0 | -6.1 | -9.2 | -4.4 | -9.4 | -2.8 | -6.7 | 0 | -0.6 | -3.9 | -5.6 | -12.8 | -16.1 | -10.9 | -11.8 | -3.3 | -4.8 | -3.3 | -5.6 | -6.1 | -7.2 | 3.9 | -0.6 | 5.2 | 0.4 | 1.1 | -6.1 | -1.7 | -5 | 11.7 | 6.7 | -3.3 | -7.8 | -4.6 | -5.6 | -3.9 | -7.8 | 1.1 | -7.8 | -6.7 | -9.4 | 1.7 | -11.1 | -8.9 | -12.2 | -5 | -7.2 | 2.8 | -3.3 | 2.2 | -2.8 | 1.1 | -5 | -3.9 | -8.3 | 8.9 | 8.9 | -1 | -2 | 2.8 | 1.7 | 0 | -0.6 | -1.7 | -7.2 | -3.3 | -5.6 | -4 | -6 | 3.3 | -3.3 | -5 | -7.2 | -4.6 | -6.9 | 5.6 | 2.8 | 6.7 | -1.7 | 5.6 | -3.9 | 10.9 | 9.4 | 10.6 | -1.1 | -2.1 | -7.3 | 2.2 | -2.2 | 8.3 | 7.2 | -6.1 | -7.2 | -0.6 | -5.6 | -6.7 | -8.3 | 0.6 | -0.6 | 0 | -1.1 | -1.1 | -1.7 | -7.8 | -8.3 | -15.6 | -18.3 | -1.7 | -11.1
-10 | -12 | -4.4 | -8.9 | -0.6 | -5.9 | 0.6 | -3.9 | -12.2 | -16.1 | 5 | 3.3 | -1 | -2 | 6.5 | 5.3 | 10 | 0.6 | 8.9 | 5.6 | 7.4 | 4.2 | 4.4 | 1.3 | -8.9 | -11.1 | -11.7 | -13.9 | 0 | -6 | 14.3 | 12.2 | 22.2 | 20 | 0 | -1.7 | 13.3 | 12.8 | 0 | -6.7 | 21.1 | 18.9 | -1.1 | -3.3 | -3.9 | -6.1 | -2.2 | -2.8 | -3.3 | -5.6 | 8.3 | -1.1 | -8.2 | -9.5 | 2.8 | 0 | 11.1 | 6.7 | 1.1 | -4.4 | 1 | 0 | -5.7 | -10 | -4.4 | -8.9 | -3.3 | -6.1 | -0.9 | -1.4 | -4.1 | -6.1 | -13.9 | -17.8 | -11.9 | -12.9 | -3.3 | -4.8 | -3.3 | -5 | -6.1 | -7.2 | 3.3 | -0.8 | 5 | 0.6 | 1.1 | -6.7 | -1.7 | -4.4 | 11.5 | 6.5 | -2.8 | -7.8 | -4.3 | -5.3 | -2.2 | -7.8 | 0 | -7.8 | -7.2 | -8.9 | 1.3 | -9.6 | -10.6 | -12.8 | -5 | -7.2 | 2.2 | -2.9 | 2.4 | -2 | 0 | -5.6 | -3.3 | -7.8 | 9.4 | 8.9 | -1 | -3 | 3.3 | 1.1 | 0.6 | 0.6 | -3.3 | -7.2 | -3.1 | -5.1 | -4 | -6 | 2.8 | -3.3 | -6.1 | -7.2 | -4.8 | -6.8 | 6 | 2.8 | 6.7 | -1.7 | 6.1 | -3.3 | 10.8 | 9.3 | 11.7 | -1.1 | -2.4 | -7.4 | 0.6 | -2.2 | 8.9 | 7.2 | -6.1 | -7.2 | -1.1 | -5.6 | -5.6 | -7.8 | 1.1 | 0 | 0 | -0.6 | -1.1 | -1.1 | -8.5 | -9 | -15.6 | -18.3 | -1.7 | -11.1
-12 | -13 | -2.8 | -6.1 | 0 | -7.2 | 0 | -3.9 | -11.5 | -15 | 5 | 3.5 | -1 | -1 | 6.3 | 4.8 | 10 | 1.7 | 8.9 | 5.6 | 7.1 | 4.4 | 3.9 | 1.1 | -7.4 | -9.9 | -11.7 | -13.3 | 0 | -6 | 13.5 | 11.2 | 22.2 | 20 | -0.6 | -2.2 | 13.3 | 12.2 | -0.6 | -6.7 | 21.7 | 18.9 | -1.1 | -3.3 | -5.6 | -7.2 | -1.7 | -2.2 | -3.3 | -5.6 | 6.7 | -1.7 | -8.5 | -9.7 | 3.3 | 0 | 11.1 | 6.7 | 0.6 | -5.6 | 1 | 0 | -5.4 | -10 | -4.4 | -8.9 | -3.3 | -6.1 | -1.9 | -2.4 | -4.2 | -6.9 | -15 | -18.3 | -12.8 | -13.9 | -3.3 | -5 | -3.3 | -5 | -6.1 | -7.8 | 2.8 | -1.1 | 4.6 | 0.3 | 1.1 | -6.7 | -1.7 | -4.4 | 11.3 | 6.1 | -3.3 | -8.3 | -3.9 | -5 | -1.7 | -6.7 | -0.6 | -7.8 | -7.8 | -8.9 | 1 | -9.3 | -10.6 | -12.8 | -5 | -7.2 | 1.7 | -3.2 | 2.6 | -1.7 | -0.6 | -5.6 | -3.3 | -7.2 | 8.9 | 8.9 | 0 | -3 | 3.3 | 1.7 | -0.6 | -0.6 | -2.2 | -6.7 | -3 | -5.3 | -4 | -6 | 2.8 | -3.3 | -6.1 | -7.8 | -5 | -7.2 | 6.3 | 2.8 | 7.2 | 0.6 | 8.3 | -4.4 | 10.6 | 8.9 | 10 | 0 | -2.8 | -8.3 | 1.1 | -2.2 | 8.9 | 7.8 | -6.1 | -7.8 | -0.6 | -6.1 | -5 | -7.8 | 2.2 | 1.1 | 0 | -0.6 | -1.1 | -1.1 | -9.3 | -9.8 | -16.1 | -19.4 | -3.3 | -11.7
-9 | -12 | -2.2 | -7.2 | 1.9 | -6.1 | 0 | -4.4 | -10.7 | -14 | 5 | 3.7 | -1 | -1 | 6.1 | 4.4 | 10.6 | 2.2 | 8.3 | 6.1 | 6.7 | 4.4 | 3.3 | 0 | -5.9 | -9.2 | -10.6 | -12.8 | 0 | -7 | 12.8 | 10.6 | 22.2 | 20.6 | -1.1 | -2.8 | 14.4 | 13.3 | -1.7 | -6.7 | 22.2 | 18.3 | -1.1 | -3.3 | -7.2 | -9.4 | -0.6 | -1.1 | -2.2 | -5 | 3.9 | -3.9 | -8.9 | -10 | 2.8 | 0.6 | 11.1 | 6.7 | 0 | -6.1 | 0 | 0 | -5 | -10 | -4.4 | -9.4 | -3.3 | -6.1 | -2.8 | -3.3 | -4.4 | -8.3 | -15.6 | -19.4 | -11.7 | -12.9 | -3.3 | -4.9 | -2.8 | -4.4 | -6.7 | -7.8 | 4.8 | -0.7 | 4.3 | 0.2 | 1.1 | -6.1 | -1.1 | -3.9 | 11.1 | 5.6 | -3.3 | -8.3 | -3.2 | -4.4 | -1.7 | -3.9 | -0.6 | -7.8 | -5 | -10.6 | 0.6 | -10.6 | -11.1 | -14.4 | -6.7 | -8.3 | 1.1 | -3.9 | 2.8 | -1.7 | -0.6 | -5.6 | -4.4 | -7.2 | 9.4 | 8.9 | 0 | -3 | 3.3 | 1.7 | -0.6 | -0.6 | -1.7 | -5 | -2.8 | -5.6 | -4 | -6 | 2.2 | -2.8 | -6.7 | -7.8 | -5 | -6.9 | 6.7 | 2.8 | 6.1 | 3.9 | 9.4 | -5.6 | 10.6 | 9.1 | 11.1 | 6.7 | -2.2 | -7.6 | 1.7 | -2.2 | 7.8 | 6.7 | -6.1 | -7.8 | -1.1 | -5 | -5 | -7.8 | 3.3 | 2.2 | 0 | -0.6 | -0.6 | -1.1 | -10 | -10.6 | -16.1 | -20 | -3.9 | -10
-12 | -14 | -2.2 | -7.2 | 3.7 | -6.3 | 0 | -4.4 | -10 | -13.9 | 5 | 3.9 | -1 | -2 | 7.2 | 5.7 | 11.7 | 4.4 | 8.3 | 6.7 | 8.9 | 6 | 8.3 | 1.7 | -4.4 | -8.9 | -9.4 | -11.7 | 1 | -6 | 14.1 | 10.7 | 22.2 | 21.7 | -0.6 | -2.2 | 15.6 | 13.9 | -1.1 | -7.2 | 22.8 | 18.3 | -1.1 | -3.3 | -6.1 | -8.3 | 0.6 | -1.1 | -3.3 | -5 | 0 | -2.8 | -7.6 | -8.9 | 6.1 | 1.1 | 11.7 | 6.7 | 0.6 | -7.8 | -1 | -2 | -5 | -9.6 | -3.1 | -7.9 | -3.3 | -5.6 | -1.5 | -2.6 | -4.6 | -8.2 | -17.2 | -20.6 | -10.5 | -11.8 | -3.3 | -5.1 | -2.2 | -5 | -6.7 | -7.8 | 6.9 | -0.5 | 3.9 | 0 | 1.1 | -6.1 | -0.6 | -3.3 | 11.3 | 5.6 | -4.4 | -7.2 | -2.4 | -4 | -1.1 | -4.4 | -0.6 | -7.8 | -0.6 | -9.4 | 3.5 | -8.1 | -10 | -12.8 | -5.6 | -8.3 | 1.8 | -3.4 | 3.5 | -1.4 | -1.1 | -6.1 | -4.4 | -6.7 | 10 | 8.9 | -1 | -5 | 3.3 | 1.7 | 0 | 0 | 0 | -4.4 | -2.6 | -5.1 | -5 | -6 | 3.3 | -2.2 | -5.6 | -6.7 | -5 | -6.9 | 6.9 | 2.2 | 6.1 | 4.4 | 8.9 | -7.8 | 10.6 | 9.1 | 11.7 | 6.1 | -1.7 | -7.5 | 2.8 | -0.6 | 7.8 | 7.2 | -6.1 | -8.3 | -1.1 | -4.4 | -5 | -7.8 | 5.6 | 4.4 | 0.6 | 0 | -0.6 | -1.1 | -8.1 | -9 | -12.8 | -16.7 | -3.3 | -10
-7 | -10 | -0.6 | -5.6 | 5.6 | -7.8 | 0 | -5.6 | -5.4 | -11.2 | 7.4 | 4.5 | -1 | -1 | 8.3 | 7.1 | 13.3 | 6.1 | 8.9 | 7.2 | 11.1 | 7.6 | 16.7 | 1.1 | -2 | -8 | -6.1 | -10 | 2 | -6 | 15.4 | 10.6 | 25 | 22.2 | 6.1 | -1.7 | 16.7 | 12.8 | 1.1 | -7.2 | 23.3 | 18.9 | -1.1 | -3.3 | -4.4 | -6.7 | 1.1 | 0 | -1.1 | -4.4 | 2.2 | -1.1 | -6.3 | -8 | 9.4 | 1.7 | 13.3 | 6.1 | 1.1 | -8.3 | -1 | -3 | -5 | -9.8 | -1.9 | -7.3 | -2.8 | -5 | -0.2 | -1.9 | -4.8 | -8.9 | -15 | -19.4 | -9.4 | -11.1 | -3.3 | -5.6 | -2.2 | -4.4 | -5 | -7.8 | 8.9 | -1.1 | 3.9 | 0.2 | 1.1 | -5.6 | 0.6 | -3.3 | 11.5 | 5.6 | -1.1 | -7.2 | -1.7 | -3.9 | 0 | -3.9 | 0.6 | -6.7 | 3.9 | -6.1 | 6.5 | -7.7 | -5 | -7.8 | -3.9 | -7.2 | 2.6 | -3.7 | 4.3 | -1.3 | -1.1 | -6.7 | -2.8 | -6.1 | 11.1 | 8.9 | -1 | -5 | 3.3 | 2.2 | 1.7 | 1.7 | 3.3 | -3.3 | -2.4 | -4.9 | -5 | -7 | 5.6 | -3.3 | -1.7 | -5 | -5 | -7.2 | 7 | 1.7 | 6.1 | 5 | 10 | -7.2 | 10.6 | 8.9 | 13.9 | 5 | -1.1 | -8.3 | 6.1 | 1.1 | 8.3 | 6.7 | -3.3 | -5 | 2.2 | -3.9 | -5 | -7.8 | 5.6 | 4.4 | 1.1 | 0 | 0 | -0.6 | -6.3 | -7.8 | -8.9 | -12.8 | -1.7 | -12.2
-7 | -9 | -2.2 | -6.1 | 7.8 | -7 | 0 | -5 | -0.7 | -9.5 | 9.8 | 4.8 | -1 | -1 | 9.4 | 8.3 | 14.4 | 6.7 | 8.9 | 6.7 | 13.3 | 8.9 | 20.6 | 0 | 0.4 | -7.8 | -5 | -8.9 | 4 | -6 | 16.7 | 10.6 | 26.7 | 22.8 | 11.7 | 3.9 | 18.3 | 11.1 | 2.8 | -7.8 | 24.4 | 19.4 | -0.6 | -3.3 | -1.1 | -5 | 1.7 | 0.6 | 0.6 | -3.3 | 3.3 | 0.6 | -5 | -7.2 | 13.3 | 1.7 | 15 | 5 | 1.7 | -9.4 | -2 | -3 | -5 | -10.6 | -0.6 | -7.2 | -1.1 | -3.9 | 1.1 | -1.7 | -5 | -10 | -11.7 | -15 | -7.9 | -10 | -2.8 | -4.9 | -2.2 | -4.4 | -3.3 | -7.2 | 11.3 | -1.6 | 3.9 | 0.4 | 1.7 | -5.6 | 5 | -2.2 | 11.7 | 5.6 | 1.1 | -6.7 | -1.5 | -3.6 | 1.7 | -3.9 | 3.3 | -6.1 | 7.8 | -12.8 | 9.4 | -8.3 | -1.7 | -7.2 | -2.8 | -7.2 | 3.3 | -4.4 | 5 | -1.7 | -0.6 | -6.7 | -1.1 | -5.6 | 12.2 | 6.1 | -1 | -4 | 4.4 | 2.8 | 1.7 | 1.7 | 5 | -3.3 | -2.2 | -5 | -5 | -7 | 7.8 | -4.4 | 1.7 | -8.9 | -4.4 | -6.4 | 7.2 | 1.1 | 6.7 | 6.1 | 11.7 | -6.7 | 10.8 | 9.4 | 9.4 | 4.4 | 0.4 | -6.7 | 10.6 | 0.6 | 12.2 | 7.8 | -2.2 | -3.9 | 5.6 | -1.7 | -4.4 | -7.2 | 6.1 | 5 | 1.7 | 0 | 1.1 | 0.6 | -4.4 | -6.7 | -5 | -12.8 | -1.1 | -10.6
-4 | -6 | -2.8 | -7.2 | 10 | -7.7 | 0.6 | -4.4 | 3.9 | -11.1 | 12.2 | 5 | 0 | -1 | 10.9 | 8.9 | 16.7 | 8.3 | 9.4 | 7.8 | 14.2 | 9.3 | 22.2 | -1.1 | 2.8 | -10 | -3.3 | -8.9 | 5 | -5 | 17.8 | 10.2 | 27.2 | 22.2 | 15.6 | -1.1 | 20.6 | 11.1 | 5 | -7.8 | 26.7 | 20 | -0.6 | -2.8 | 1.7 | -5.6 | 2.2 | 0.6 | 3.3 | -2.2 | 4.4 | 1.1 | -3.5 | -6.9 | 15 | 0 | 16.1 | 5.6 | 2.2 | -10.6 | -1 | -3 | -4.8 | -9.9 | 0.2 | -6.5 | 0.6 | -2.8 | 2.2 | -1.6 | -4.6 | -9.4 | -9.4 | -12.2 | -6.5 | -9.2 | -2.2 | -4.4 | -2.2 | -4.4 | -1.1 | -7.2 | 13.7 | -3.1 | 3.9 | 0.6 | 2.8 | -5 | 6.7 | -0.6 | 11.7 | 5.8 | 2.8 | -7.8 | -1.3 | -3.5 | 2.8 | -4.4 | 5.6 | -6.1 | 8.9 | -8.9 | 10.7 | -7.1 | 1.7 | -6.7 | -2.2 | -7.8 | 3.7 | -4.4 | 5.6 | -1.2 | 0 | -6.7 | 0.6 | -5 | 13.3 | 5 | 0 | -3 | 5 | 2.8 | 3.3 | 3.3 | 5.6 | -3.3 | -1.8 | -4.6 | -3 | -5 | 9.4 | -6.1 | 3.3 | -8.9 | -3.9 | -6.2 | 8.3 | 1.7 | 7.2 | 6.7 | 13.9 | -6.7 | 10.9 | 9.7 | 12.8 | 3.9 | 1.8 | -6.4 | 12.8 | -2.8 | 15 | 7.8 | 0.6 | -1.7 | 9.4 | -1.7 | -2.8 | -5.6 | 7.2 | 6.1 | 3.3 | -0.6 | 1.7 | 0.6 | -2.9 | -6.4 | -2.8 | -11.7 | 0 | -11.1
-3 | -5 | -1.7 | -5.6 | 12.2 | -10 | 1.1 | -5.6 | 5.4 | -9.6 | 13.3 | 4.5 | 0 | 0 | 12.4 | 9.3 | 17.2 | 7.8 | 10 | 8.3 | 15.2 | 9.4 | 23.3 | -0.6 | 4.1 | -8.3 | -1.1 | -7.8 | 6 | -5 | 18.9 | 9.7 | 27.2 | 20.6 | 16.7 | -1.7 | 21.7 | 11.1 | 7.2 | -6.7 | 27.8 | 20 | 0 | -2.8 | 3.3 | -5 | 3.3 | 0 | 5.6 | -2.8 | 5 | 1.1 | -2.1 | -6.8 | 17.2 | 1.1 | 17.2 | 5 | 2.8 | -11.7 | -2 | -3 | -4.6 | -9.7 | 0.9 | -6.5 | 1.7 | -2.2 | 3.3 | -1.6 | -4.3 | -9.3 | -8.3 | -11.1 | -5 | -8.9 | -1.7 | -4.4 | -1.7 | -4.4 | 0 | -6.7 | 16.1 | -6.7 | 3.2 | 0.1 | 4.4 | -5 | 8.3 | 0 | 11.7 | 6 | 3.9 | -7.8 | -1.1 | -3.9 | 3.3 | -3.9 | 7.8 | -5.6 | 8.9 | -6.7 | 12 | -7 | 2.8 | -6.7 | -1.1 | -7.8 | 4 | -5.1 | 6.1 | -1.1 | 1.1 | -6.7 | 1.7 | -4.4 | 13.9 | 5 | -1 | -5 | 5.6 | 3.9 | 4.4 | 2.8 | 7.2 | -3.3 | -1.5 | -4.6 | -3 | -5 | 10.6 | -6.7 | 4.4 | -9.4 | -3.3 | -6.1 | 9.5 | 2.4 | 7.2 | 6.7 | 8.9 | -2.2 | 11.1 | 10 | 11.7 | 3.9 | 3.3 | -6.7 | 14.4 | 0 | 16.7 | 7.2 | 3.3 | -1.1 | 12.8 | -1.7 | -2.8 | -5.6 | 7.8 | 6.7 | 3.9 | -1.7 | 2.2 | 1.1 | -1.5 | -6.8 | 0 | -10.6 | 0.6 | -10
-2 | -5 | -1.7 | -6.7 | 13.3 | -8.7 | 1.1 | -6.1 | 6.8 | -10.1 | 14.5 | 3.9 | 1 | 1 | 13.9 | 9.4 | 17.2 | 7.2 | 10 | 8.3 | 16.1 | 9.4 | 23.3 | 1.1 | 5.4 | -7.5 | -0.6 | -7.2 | 9 | -7 | 20 | 8.9 | 27.8 | 20.6 | 18.3 | -2.2 | 22.8 | 10.6 | 8.9 | -5.6 | 27.2 | 19.4 | 0 | -2.2 | 5 | -7.2 | 4.4 | -1.1 | 6.7 | -2.2 | 5.6 | 0.6 | -0.6 | -7.8 | 18.9 | 0 | 18.3 | 5 | 2.2 | -11.7 | -3 | -5 | -4.4 | -10.6 | 1.7 | -7.8 | 1.7 | -2.2 | 4.4 | -2.2 | -3.9 | -10 | -7.2 | -11.1 | -4.1 | -7.9 | -1.5 | -3.9 | -1.7 | -3.9 | 0 | -6.7 | 16.5 | -5.8 | 2.4 | -0.5 | 5 | -4.4 | 8.9 | 0.6 | 11.7 | 6.1 | 4.4 | -8.3 | -1.1 | -3.6 | 2.2 | -2.2 | 10 | -5.6 | 11.1 | -11.7 | 13.3 | -7.8 | 3.9 | -6.7 | 0 | -7.2 | 4.4 | -6.7 | 6.7 | -1.1 | 2.2 | -7.2 | 3.3 | -4.4 | 14.4 | 4.4 | 0 | -3 | 5.6 | 3.9 | 5 | 2.8 | 8.9 | -2.2 | -1.1 | -5 | -2 | -4 | 11.7 | -7.8 | 5.6 | -9.4 | -3.1 | -5.9 | 10.6 | 2.8 | 6.7 | 6.7 | 7.8 | -1.1 | 11.3 | 10.1 | 11.7 | 4.4 | 3.5 | -6 | 15 | 0 | 16.7 | 6.7 | 4.4 | -1.1 | 13.9 | -2.2 | -2.2 | -5.6 | 8.9 | 7.8 | 4.4 | -1.7 | 2.2 | 1.1 | 0 | -8.3 | 2.2 | -11.7 | 1.7 | -10
-2 | -5 | -1.7 | -6.7 | 14.5 | -9.1 | 1.1 | -5.6 | 8.3 | -11.7 | 15.6 | 2.8 | 1 | 1 | 14.1 | 9.2 | 16.7 | 8.3 | 10 | 7.2 | 15 | 10 | 23.9 | 0 | 6.7 | -8.3 | -0.6 | -7.8 | 11 | -9 | 19.8 | 9.4 | 28.3 | 19.4 | 18.3 | -2.2 | 23.3 | 10.6 | 9.4 | -5.6 | 26.7 | 18.9 | 0 | -2.8 | 5.6 | -7.8 | 6.1 | -1.1 | 7.8 | -2.2 | 6.7 | 1.1 | -0.6 | -6.6 | 20 | -2.8 | 17.8 | 5 | 2.2 | -11.7 | -3 | -5 | -5.2 | -10.3 | 1.1 | -7 | 1.1 | -3.3 | 4.4 | -1.6 | -4.5 | -8.8 | -5.6 | -11.1 | -3.1 | -7.1 | -1.3 | -3.7 | -1.1 | -3.3 | 0.6 | -6.7 | 16.8 | -5.6 | 1.7 | -1.1 | 6.1 | -4.4 | 8.9 | 1.7 | 11.3 | 6.1 | 5 | -8.9 | -1.1 | -3.9 | 1.7 | -1.7 | 12.2 | -5.6 | 11.7 | -10 | 13.3 | -7.1 | 6.1 | -6.1 | 0 | -7.2 | 4.2 | -5.7 | 5.9 | 0 | 2.2 | -6.7 | 5 | -3.9 | 14.4 | 3.9 | 0 | -5 | 6.1 | 4.4 | 6.1 | 2.8 | 8.9 | -1.7 | -0.9 | -4.5 | -2 | -4 | 12.2 | -6.1 | 6.7 | -8.9 | -3 | -6.1 | 11.3 | 2.9 | 6.7 | 6.7 | 6.1 | -1.1 | 11.5 | 10.1 | 11.7 | 4.4 | 3.7 | -5.8 | 15.6 | 0.6 | 17.8 | 7.2 | 5.6 | -1.7 | 14.4 | -2.2 | -2.2 | -6.7 | 9.4 | 8.3 | 4.4 | -1.1 | 2.2 | 1.1 | 0 | -7.3 | 2.8 | -13.3 | 2.8 | -9.4
-2 | -5 | -0.6 | -7.2 | 15.6 | -10.6 | 0.6 | -5.6 | 6.6 | -10.3 | 15.2 | 4 | 1 | 1 | 14.2 | 8.8 | 15.6 | 9.4 | 10 | 8.3 | 13.9 | 10.4 | 21.7 | 1.1 | 5.2 | -6.5 | -0.6 | -7.8 | 11 | -6 | 19.6 | 9.8 | 27.8 | 20.6 | 19.4 | -2.8 | 23.9 | 11.1 | 8.3 | -5.6 | 27.2 | 18.9 | 0 | -2.8 | 6.1 | -7.8 | 6.7 | -1.1 | 7.8 | -2.2 | 6.1 | 1.1 | -0.6 | -6.3 | 20.6 | -1.7 | 18.3 | 5.6 | 1.7 | -12.2 | -4 | -6 | -5.9 | -11 | 0.6 | -7.4 | 0.6 | -3.3 | 4.4 | -1.2 | -5 | -8.3 | -5 | -11.1 | -2.2 | -7.2 | -1.1 | -3.9 | -1.1 | -2.8 | 1.1 | -6.1 | 17.2 | -6.1 | 0.2 | -2.2 | 5.6 | -5 | 8.3 | 1.7 | 11 | 5.8 | 5.6 | -8.3 | -1.1 | -4.4 | 2.2 | -1.7 | 12.2 | -6.1 | 8.3 | -5.6 | 13.3 | -7.1 | 5.6 | -1.1 | 0 | -7.8 | 4.1 | -5.5 | 5.2 | 0.9 | 2.8 | -6.7 | 6.1 | -4.4 | 14.4 | 3.3 | 0 | -5 | 6.7 | 5 | 6.7 | 2.8 | 7.8 | -2.2 | -0.8 | -4.5 | -1 | -3 | 12.2 | -6.7 | 7.2 | -9.4 | -2.8 | -6.7 | 12.1 | 3.1 | 6.7 | 6.7 | 6.7 | -2.8 | 11.7 | 10 | 11.7 | 3.9 | 3.9 | -6.7 | 16.1 | 1.7 | 17.2 | 7.8 | 5.6 | -1.7 | 14.4 | -1.7 | -2.8 | -7.2 | 10 | 8.3 | 4.4 | -1.1 | 2.8 | 1.1 | 0 | -7.3 | 4.4 | -14.4 | 2.2 | -10
-4 | -6 | 0 | -7.8 | 12.4 | -5 | 0.6 | -5.6 | 5 | -9.9 | 14.8 | 4.8 | 1 | 1 | 14.4 | 8.3 | 15 | 8.9 | 10 | 8.3 | 12.8 | 10.6 | 20 | 0.6 | 3.7 | -6.1 | -0.6 | -6.1 | 10 | -2 | 19.4 | 10 | 26.7 | 21.1 | 19.4 | -2.8 | 23.9 | 10.6 | 7.2 | -6.7 | 26.7 | 18.3 | -0.6 | -2.8 | 6.1 | -7.8 | 6.1 | -1.1 | 7.2 | -2.2 | 6.1 | 0 | -0.6 | -6.7 | 19.4 | 0.6 | 17.8 | 5 | 1.1 | -12.8 | -4 | -5 | -6.7 | -12.2 | 0 | -8.9 | 1.1 | -3.3 | 4.4 | -1.1 | -5.6 | -8.3 | -6.7 | -11.7 | -2.6 | -6.3 | -1.3 | -3.4 | -0.6 | -2.8 | 1.1 | -6.1 | 13.9 | -1.1 | -1.3 | -3.8 | 5 | -4.4 | 8.9 | 2.2 | 10.6 | 5.6 | 4.4 | -8.9 | -1.3 | -4.1 | 1.1 | -0.6 | 12.2 | -5.6 | 1.7 | -5 | 13.3 | -7.8 | 6.1 | -6.1 | -0.6 | -7.8 | 3.9 | -6.1 | 4.4 | 1.7 | 1.7 | -6.7 | 5.6 | -5.6 | 13.3 | 2.8 | -1 | -5 | 6.1 | 5.6 | 6.1 | 3.3 | 6.7 | -2.2 | -0.6 | -5 | -1 | -3 | 11.7 | -6.7 | 7.2 | -8.9 | -3.7 | -6.9 | 12.8 | 2.8 | 7.2 | 7.2 | 6.1 | -5 | 11.1 | 9.6 | 12.2 | 3.9 | 3.7 | -6.1 | 15.6 | 3.9 | 17.8 | 8.3 | 3.9 | -1.7 | 13.3 | -1.7 | -3.3 | -8.3 | 10.6 | 8.9 | 3.3 | -1.7 | 2.2 | 1.1 | 0 | -8.3 | -1.1 | -12.2 | 1.7 | -10
-5 | -8 | -0.6 | -6.7 | 9.3 | -3.5 | 0.6 | -5 | 3.3 | -11.7 | 14.4 | 5.6 | 1 | 1 | 13.5 | 8.6 | 14.4 | 9.4 | 9.4 | 8.3 | 12.6 | 10.5 | 15.6 | 0.6 | 2.2 | -6.7 | -1.7 | -5 | 9 | -3 | 17.6 | 10.5 | 26.1 | 21.1 | 18.9 | -1.7 | 22.2 | 9.4 | 6.7 | -6.1 | 26.1 | 18.3 | -0.6 | -3.3 | 5 | -7.8 | 6.1 | -0.6 | 5.6 | -2.2 | 5 | 0 | -1 | -5.7 | 15.6 | 2.8 | 15.6 | 4.4 | 0 | -12.8 | -5 | -6 | -7.4 | -11.6 | -1.1 | -8.3 | 0 | -3.9 | 3.7 | -0.9 | -6.7 | -8.4 | -10 | -13.3 | -2.9 | -6 | -1.5 | -3.2 | -0.6 | -2.2 | 1.1 | -6.1 | 10.5 | 0.5 | -2.8 | -5.6 | 3.9 | -4.4 | 8.3 | 0.6 | 10.4 | 5.8 | 3.3 | -8.3 | -1.5 | -4 | 0.6 | -1.1 | 11.7 | -6.1 | -1.1 | -6.1 | 12 | -7 | 5 | -6.1 | -3.9 | -8.3 | 3 | -3.5 | 4.6 | 0.7 | 1.7 | -6.7 | 4.4 | -4.4 | 11.7 | 1.7 | -2 | -6 | 6.1 | 5.6 | 5.6 | 3.3 | 5 | -2.8 | -1.3 | -4.6 | -2 | -4 | 10.6 | -6.7 | 6.1 | -8.9 | -4.7 | -7.7 | 11.5 | 3.8 | 6.7 | 6.7 | 4.4 | -5 | 10.6 | 8.9 | 12.2 | 1.7 | 3.5 | -6.2 | 14.4 | 3.9 | 16.7 | 7.8 | 1.7 | -1.7 | 8.9 | -2.2 | -3.9 | -8.3 | 10.6 | 9.4 | 2.2 | -1.1 | 1.1 | 0 | -0.6 | -7 | -5 | -13.3 | -0.6 | -11.1
-6 | -9 | -0.6 | -6.1 | 6.1 | -3.3 | 0.6 | -5.6 | 1.1 | -9.8 | 12.7 | 6.3 | 1 | 1 | 12.6 | 8.9 | 13.3 | 9.4 | 9.4 | 8.3 | 12.4 | 10.7 | 11.7 | 1.7 | 1.1 | -4.7 | -2.8 | -5 | 8 | -2 | 15.7 | 10.7 | 25 | 21.1 | 15.6 | 2.2 | 18.9 | 10.6 | 5.6 | -5.6 | 24.4 | 17.8 | -0.6 | -2.8 | 1.1 | -6.7 | 5 | -0.6 | 3.9 | -3.9 | 4.4 | 0 | -1.3 | -5.7 | 12.8 | 2.8 | 13.9 | 5.6 | -1.1 | -12.8 | -6 | -7 | -8.2 | -11.7 | -2.2 | -9 | 0 | -4.4 | 2.9 | -1.3 | -7.8 | -8.9 | -11.7 | -14.4 | -3.3 | -6.1 | -1.7 | -3.3 | -0.6 | -2.2 | 0.6 | -6.1 | 7.2 | 1.1 | -4.1 | -6.6 | 3.3 | -4.4 | 7.2 | -2.2 | 10.2 | 6 | 2.2 | -8.3 | -1.7 | -4.4 | 0.6 | -1.1 | 8.3 | -6.7 | -2.8 | -6.1 | 10.7 | -7.6 | 3.9 | -6.1 | -4.4 | -8.3 | 2 | -2.1 | 4.8 | 0 | 1.1 | -6.1 | 1.1 | -3.3 | 10.6 | 1.1 | -2 | -6 | 6.1 | 5.6 | 5.6 | 3.3 | 3.9 | -2.8 | -2.1 | -4.6 | -2 | -5 | 9.4 | -4.4 | 2.8 | -6.7 | -5.6 | -8.9 | 10.2 | 4.1 | 6.7 | 6.7 | 1.7 | -5.6 | 10 | 8.3 | 11.7 | 1.1 | 3.3 | -7.2 | 12.8 | 4.4 | 13.3 | 7.8 | 1.1 | -1.7 | 7.2 | -2.2 | -5 | -9.4 | 11.7 | 9.4 | 2.2 | -1.1 | 1.1 | -0.6 | -1.1 | -6.7 | -5.6 | -12.8 | -1.7 | -12.8
-6 | -9 | -1.2 | -6.9 | 4.8 | -1.6 | 0.6 | -4.9 | -1.6 | -10.2 | 10.8 | 6.4 | 2 | 1 | 11.4 | 8.8 | 13.7 | 8.7 | 9 | 8.5 | 11.7 | 10.1 | 9.2 | 2.5 | -1.5 | -5.2 | -3.5 | -5.8 | 8 | -3 | 13.1 | 9.6 | 23.5 | 19.1 | 9.8 | 1.4 | 16.3 | 10.5 | 4.6 | -5.2 | 23.8 | 18.5 | -0.5 | -2.6 | -0.8 | -7 | 4 | -1.9 | 2.9 | -2.9 | 1.1 | -1.1 | -1.9 | -6.1 | 10.4 | 4.4 | 13.1 | 6.6 | -0.3 | -11.2 | -7 | -8 | -9.4 | -12.7 | -3.8 | -10.5 | 0.2 | -4.9 | 1.9 | -1.7 | -8.5 | -9.3 | -13.1 | -15.2 | -2.8 | -5.8 | -1.6 | -3.5 | -1 | -3.1 | 0.6 | -5.7 | 4.8 | 0.4 | -7.4 | -9.8 | 1.5 | -5.4 | 3.6 | 0.1 | 9.4 | 5.5 | 0 | -7.4 | -3.8 | -5.7 | -1 | -2.9 | 4.4 | -8.1 | -3.4 | -7.2 | 8.8 | -9.1 | 0.7 | -5.9 | -4.8 | -7.8 | 1.4 | -1.2 | 4.9 | -1.1 | 1 | -6.1 | -0.1 | -3.6 | 7.3 | 0.1 | -3 | -6 | 5.7 | 5.1 | 5 | 3 | 2.6 | -3.2 | -2.3 | -4.8 | -3 | -7 | 7.2 | -2.8 | 0.2 | -5.4 | -5.2 | -7.8 | 7.7 | 3.4 | 5.9 | 4.8 | -0.2 | -6.2 | 9.9 | 7.5 | 10.2 | 0.2 | 3 | -5.2 | 11.9 | 4.6 | 11.5 | 6.3 | -1.5 | -3.6 | 5.5 | -3.6 | -6.5 | -10.1 | 10.3 | 8.3 | 2 | -0.6 | 1.8 | -0.3 | -1.8 | -7.7 | -6.4 | -12.6 | -3.4 | -14.3
-7 | -11 | -1.4 | -8.6 | 4.1 | -0.3 | 1.6 | -3.7 | -3.7 | -11.4 | 9.3 | 5.9 | 3 | 2 | 10.8 | 8.6 | 13.4 | 2.8 | 9.1 | 8 | 11.1 | 9.5 | 7.1 | 1.5 | -3.8 | -6.5 | -4.6 | -7.7 | 6 | -2 | 11.6 | 8.4 | 22.2 | 17.1 | 6 | 1 | 14.6 | 10.4 | 2.9 | -5.1 | 23.2 | 18.3 | -0.7 | -2.8 | -1.8 | -6.5 | 3.6 | -2 | 2.2 | -3.4 | 0 | -2.1 | -2.4 | -5.8 | 10.3 | 4.4 | 13 | 8.4 | -0.7 | -9.9 | -7 | -8 | -10.3 | -13.3 | -4.6 | -9.6 | 0.4 | -5.3 | 1.5 | -1.2 | -8.9 | -10 | -11.4 | -14.3 | -2.4 | -5.9 | -1.8 | -4.1 | -1.4 | -4 | 0.5 | -5.2 | 3 | -0.5 | -10.3 | -13 | 1.2 | -5.9 | 3.7 | -2.4 | 8.7 | 4.6 | -0.1 | -6.5 | -5.5 | -7.1 | -0.5 | -2.6 | 2.9 | -8.4 | -3.9 | -7.2 | 7.5 | -8.4 | 0 | -5.7 | -4.5 | -7.3 | 1.8 | -1.4 | 5.1 | -0.7 | 1.4 | -6.1 | 0.2 | -4.4 | 5.5 | -1.7 | -3 | -6 | 5.2 | 4.6 | 5.1 | 3.6 | 1.9 | -3.6 | -1.7 | -4.5 | -5 | -6 | 8.9 | -0.7 | -1.9 | -4.8 | -4.9 | -7.3 | 6.2 | 2.1 | 3.5 | 1.5 | -1.5 | -7.2 | 9.7 | 6.7 | 8.8 | -1 | 2.8 | -4.2 | 10.8 | 6.1 | 7.7 | 5 | -2.3 | -3.9 | 1.8 | -3.9 | -6.7 | -9.6 | 9.5 | 7.7 | 1.5 | -0.6 | 2.5 | 0.4 | -2.2 | -5.9 | -6.1 | -11.9 | -4.4 | -15
-8 | -12 | -2.1 | -9 | 3.8 | 0.6 | 2.4 | -2.8 | -3.9 | -10.4 | 8.7 | 5 | 4 | 3 | 10.3 | 8.6 | 13.2 | 2.1 | 8.9 | 7.9 | 10.6 | 8.9 | 5.9 | 1 | -5.4 | -7.6 | -6.2 | -9.2 | 5 | 0 | 10.4 | 7.3 | 21.3 | 15.4 | 3.5 | -0.9 | 14.7 | 10 | 1.8 | -4.3 | 23.2 | 18.5 | -0.5 | -2.6 | -1.9 | -6.4 | 2.6 | -2.4 | 1.5 | -3.8 | -0.8 | -3.2 | -2.9 | -6.1 | 10.1 | 4.3 | 13.1 | 9.2 | -0.2 | -7.9 | -7 | -8 | -11.2 | -14.1 | -5.2 | -9.7 | 0.6 | -4.8 | 1.2 | -1.1 | -8.9 | -10.4 | -11.4 | -14.4 | -2.3 | -6.3 | -1.9 | -4.8 | -2.1 | -5.3 | 0.5 | -4.8 | 1.6 | -1.1 | -12.5 | -15.2 | 1.1 | -6.3 | 3.4 | -3.7 | 8.1 | 3.9 | 1 | -6.5 | -6.5 | -8.2 | -0.7 | -3.8 | 0.2 | -9.3 | -4.5 | -7.2 | 6.4 | -8.9 | -3.1 | -6.8 | -4.9 | -6.8 | 2.1 | -1.6 | 5.2 | -0.5 | 0.9 | -6.1 | 0.3 | -4.9 | 3.8 | -3.1 | -5 | -6 | 4.5 | 3.7 | 4.8 | 3.8 | 0.3 | -4.6 | -1.1 | -4.4 | -6 | -8 | 7 | 0.1 | -2.6 | -4.6 | -4.5 | -6.9 | 4.8 | 0.9 | 2.2 | -0.3 | -2.5 | -7.4 | 9.4 | 5.9 | 7.6 | -1.2 | 2.9 | -3.6 | 10.3 | 6.7 | 6.6 | 4.2 | -3.9 | -5.6 | 0.8 | -3.5 | -7.4 | -10.1 | 8.4 | 6.8 | 1.3 | -0.6 | 2.9 | 0.8 | -2.5 | -5.8 | -6.1 | -11.8 | -5.2 | -14.1
-10 | -12 | -2.9 | -9.4 | 4.4 | 2 | 2.9 | -2.2 | -4.1 | -10.3 | 8.4 | 4.3 | 6 | 4 | 9.9 | 8.3 | 12.7 | 2.6 | 8.4 | 7.2 | 10 | 8.3 | 5.5 | 0.9 | -6.8 | -8.9 | -7.7 | -10.2 | 4 | 0 | 9.4 | 6.2 | 19.7 | 13.8 | 1.8 | -1.8 | 14.2 | 10 | 1.6 | -3.8 | 23.1 | 18.7 | -0.3 | -2.4 | -1.9 | -6 | 2.4 | -2.8 | 1.1 | -3.7 | -1.8 | -3.8 | -3.1 | -6.3 | 8.7 | 6 | 13.6 | 10.2 | 0.5 | -6.5 | -7 | -10 | -11.7 | -14.9 | -5.8 | -10.1 | 0.8 | -4.9 | 0.9 | -1.1 | -8.7 | -10.5 | -11.5 | -13.9 | -2.4 | -6.5 | -2.3 | -5.6 | -2.4 | -6.1 | 0.4 | -4.4 | 1.3 | -1.9 | -14.5 | -17.4 | 0.3 | -7.2 | 3.3 | -4.7 | 7.5 | 3.1 | 1.5 | -6.1 | -6.1 | -7.6 | -0.8 | -3.5 | 0 | -8.9 | -4.8 | -7.7 | 5.7 | -9.7 | -2.5 | -6.1 | -5 | -6.7 | 2.4 | -1.9 | 5.2 | -0.5 | 0.8 | -6.1 | -0.2 | -5.3 | 3.9 | -4.5 | -3 | -6 | 4.4 | 3.5 | 4.9 | 4 | -1.2 | -4.8 | -0.5 | -4.4 | -6 | -10 | 6.9 | -0.3 | -2.5 | -4.5 | -4.1 | -6.2 | 3.5 | -0.3 | 1.7 | -1.3 | -3.2 | -8.5 | 9 | 5.1 | 6.8 | -1.5 | 3 | -2.2 | 10 | 7.7 | 5.6 | 3.1 | -3.9 | -5.6 | -2.5 | -4.4 | -7.1 | -9.3 | 7.5 | 6 | 1.2 | -0.8 | 3.7 | 1.5 | -2.7 | -5.7 | -5.8 | -11.6 | -5.9 | -13.7
-11 | -15 | -3.7 | -10.3 | 5.1 | 3.2 | 3.3 | -1.5 | -4.3 | -10.6 | 8.3 | 3.5 | 7 | 6 | 9.8 | 8.2 | 12.4 | 3.1 | 7.8 | 6.9 | 9.4 | 7.8 | 4.8 | 0.9 | -8.2 | -10.3 | -7.1 | -9.8 | 4 | 0 | 9 | 5.4 | 19.1 | 11.7 | 0.3 | -2.4 | 13.7 | 9.8 | 1.4 | -3.2 | 23.1 | 19 | -0.1 | -2.1 | -1.6 | -6.2 | 2 | -2.9 | 1.1 | -3.8 | -2.9 | -5.2 | -3.3 | -6.3 | 8.8 | 6.3 | 13.6 | 10.5 | 1.8 | -4.8 | -8 | -10 | -12.2 | -15.4 | -6.7 | -10.1 | 0.8 | -4.6 | 0.5 | -1.1 | -7.8 | -9.8 | -10.4 | -11.9 | -2.6 | -7 | -2.8 | -6.5 | -2.7 | -6.9 | 0.4 | -3.9 | 1 | -2.4 | -16.3 | -19.3 | -1 | -7.5 | 1.9 | -3.7 | 6.8 | 2.9 | 2.5 | -5.8 | -5.7 | -7.3 | -0.9 | -4 | -0.8 | -9.2 | -4.5 | -7.6 | 5.2 | -9.7 | -2.1 | -5.5 | -4.3 | -5.9 | 2.7 | -1.7 | 4.7 | -0.6 | 0.7 | -6.1 | -0.9 | -5.4 | 2.9 | -5 | -4 | -6 | 3.8 | 2.7 | 5.4 | 4 | -1 | -5.1 | -0.1 | -4.2 | -6 | -15 | 6.8 | 0 | -2.7 | -4.4 | -3.7 | -5.6 | 2.6 | -1 | 1.5 | -2 | -4.1 | -8.8 | 8.6 | 4.3 | 5.9 | -1.8 | 3.4 | -1.3 | 9.8 | 8.3 | 4.6 | 2.2 | -3.7 | -5.4 | -1.2 | -4.9 | -6.6 | -8.6 | 6.8 | 5.7 | 0.8 | -0.6 | 4.6 | 2.4 | -2.7 | -5 | -5.7 | -11.7 | -6.1 | -14
-13 | -17 | -4.4 | -11 | 6.2 | 4.5 | 3.8 | -1 | -4.6 | -10.6 | 8.6 | 2.9 | 8 | 7 | 9.6 | 8.1 | 12.3 | 3.5 | 7.3 | 6.3 | 8.9 | 7.3 | 4.5 | 0.9 | -9.4 | -11.7 | -7.9 | -10.5 | 4 | 0 | 8.6 | 4.6 | 18.2 | 10.9 | -0.8 | -3.2 | 13.8 | 10 | 1.4 | -2.9 | 23 | 19.3 | 0.1 | -2 | -1.8 | -5.9 | 1.9 | -2.8 | 0.6 | -3.7 | -4.3 | -6.2 | -3.2 | -6.2 | 9.1 | 6.6 | 14.3 | 11.5 | 3.2 | -3 | -10 | -12 | -12.4 | -15.6 | -7 | -10.3 | 1.1 | -4.5 | 0.1 | -1.2 | -6.9 | -9.1 | -9.3 | -11.1 | -2.8 | -7.5 | -3.2 | -7.4 | -3 | -7.8 | 0.3 | -3.5 | 0.9 | -3 | -17.9 | -20.6 | -1.8 | -7.8 | 1.9 | -3.5 | 6.2 | 2.5 | 3 | -5.2 | -5.6 | -7.2 | -0.6 | -3.9 | -1.9 | -9.5 | -4.4 | -7.5 | 4.9 | -10 | -1.9 | -5.2 | -4 | -5.5 | 2.8 | -1.7 | 4.3 | -0.7 | 0.6 | -6.1 | -1 | -5.5 | 2.2 | -5.4 | -5 | -8 | 3.3 | 2.2 | 5.1 | 4.3 | -1.4 | -5.2 | 0.3 | -4.1 | -7 | -15 | 7.1 | -0.2 | -2.5 | -4.3 | -3.3 | -5.3 | 1.7 | -1.8 | 1.4 | -2.6 | -4.5 | -9.5 | 8.2 | 3.4 | 5.2 | -1.9 | 3.8 | -0.6 | 9.8 | 8.6 | 4.1 | 1.5 | -3.8 | -5.5 | -1.7 | -5 | -6.2 | -8.2 | 6.1 | 5.2 | 0.7 | -0.6 | 5.3 | 3.4 | -2.5 | -4.5 | -5.5 | -11.4 | -6.6 | -13.7
-13 | -16 | -5.6 | -12.9 | 8.8 | 7.2 | 4.6 | -0.1 | -4.8 | -10.6 | 9.4 | 2.1 | 8 | 7 | 9.3 | 7.7 | 12.2 | 4.8 | 6.1 | 5.4 | 8.7 | 6.9 | 4 | 0.8 | -11.7 | -14.5 | -7.5 | -10.2 | 4 | -1 | 7.8 | 3 | 17.4 | 9.1 | -2 | -4.1 | 13.4 | 10 | 2.5 | -2.1 | 23 | 19.6 | 0.5 | -1.3 | -2.3 | -6.1 | 1.5 | -2.7 | 0.6 | -3.5 | -6.8 | -8.8 | -2.7 | -5.9 | 9.8 | 7.8 | 15.7 | 13.5 | 6.2 | 0.2 | -11 | -13 | -11.9 | -15.7 | -6.8 | -10.1 | 1.6 | -4.4 | -0.4 | -1.8 | -5.1 | -7.6 | -6.8 | -8.4 | -3.3 | -8.6 | -4.1 | -9.3 | -3.7 | -9.4 | 0.3 | -2.6 | 0.8 | -3.7 | -20.6 | -23.3 | -3.7 | -8.3 | 2 | -2.1 | 4.9 | 1.7 | 4.8 | -4.3 | -5.6 | -7.2 | 0.3 | -3.4 | -3.1 | -10 | -3.4 | -7 | 4.9 | -10.5 | -0.9 | -4.3 | -2.7 | -3.9 | 3.1 | -1.8 | 3.7 | -1 | 0.5 | -6.1 | -0.6 | -5.6 | 0.6 | -6.3 | -4 | -7 | 2.8 | 1.7 | 5.4 | 4.6 | -1.9 | -5.9 | 1.1 | -3.7 | -7 | -13 | 7.9 | 0.8 | -2 | -4 | -2.8 | -4.7 | -0.1 | -3.4 | 1.4 | -3.5 | -5.7 | -10.3 | 7.4 | 1.8 | 3.7 | -2.3 | 5.1 | 1.7 | 10.2 | 9.2 | 3.1 | 0.2 | -3.9 | -5.6 | -2.2 | -5.5 | -4.4 | -6.2 | 5 | 4.2 | 1 | -0.5 | 6.7 | 5.1 | -1.9 | -3.6 | -3.9 | -11 | -7.4 | -13.5
-13 | -16 | -6.3 | -13.8 | 10 | 8.5 | 4.9 | 0.7 | -5.1 | -11.1 | 9.3 | 1.8 | 8 | 6 | 9.1 | 7.4 | 12.1 | 5.5 | 5.7 | 5.1 | 8.5 | 6.8 | 3.6 | 0.8 | -12.9 | -16.2 | -7.1 | -10.3 | 3 | -2 | 7.5 | 2.4 | 16.7 | 8.1 | -2.7 | -4.5 | 13.1 | 9.8 | 3.3 | -1.8 | 22.9 | 19.8 | 0.7 | -1 | -2.6 | -6.3 | 1.2 | -2.8 | 0.7 | -3.3 | -8.3 | -10.3 | -2.4 | -5.6 | 9.9 | 8 | 15.9 | 13.2 | 7.6 | 2 | -13 | -15 | -12 | -15.9 | -6.7 | -9.9 | 1.9 | -4 | -0.8 | -2 | -4.2 | -6.6 | -5.6 | -7.1 | -3.6 | -8.9 | -4.5 | -9.6 | -4 | -9.9 | 0.2 | -2.2 | 0.9 | -4 | -22.2 | -24.9 | -4.8 | -8.9 | 2 | -1.4 | 4.9 | 1.9 | 5.2 | -3.9 | -5.6 | -7.2 | 0.8 | -3 | -3.8 | -10.5 | -3 | -6.6 | 4.4 | -10.8 | -0.8 | -4 | -2.1 | -3.2 | 3.2 | -1.8 | 3.2 | -1.2 | 0.1 | -6.7 | -0.3 | -5.7 | -0.3 | -6.7 | -4 | -7 | 2.5 | 1.4 | 5.5 | 4.8 | -2.1 | -6 | 1.1 | -3.6 | -7 | -14 | 8 | 0.8 | -1.9 | -4.2 | -2.5 | -4.4 | -1.1 | -4.2 | 1.3 | -3.9 | -6.3 | -10.6 | 7 | 1 | 2.9 | -2.8 | 5.7 | 2.8 | 10.3 | 9.5 | 2.9 | -0.8 | -4 | -5.9 | -2 | -5.4 | -3.5 | -5.1 | 4.1 | 3.4 | 1.2 | -0.2 | 7.8 | 6.3 | -1.7 | -3.3 | -3.2 | -11.2 | -7.7 | -13.7
-13 | -16 | -8.6 | -14.5 | 9.8 | 8.6 | 5 | 1.1 | -5.3 | -10.9 | 9.4 | 1.2 | 8 | 7 | 8.8 | 7.1 | 12 | 6.2 | 4.3 | 3.8 | 8.1 | 6.7 | 3.1 | 0.8 | -13.9 | -17.3 | -7.2 | -10.1 | 3 | -3 | 7.1 | 1.7 | 15.8 | 6.8 | -3.4 | -5 | 12.3 | 9.3 | 4 | -1.4 | 23.1 | 19.9 | 1.1 | -0.5 | -2.8 | -6.2 | 1 | -2.8 | 0.9 | -3.1 | -9.9 | -11.9 | -2 | -5.3 | 10.2 | 8.4 | 15.5 | 13.1 | 8.9 | 3.7 | -15 | -18 | -12.4 | -16.4 | -6.6 | -9.9 | 2 | -2.8 | -1.2 | -2.4 | -3.3 | -5.8 | -5.1 | -6.3 | -4.1 | -9.1 | -4.7 | -10.5 | -4.1 | -10.4 | 0.2 | -1.7 | 1.2 | -4.1 | -23.9 | -26.6 | -5.9 | -9.1 | 1.8 | -0.9 | 5.4 | 2.7 | 5.6 | -3.4 | -5.6 | -7.5 | 1.3 | -2.6 | -5.2 | -10.8 | -2.5 | -6.2 | 4.2 | -11.1 | -1.1 | -4.1 | -1.4 | -2.4 | 3.2 | -1.9 | 2.7 | -1.6 | -0.4 | -7.8 | -0.2 | -6.7 | -1.1 | -7.4 | -4 | -7 | 2.2 | 1.3 | 5.6 | 4.9 | -2.1 | -6 | 1.3 | -3.4 | -8 | -14 | 7.6 | 0.9 | -1.8 | -4 | -2.2 | -4.1 | -2.2 | -4.9 | 1.1 | -4.6 | -6.9 | -11.1 | 6.6 | 0.1 | 1.8 | -3 | 6.4 | 3.9 | 9.7 | 9.1 | 2.3 | -1.7 | -4.1 | -6 | -0.6 | -4.4 | -2.3 | -3.9 | 3.2 | 2.7 | 2.2 | 0.4 | 9.4 | 7.9 | -1.6 | -2.9 | -2.6 | -10.7 | -8.3 | -13.6
-13 | -16 | -9.7 | -15.3 | 10.5 | 8.9 | 5 | 1.7 | -5.5 | -10.9 | 9.2 | 0.4 | 8 | 7 | 8.5 | 6.6 | 11.9 | 6.9 | 3.8 | 3.5 | 7 | 5.9 | 2.5 | 0.7 | -15.6 | -20.5 | -7.5 | -10.1 | 2 | -4 | 6.7 | 1 | 14.6 | 5.5 | -4.1 | -5.7 | 11.5 | 8.7 | 4.7 | -1.1 | 23.3 | 20.2 | 2 | 0.6 | -2.9 | -6.1 | 1.1 | -2.2 | 1.2 | -3.1 | -11.9 | -14.6 | -1.6 | -5.1 | 10.1 | 8.8 | 15.3 | 13.3 | 10.6 | 5.5 | -16 | -19 | -13.2 | -17 | -6.4 | -10.1 | 1.8 | -1.9 | -1.7 | -2.9 | -2.6 | -5.2 | -5.1 | -6.4 | -4.5 | -9.2 | -5.4 | -10.9 | -3.7 | -10.7 | 0.1 | -1.3 | 1.6 | -4.3 | -25.7 | -28.4 | -6.9 | -9.5 | 1.8 | -0.6 | 6.5 | 4.1 | 5.5 | -2.7 | -5 | -6.7 | 1.4 | -1.9 | -5.2 | -11.2 | -2 | -6 | 4 | -11.1 | -0.3 | -3 | -0.8 | -1.7 | 3.2 | -2 | 2.1 | -2.6 | -0.7 | -7.7 | -0.3 | -6.8 | -1.6 | -7.5 | -4 | -7 | 1.9 | 1.2 | 6.1 | 5.4 | -2.9 | -6.5 | 0.9 | -3.6 | -10 | -15 | 8 | 0.8 | -1.9 | -4 | -1.9 | -3.7 | -3.5 | -5.9 | 0.3 | -5.1 | -7.6 | -11.4 | 6.3 | -0.3 | 0.7 | -3.4 | 6.9 | 4.9 | 9.4 | 8.9 | 1.2 | -2.2 | -4.2 | -6.2 | 0.8 | -4.8 | -1.3 | -2.7 | 2 | 1.7 | 2.9 | -0.6 | 10.9 | 9.3 | -1.6 | -2.7 | -2.1 | -10.6 | -9 | -13.7
-13 | -16 | -10.9 | -16.5 | 11.3 | 10 | 5.2 | 3 | -5.7 | -11.4 | 8.5 | 0.7 | 8 | 7 | 8.3 | 6.5 | 11.9 | 7.9 | 3.1 | 2.5 | 6.9 | 6 | 2 | 0.7 | -17.3 | -21.6 | -8.1 | -10.5 | 1 | -4 | 6.3 | 0.4 | 13.4 | 3.8 | -4.8 | -6.2 | 11.8 | 9.2 | 4.6 | -0.7 | 23.6 | 20.3 | 2.4 | 1.1 | -2.9 | -6.1 | 1.3 | -2 | 1.4 | -2.8 | -14.3 | -16.9 | -1.1 | -4.6 | 11.1 | 8.8 | 15.4 | 13.1 | 12.5 | 7.2 | -18 | -20 | -13.4 | -17.8 | -6.8 | -9.9 | 2 | -0.8 | -2.3 | -3.4 | -1.6 | -4 | -4.7 | -6.4 | -4.9 | -9 | -5.8 | -11.5 | -3.7 | -11.2 | 0.1 | -0.9 | 1.8 | -4.1 | -27.4 | -30.5 | -8.4 | -10.2 | 1.8 | 0 | 7.2 | 4 | 6.3 | -2.1 | -4 | -5.5 | 1.2 | -1.3 | -6.6 | -11.5 | -2 | -5.6 | 3.4 | -11.3 | 0.4 | -2.6 | -0.2 | -0.9 | 3.1 | -1.9 | 1.3 | -2.8 | -1.4 | -8.5 | 0.2 | -7.2 | -2 | -7.9 | -3 | -7 | 1.5 | 0.8 | 6.6 | 6.1 | -2 | -5.6 | 0.6 | -3.5 | -7 | -14 | 7.3 | 0.5 | -2.2 | -3.5 | -1.3 | -3.4 | -4.9 | -6.8 | -0.8 | -5.7 | -8.2 | -11.8 | 6.1 | -0.8 | -0.7 | -4.2 | 7.3 | 5.8 | 9.2 | 8.9 | 0.6 | -2.9 | -3.9 | -5.9 | 1.4 | -5.9 | 0.5 | -4.8 | 0.4 | 0.1 | 3.4 | 1.1 | 12.7 | 10.6 | -0.9 | -2.2 | -1.8 | -11.6 | -9.9 | -14.2
-13 | -16 | -15 | -17.9 | 12 | 10.4 | 5.4 | 2.8 | -5.7 | -10.9 | 9.3 | 0.4 | 8 | 7 | 8 | 6.6 | 11.8 | 8.7 | 2.4 | 1.8 | 6.1 | 5.8 | 1.1 | 0.6 | -19.2 | -23.8 | -7.9 | -10.1 | 1 | -3 | 6 | -0.5 | 12.1 | 1.6 | -5.9 | -6.7 | 11.5 | 9.1 | 5.1 | -0.4 | 24.1 | 20.6 | 2.4 | 1.2 | -3.6 | -6.4 | 1.7 | -2.3 | 1.5 | -2.7 | -15.5 | -18.7 | -0.6 | -4.3 | 10.4 | 9.1 | 14.1 | 12.8 | 14.5 | 9.3 | -20 | -22 | -14.1 | -18.9 | -7.2 | -9.9 | 2.1 | -0.1 | -3 | -4.1 | -0.5 | -2.9 | -4.5 | -6.2 | -5.7 | -9.2 | -5.8 | -13.1 | -2.9 | -11.3 | 0.6 | 0.1 | 2 | -4.3 | -29.4 | -32.2 | -9.9 | -11.2 | 1.7 | 1.1 | 7.9 | 3.7 | 6.3 | -1.2 | -2.7 | -4.4 | 0.9 | -0.5 | -7 | -12.4 | -2.4 | -5.6 | 3.1 | -11.5 | 0.7 | -1.6 | 0.5 | -0.2 | 3 | -2 | 0.4 | -3.4 | -2.3 | -10 | 0.4 | -7.5 | -2.2 | -8.9 | -2 | -6 | 1.1 | 0.5 | 7.9 | 6.8 | -1.7 | -5.6 | -0.8 | -4.3 | -7 | -13 | 5.4 | 0 | -2.2 | -3.4 | -1 | -3.1 | -6.6 | -8.1 | -1.3 | -6.2 | -8.8 | -12.8 | 5.9 | -1.5 | -1 | -3.8 | 7.8 | 6.8 | 9.1 | 8.9 | 0 | -3.7 | -3.9 | -6.5 | 2.1 | -5 | 0.7 | -6.3 | -1.1 | -1.7 | 3.5 | 0.9 | 14.7 | 12 | 0 | -1.9 | -1.2 | -10.5 | -10.7 | -14.1
-13 | -16 | -18.3 | -19.4 | 12.2 | 11.1 | 5.6 | 3.3 | -5.8 | -11.1 | 8.3 | -0.6 | 8 | 7 | 7.8 | 6.7 | 11.7 | 8.9 | 0 | 0 | 6.7 | 5.6 | 0.6 | 0.6 | -19.4 | -24.4 | -7.6 | -9.9 | 1 | -3 | 5.6 | -1.7 | 10.6 | -0.6 | -6.7 | -7.2 | 11.1 | 9.4 | 5.6 | 0 | 24.6 | 20.9 | 2.8 | 1.1 | -4.4 | -7.1 | 1.7 | -1.7 | 1.7 | -2.8 | -17.8 | -21.1 | 0 | -4.4 | 13.3 | 12.2 | 11.7 | 11.7 | 16.7 | 11.7 | -22 | -23 | -16.1 | -20 | -7.8 | -10.6 | 3.3 | 2.2 | -3.9 | -5 | 0.6 | -2.2 | -5 | -6.7 | -6.1 | -9.4 | -5.6 | -12.8 | -2.2 | -11.1 | 0.6 | 0.6 | 2.2 | -4.4 | -32.2 | -35 | -12.2 | -12.2 | 1.7 | 1.1 | 8.9 | 2.8 | 5 | -1.1 | -2.9 | -4.4 | 1.1 | 0 | -7.8 | -12.2 | -2.8 | -6.1 | 2.2 | -11.1 | 0.6 | -1.7 | 1.7 | 0.6 | 2.8 | -2.2 | -0.6 | -4.4 | -3.9 | -10 | 0.6 | -4.4 | -1.9 | -8.5 | -2 | -6 | 0.6 | 0 | 8.9 | 7.8 | -0.6 | -5.6 | -0.6 | -3.9 | -7 | -12 | 4.4 | 0 | -1.7 | -3.9 | -0.6 | -3.3 | -8.3 | -9.4 | -2.2 | -6.7 | -8.5 | -11.9 | 6.7 | -1.1 | -0.9 | -3.4 | 8.7 | 8 | 10.6 | 10.6 | -0.6 | -4.4 | -4.4 | -7.2 | 3.3 | -3.9 | 1.1 | -5.6 | -3.3 | -3.9 | 3.3 | 0 | 16.3 | 12.7 | 1.1 | -1.7 | -0.6 | -10.4 | -11.5 | -14.4
-13 | -16 | -16.1 | -19.4 | 12.2 | 11.1 | 7.2 | 4.4 | -5.6 | -11.7 | 10 | 0 | 8 | 7 | 8 | 7.1 | 12.2 | 8.9 | 1.7 | 1.7 | 6.1 | 5.6 | 4.1 | 3.2 | -18.9 | -24.4 | -7.2 | -10 | 3 | -2 | 6.7 | -1.5 | 12.1 | 1.4 | -4.4 | -6.1 | 12.2 | 10 | 5.6 | 0.6 | 25 | 21.1 | 1.1 | -0.6 | -5 | -8.3 | 2.2 | -2.2 | 1.7 | -2 | -17.8 | -21.7 | 0.6 | -3.7 | 13.9 | 12.8 | 15.6 | 12.2 | 17.2 | 12.2 | -24 | -27 | -15 | -21.1 | -6.1 | -8.5 | 3.9 | 2.2 | -3.3 | -4.4 | 0.4 | -2 | -5 | -6.7 | -6.1 | -8.9 | -5 | -11.7 | -1.7 | -10.6 | 1.1 | 1.1 | 2.2 | -3.9 | -30.6 | -33.3 | -8.9 | -8.9 | 1.7 | 1.1 | 11.1 | 4.1 | 5 | -0.6 | -3.7 | -5.5 | 1.1 | 0 | -8.9 | -12.2 | -1.7 | -5.1 | 5 | -10.6 | 2.2 | -0.6 | 2.2 | 0.6 | 3.5 | -2 | 0 | -4.1 | -4.4 | -10 | 0.6 | -8.3 | -0.9 | -8.3 | -2 | -6 | 1 | 0.4 | 10 | 7.8 | 0 | -5.6 | 0 | -3.9 | -6 | -12 | 5 | 1.1 | -1.1 | -4.4 | 0 | -2.8 | -6.3 | -7.9 | -0.6 | -5.6 | -7.6 | -11 | 7.8 | -0.6 | 0 | -3.3 | 9 | 8.1 | 12.2 | 12.2 | 1.7 | -3.9 | -6.1 | -7.8 | 2.2 | -2.2 | 1.1 | -4.4 | -3.3 | -3.3 | 3.3 | -0.6 | 16.5 | 12.3 | 1.5 | -1.7 | -0.6 | -11.7 | -11.7 | -15
-13 | -16 | -16.1 | -20.6 | 12.8 | 11.7 | 11.1 | 7.2 | -2.1 | -9.9 | 12.2 | 0.6 | 8 | 8 | 8.1 | 7.4 | 13.3 | 8.3 | 5 | 3.9 | 8.9 | 6.7 | 7.6 | 5.9 | -17.8 | -24.4 | -4.1 | -8.4 | 7 | -2 | 7.8 | -2 | 13.5 | 3 | 2.2 | -5 | 15 | 11.1 | 9.4 | 1.1 | 25.2 | 21.3 | 1.1 | 0 | -3.7 | -7.4 | 2.8 | -2.2 | 1.7 | -1.4 | -17.2 | -20.6 | 1.1 | -3.5 | 15.6 | 11.7 | 18.9 | 12.2 | 18.3 | 12.8 | -23 | -25 | -13.9 | -20.6 | -4.5 | -6.9 | 5 | 3.3 | -2.8 | -4 | 0.2 | -2.2 | -5.6 | -6.7 | -3.9 | -8.3 | -3.3 | -11.7 | 0 | -10 | 2.2 | 2.2 | 2.8 | -3.9 | -32.2 | -36.1 | -7.8 | -9.4 | 1.7 | 1.1 | 13.4 | 5.3 | 10.6 | 1.7 | -4.4 | -6.7 | 1.1 | 0 | -5.6 | -11.1 | -0.5 | -4.2 | 10.6 | -8.3 | 7.8 | 0 | 2.2 | 0.6 | 4.3 | -1.9 | 0.5 | -4.2 | -4.4 | -11.7 | 2.2 | -7.2 | 0 | -9.4 | -2 | -5 | 1.3 | 0.7 | 10.6 | 8.3 | 0.6 | -5.6 | 1.1 | -3.3 | -5 | -12 | 10.6 | 2.2 | 2.2 | -1.1 | 0 | -2.8 | -4.2 | -6.5 | 0.6 | -6.7 | -6.7 | -10.6 | 8.9 | 0 | 3.5 | -2.5 | 9.4 | 8.3 | 15 | 14.4 | 3.9 | -2.8 | -3.3 | -5.6 | 2.2 | -1.1 | 1.7 | -2.8 | -2.8 | -2.8 | 3.9 | -0.6 | 16.7 | 11.7 | 1.8 | -1.9 | 3.5 | -9.4 | -10 | -13.5
-12 | -16 | -17.2 | -20.6 | 14.4 | 12.2 | 15.6 | 8.9 | 1.5 | -9.2 | 14.4 | 0.6 | 8 | 8 | 8.3 | 7.8 | 13.9 | 8.9 | 8.3 | 3.3 | 10.6 | 7.2 | 11.1 | 8.3 | -16.1 | -22.2 | -0.9 | -7.3 | 9 | -2 | 8.9 | -2.8 | 15 | 5 | 5 | -3.3 | 17.8 | 11.1 | 12.2 | 1.1 | 25.4 | 21.5 | 1.1 | -0.6 | -2.4 | -6.8 | 2.8 | -2.2 | 1.7 | -1.1 | -16.1 | -20 | 1.7 | -3.9 | 16.1 | 7.2 | 21.7 | 11.7 | 16.7 | 13.3 | -20 | -22 | -12.2 | -20 | -2.8 | -5.6 | 5.6 | 5 | -2.2 | -3.9 | 0 | -2.8 | -5 | -7.2 | -2.2 | -7.8 | -1.7 | -11.1 | 1.7 | -10 | 3.9 | 2.8 | 3.3 | -2.8 | -28.9 | -32.2 | -6.1 | -10 | 2.2 | 1.7 | 15.6 | 6.1 | 13.9 | 2.8 | -3.9 | -5.9 | 1.5 | 0.2 | -2.2 | -11.1 | 0.6 | -4.4 | 11.1 | -7.8 | 9.4 | -0.6 | 3.9 | 0.6 | 5 | -2.2 | 1.1 | -5 | -4.4 | -12.2 | 5 | -6.7 | 3.3 | -8 | -1 | -5 | 1.7 | 1.1 | 10.6 | 8.3 | 0 | -3.3 | 2.2 | -3.9 | -5 | -13 | 14.4 | 3.3 | 7.8 | -1.7 | -1.1 | -3.3 | -2.2 | -5.6 | 1.7 | -6.7 | -3.7 | -8.9 | 10.4 | 0.1 | 7.1 | -3 | 11.5 | 9.4 | 17.8 | 16.7 | 5.6 | -2.8 | -1.1 | -3.9 | 2.2 | -0.6 | 1.7 | -1.1 | -1.7 | -1.7 | 4.4 | 0 | 15.8 | 9 | 2.2 | -2.2 | 7.6 | -9.5 | -8.4 | -12.6
-12 | -16 | -15 | -18.9 | 15.6 | 11.7 | 19.4 | 8.9 | 5 | -11.1 | 17.2 | 0 | 8 | 8 | 8.5 | 7.9 | 14.4 | 8.3 | 11.1 | 3.9 | 11.7 | 7.8 | 12.8 | 8.3 | -15 | -21.1 | 2.2 | -8.3 | 10 | -3 | 10.7 | -1.8 | 16.7 | 4.7 | 7.2 | -5 | 21.1 | 11.7 | 15.6 | 1.7 | 25.6 | 21.7 | 1.1 | -0.6 | -1.1 | -7.2 | 2.8 | -1.1 | 1.9 | -0.3 | -15 | -19.4 | 3.2 | -3 | 17.2 | 6.1 | 23.3 | 8.3 | 10.6 | 7.2 | -18 | -21 | -10.6 | -19.4 | -1.1 | -5.2 | 7.2 | 5.6 | -1.5 | -3 | 0.2 | -2.4 | -5 | -7.8 | 0 | -6.7 | 0.6 | -10.6 | 2.2 | -9.4 | 5.6 | 2.8 | 3.3 | -2.2 | -26.7 | -30 | -4.4 | -4.4 | 2.8 | 2.2 | 16 | 6.5 | 15.6 | 2.2 | -3.3 | -5.6 | 1.8 | 0.2 | 0.6 | -12.2 | 1 | -3.6 | 12.8 | -7.2 | 12.2 | -0.6 | 4.4 | 1.1 | 5.7 | -2.1 | 0.9 | -4.4 | -4.4 | -12.2 | 6.7 | -7.2 | 6.7 | -8.6 | -1 | -4 | 2.2 | 1.2 | 11.1 | 8.9 | 0.6 | -1.7 | 3.3 | -4.4 | -4 | -11 | 18.3 | 3.3 | 12.8 | -2.2 | 0 | -3.3 | -0.2 | -4.6 | 2.8 | -6.7 | -0.8 | -8 | 11.8 | 0.2 | 10.6 | -6.1 | 13.5 | 10.3 | 20 | 17.2 | 8.9 | 1.7 | 0.6 | -3.3 | 2.2 | -0.6 | 2.2 | -1.7 | -1.1 | -1.1 | 5 | 0 | 14.8 | 5.9 | 3.1 | -2.3 | 11.7 | -12.2 | -6.7 | -12.2
-12 | -16 | -9.4 | -18.3 | 17.8 | 11.7 | 21.1 | 10 | 7 | -10 | 18.9 | 0.6 | 8 | 8 | 8.7 | 8.1 | 16.1 | 8.3 | 13.3 | 3.3 | 12.2 | 7.8 | 14.4 | 7.9 | -14.4 | -20.6 | 2.9 | -7.5 | 12 | -3 | 12.6 | -0.9 | 18.3 | 3.8 | 8.9 | -5.6 | 22.2 | 11.7 | 17.8 | 1.7 | 25.8 | 21.7 | 1.1 | -0.6 | -0.2 | -5.9 | 1.1 | 0 | 2 | 0.4 | -13.9 | -18.9 | 4.6 | -3 | 16.1 | 3.9 | 25 | 6.1 | 9.4 | 5.6 | -17 | -20 | -10 | -20.6 | 0.5 | -5.6 | 8.3 | 6.1 | -0.7 | -2.5 | 0.4 | -2.3 | -5 | -6.7 | 1.7 | -5 | 2.2 | -8.3 | 3.9 | -8.9 | 7.8 | 2.2 | 3.9 | -2.2 | -25 | -28.3 | -3.3 | -3.9 | 2.8 | 2.2 | 16.3 | 6.7 | 16.7 | 2.2 | -2.8 | -5.6 | 2.2 | 0.6 | 1.7 | -11.7 | 1.3 | -3.5 | 13.9 | -7.2 | 11.7 | -1.1 | 3.3 | 1.1 | 6.5 | -2.6 | 0.8 | -4.3 | -3.9 | -11.1 | 8.3 | -5 | 10 | -11.7 | -1 | -3 | 2.8 | 1.2 | 12.2 | 8.9 | 1.1 | -0.6 | 3.9 | -5 | -3 | -10 | 20.6 | 3.9 | 15 | -1.7 | 0 | -3.3 | 1.9 | -4.7 | 3.9 | -7.2 | 2.2 | -8.9 | 13.3 | 0 | 12.4 | -5 | 15.6 | 11.1 | 22.8 | 17.2 | 10 | 2.8 | 1.7 | -3.3 | 2.2 | 0 | 2.2 | -1.7 | 0.6 | 0.6 | 6.1 | -0.6 | 13.9 | 2.8 | 4.1 | -2.4 | 12.6 | -11.9 | -5.8 | -10.9
-11 | -15 | -11.7 | -15.6 | 18.3 | 10.6 | 22.8 | 9.4 | 9.1 | -10.8 | 19.4 | 1.1 | 9 | 8 | 8.9 | 8.3 | 14.4 | 9.4 | 15 | 2.8 | 12.8 | 8.3 | 16.1 | 7.2 | -15 | -21.1 | 3.7 | -7.4 | 14 | -3 | 14.4 | -0.6 | 20 | 2.8 | 10.6 | -5 | 23.3 | 11.7 | 18.9 | 1.1 | 25.9 | 21.8 | 1.1 | -1.7 | 0.8 | -5.6 | 1.1 | 0 | 2.2 | 1.1 | -13.3 | -17.8 | 6.1 | -3.3 | 17.2 | 4.4 | 23.9 | 5.6 | 7.8 | 3.3 | -16 | -20 | -8.3 | -20 | 2.2 | -7.2 | 8.3 | 6.1 | 0 | -2.2 | 0.6 | -2.8 | -5 | -7.2 | 2.8 | -3.9 | 2.2 | -6.7 | 5 | -8.3 | 9.4 | 0.6 | 3.9 | -1.7 | -25 | -28.3 | -2.2 | -3.3 | 3.3 | 2.8 | 16.7 | 6.7 | 16.7 | 2.2 | -1.5 | -4.9 | 2.4 | 0.4 | 5.6 | -11.7 | 1.7 | -3.9 | 15 | -6.7 | 11.7 | -1.1 | 4.4 | 1.1 | 7.2 | -3.3 | 0.6 | -5 | -3.3 | -11.1 | 10 | -3.9 | 7.8 | -9.8 | -1 | -2 | 3.3 | 1.1 | 12.2 | 9.4 | 1.7 | 0 | 4.4 | -5 | -3 | -9 | 22.2 | 3.3 | 16.7 | -0.6 | -1.1 | -3.9 | 3.9 | -5.6 | 5 | -7.2 | 3.9 | -7 | 12.9 | -0.6 | 14.3 | -4.8 | 16.7 | 12.9 | 23.9 | 16.7 | 10.6 | 3.9 | 3.9 | -2.8 | 2.2 | 0.6 | 2.2 | -1.7 | 1.1 | 0.6 | 5.6 | 0 | 11.7 | 2.7 | 5 | -3.3 | 13.5 | -12.9 | -4.8 | -9.9
-12 | -15 | -11.7 | -16.1 | 17.8 | 10 | 22.8 | 8.9 | 11.1 | -13.3 | 21.1 | 1.1 | 8 | 8 | 9.1 | 8.2 | 15 | 10 | 16.1 | 2.2 | 15.6 | 6.1 | 15.7 | 6.5 | -15 | -21.1 | 4.4 | -8.9 | 14 | -4 | 14 | -0.4 | 20.2 | 3.9 | 12.8 | -5 | 23.9 | 11.7 | 20 | 1.1 | 26.1 | 21.7 | 0.6 | -2.2 | 1.7 | -6.1 | 1.1 | 0 | 2.4 | 1.4 | -12.8 | -16.7 | 6.5 | -3 | 18.3 | 5 | 25 | 6.1 | 7.2 | 0.6 | -15 | -20 | -8.3 | -20.6 | 1.5 | -6 | 9.4 | 7.2 | 0 | -1.8 | 1 | -2.3 | -4.4 | -6.7 | 3.9 | -3.9 | 3.3 | -6.1 | 5.6 | -7.8 | 8.9 | 0 | 4.4 | -1.1 | -24.4 | -27.8 | -1.1 | -2.8 | 3.3 | 2.8 | 16.3 | 6.2 | 16.7 | 1.7 | -0.2 | -4.8 | 2.6 | 0.6 | 7.8 | -11.1 | 1.3 | -2.8 | 15 | -6.7 | 11.7 | -1.7 | 5.6 | 1.7 | 7.2 | -3.2 | 0.4 | -4.3 | -3.3 | -11.7 | 9.4 | -5 | 5.5 | -9.9 | 0 | -1 | 3.3 | 1.5 | 12.8 | 10 | 1.7 | 0.6 | 5 | -5 | -2 | -9 | 23.3 | 2.8 | 18.3 | 4.4 | 0 | -3.9 | 4.8 | -4.9 | 5.6 | -8.3 | 5.5 | -6.5 | 12.6 | -1.2 | 16.1 | -5.6 | 17.8 | 14.3 | 25.6 | 16.1 | 12.2 | 5 | 3.9 | -2.8 | 3.3 | 1.7 | 2.2 | -0.6 | 2.8 | 2.2 | 5 | 0 | 9.4 | 2.3 | 5.4 | -3 | 14.4 | -16.7 | -3.9 | -10
-12 | -15 | -11.7 | -16.1 | 18.3 | 8.3 | 22.8 | 8.9 | 9.8 | -12.6 | 21.7 | 0.6 | 8 | 7 | 9.2 | 7.8 | 14.4 | 10 | 16.7 | 1.7 | 13.9 | 5.6 | 15.4 | 5.9 | -15.6 | -21.7 | 3.9 | -8.1 | 13 | -3 | 13.7 | 0 | 20.4 | 5.3 | 13.3 | -5 | 23.9 | 10.6 | 20 | 0.6 | 25.7 | 21.6 | 0.6 | -2.2 | 1.3 | -5.2 | 1.7 | 0 | 2.6 | 1.9 | -12.8 | -16.7 | 6.8 | -3.3 | 18.9 | 2.8 | 25 | 6.1 | 6.7 | -0.6 | -16 | -19 | -8.9 | -21.1 | 0.7 | -6.1 | 10.6 | 8.3 | 0 | -1.5 | 1.3 | -2.3 | -4.4 | -6.7 | 3.9 | -3.3 | 4.4 | -5.6 | 5.6 | -7.2 | 8.9 | 0 | 4.4 | -1.1 | -25.6 | -29.4 | 0 | -1.1 | 3.9 | 3.3 | 16 | 5.9 | 15.6 | 1.7 | 1.1 | -5.6 | 2.8 | 0.6 | 8.3 | -10 | 1 | -2.3 | 16.1 | -6.7 | 12.2 | -1.7 | 5.6 | 1.7 | 7.2 | -3.2 | 0.2 | -4.4 | -2.8 | -10.6 | 8.9 | -3.9 | 3.3 | -11.7 | 0 | 0 | 3.3 | 2 | 12.8 | 10 | 2.2 | 1.1 | 5 | -5 | -1 | -7 | 23.3 | 2.2 | 18.3 | 3.9 | -1.1 | -5 | 5.8 | -5.1 | 5 | -9.4 | 7.2 | -6.7 | 12.2 | -2.2 | 15.4 | -4.5 | 18.9 | 16.1 | 25 | 15.6 | 12.8 | 5.6 | 3.3 | -2.8 | 3.3 | 1.7 | 2.2 | -0.6 | 3.3 | 3.3 | 5.6 | 0 | 7.2 | 1.7 | 5.7 | -3.2 | 11.1 | -13 | -4.8 | -9.1
-12 | -15 | -16.1 | -17.2 | 17.8 | 6.7 | 22.2 | 9.4 | 8.5 | -13.6 | 21.7 | 0.6 | 8 | 7 | 9.4 | 7.8 | 13.9 | 10 | 16.7 | 1.7 | 13.3 | 5.6 | 15 | 5 | -16.1 | -22.2 | 3.3 | -8.3 | 12 | -2 | 13.3 | 0 | 20.6 | 6.1 | 13.3 | -5 | 23.9 | 10.6 | 20 | 1.7 | 25.4 | 21.3 | 1.1 | -2.2 | 1 | -4.8 | 1.7 | 0.6 | 2.8 | 2.2 | -13.3 | -17.8 | 7.2 | -3.9 | 18.3 | 1.7 | 22.8 | 6.7 | 6.1 | -4.4 | -17 | -20 | -9.4 | -21.1 | 0 | -6.7 | 10 | 7.8 | 0 | -1.7 | 1.7 | -2.8 | -4.4 | -6.7 | 2.8 | -3.9 | 3.9 | -7.2 | 5.6 | -7.2 | 7.8 | -0.6 | 4.4 | -1.1 | -25.6 | -30 | 0 | -1.7 | 4.4 | 3.9 | 15.6 | 5 | 15.6 | 1.1 | -1.1 | -6 | 2.8 | 0.8 | 8.9 | -7.8 | 0.6 | -2.2 | 15.6 | -7.2 | 11.1 | -2.2 | 4.4 | 2.2 | 7.2 | -3.9 | 0 | -5 | -2.8 | -10.6 | 8.3 | -3.3 | 5 | -9.9 | 1 | 0 | 3.3 | 2.2 | 12.8 | 10 | 2.8 | 2.2 | 4.4 | -5.6 | -2 | -7 | 21.1 | 7.2 | 17.8 | 3.9 | -2.2 | -5.6 | 6.7 | -6.1 | 5 | -8.3 | 5.4 | -5.7 | 11.7 | -1.6 | 14.6 | -4.6 | 19.1 | 16.4 | 24.4 | 15 | 13.3 | 5.6 | 3.3 | -3.3 | 3.9 | 2.2 | 2.2 | -0.6 | 1.1 | 1.1 | 5 | 0.6 | 7 | 1.5 | 6.1 | -3.9 | 7.7 | -11.8 | -5.8 | -9.1
-12 | -15 | -18.3 | -18.9 | 16.1 | 9.4 | 18.3 | 9.4 | 7.2 | -16.1 | 20.6 | 0.6 | 7 | 6 | 9 | 7.5 | 12.8 | 10 | 13.9 | 2.2 | 12.8 | 6.1 | 12.4 | 5.6 | -16.1 | -22.2 | 2.8 | -10 | 9 | -2 | 11.6 | 1.5 | 19.1 | 7.2 | 13.3 | -5 | 22.8 | 10.6 | 17.8 | 2.8 | 25 | 21.1 | 1.1 | -2.8 | 0.6 | -5.6 | 1.7 | 1.1 | 3.2 | 2.6 | -13.9 | -18.3 | 5.5 | -3.9 | 15.6 | 1.1 | 20.6 | 9.4 | 5 | -6.7 | -17 | -19 | -10 | -20 | 0 | -5.7 | 10 | 6.7 | -0.2 | -1.1 | 1.5 | -2.3 | -4.4 | -6.7 | 1.7 | -3.9 | 3.3 | -7.8 | 5.6 | -6.7 | 5 | 0 | 5 | -1.1 | -27.8 | -30.6 | 1.7 | -1.1 | 5 | 4.4 | 14.8 | 4.8 | 13.9 | 1.7 | -3.4 | -7.6 | 2.8 | 0.8 | 6.7 | -7.2 | 0.2 | -2.8 | 12.8 | -7.8 | 9.4 | -1.1 | 3.9 | 3.3 | 7.2 | -3.2 | -0.2 | -4.3 | -3.3 | -10.6 | 7.8 | -0.6 | 6.6 | -9.4 | 1 | 0 | 2.9 | 1.7 | 12.8 | 10.6 | 3.3 | 2.2 | 2.8 | -6.1 | -1 | -6 | 18.3 | 7.2 | 16.1 | 3.3 | -3.3 | -6.7 | 4.8 | -4.7 | 3.9 | -7.2 | 3.5 | -6 | 11.1 | -1.5 | 13.9 | -5 | 19.2 | 16.8 | 23.3 | 16.1 | 13.3 | 5.6 | 0.6 | -3.9 | 3.3 | 1.7 | 0.6 | -0.6 | 2.2 | 2.2 | 4.4 | 1.1 | 6.9 | 1.4 | 5 | -2.5 | 4.4 | -13.3 | -6.7 | -9.4
-12 | -16 | -16.1 | -17.2 | 15.6 | 8.9 | 15.6 | 8.9 | 4.8 | -12.1 | 18.3 | 0 | 7 | 7 | 8.7 | 7.5 | 12.2 | 9.4 | 10 | 2.8 | 12.8 | 6.7 | 9.8 | 5.4 | -16.1 | -21.7 | 0.6 | -8.1 | 9 | -1 | 10 | 2.8 | 17.6 | 7.9 | 8.9 | -5 | 18.9 | 10.6 | 15.6 | 2.2 | 24.4 | 21.1 | 0.6 | -3.3 | 0 | -4.6 | 2.2 | 1.1 | 3.5 | 2.9 | -14.4 | -18.3 | 3.9 | -4.2 | 12.8 | 1.7 | 18.9 | 10.6 | 4.4 | -7.2 | -18 | -20 | -10 | -19.4 | 0 | -5.5 | 11.1 | 6.7 | -0.4 | -0.9 | 1.3 | -2.3 | -4.4 | -6.7 | 1.1 | -3.9 | 2.8 | -8.9 | 5 | -6.7 | 3.3 | 0.6 | 5 | -1.1 | -26.7 | -29.4 | 2.2 | -1.1 | 5.6 | 5 | 14.1 | 4.4 | 11.1 | 1.1 | -5.6 | -9.4 | 2.8 | 1.1 | 3.3 | -7.2 | -0.2 | -4 | 10 | -8.3 | 9.4 | -1.7 | 3.3 | 3.3 | 7.2 | -3.2 | -0.4 | -4.2 | -5.6 | -10.6 | 7.8 | 0 | 8.3 | -10.6 | 1 | 0 | 2.6 | 1.1 | 13.3 | 10.6 | 4.4 | 3.3 | 1.1 | -6.1 | -1 | -3 | 16.1 | 7.8 | 14.4 | 3.9 | -5 | -7.2 | 3 | -4.3 | 3.3 | -7.8 | 1.7 | -7.2 | 10.6 | -1.7 | 10.9 | -3.2 | 19.4 | 17.2 | 21.1 | 16.7 | 13.3 | 6.1 | -1.1 | -3.9 | 3.3 | 1.7 | -0.6 | -1.1 | 1.7 | 1.7 | 5 | 1.7 | 6.7 | 1.1 | 3.9 | -2 | 3.1 | -11.4 | -7.6 | -9.9
-12 | -16 | -15.6 | -17.2 | 16.1 | 7.8 | 15 | 9.4 | 2.4 | -11.3 | 16.7 | 0.6 | 7 | 7 | 8.3 | 7.2 | 12.2 | 9.4 | 7.8 | 3.9 | 12.8 | 6.7 | 7.2 | 5 | -16.1 | -22.2 | -1.7 | -8.3 | 8 | 0 | 8.3 | 3.3 | 16.1 | 8.3 | 3.9 | -4.4 | 16.7 | 11.1 | 12.2 | 2.8 | 23.9 | 21 | 0.6 | -3.9 | -0.5 | -4.6 | 2.2 | 1.1 | 3.9 | 3.3 | -15 | -18.9 | 2.2 | -5.6 | 11.1 | 0.6 | 18.9 | 9.4 | 3.3 | -7.2 | -17 | -20 | -10 | -18.9 | 0 | -6.1 | 7.8 | 2.2 | -0.6 | -0.6 | 1.1 | -2.8 | -4.4 | -6.7 | 1.1 | -3.3 | 2.2 | -8.9 | 5 | -6.7 | 2.2 | 0 | 5 | -0.6 | -27.2 | -30 | 1.7 | -1.7 | 6.1 | 5 | 13.3 | 3.9 | 10.6 | 1.1 | -7.3 | -10 | 2.6 | 1 | 1.7 | -7.2 | -0.6 | -5.6 | 7.8 | -8.3 | 8.9 | -1.1 | 2.8 | 2.8 | 7.2 | -3.3 | -0.6 | -4.4 | -5.6 | -10.6 | 7.8 | 0 | 6.5 | -8.7 | 1 | 0 | 2.2 | 0.6 | 13.3 | 10.6 | 5 | 4.4 | 1.1 | -6.1 | -1 | -3 | 12.8 | 8.3 | 10.6 | 3.9 | -5.6 | -8.3 | 1.1 | -5 | 3.3 | -6.1 | 0.2 | -6.9 | 10.2 | 0 | 8 | -3.1 | 19.2 | 17.2 | 20 | 17.8 | 12.8 | 7.2 | -1.1 | -3.9 | 3.3 | 1.7 | -1.1 | -1.1 | 2.2 | 1.7 | 4.4 | 1.7 | 6.1 | 0.8 | 2.8 | -1.7 | 1.9 | -11 | -8.5 | -10.6
-12 | -16 | -12.8 | -16.7 | 15.6 | 7.8 | 15.6 | 10 | 0 | -12.2 | 15 | 0.6 | 7 | 7 | 7.8 | 6.8 | 12.8 | 9.4 | 7.2 | 3.9 | 12.8 | 6.7 | 6.7 | 4.7 | -16.1 | -22.2 | -3.9 | -9.4 | 8 | -1 | 8.1 | 3.2 | 15.4 | 8.4 | 1.7 | -4.4 | 15.6 | 10.6 | 12.8 | 2.8 | 23.3 | 21.1 | 0.6 | -3.3 | -1.1 | -5 | 2.2 | 1.1 | 4.1 | 3.7 | -15.6 | -19.4 | 0.9 | -5.3 | 10 | 1.1 | 15 | 8.3 | 2.8 | -7.2 | -19 | -21 | -9.4 | -18.9 | 0 | -5.3 | 6.1 | 2.2 | -0.6 | -1 | 1.1 | -2 | -3.9 | -5 | 0.6 | -3.3 | 2.2 | -10 | 5 | -6.1 | 2.2 | 0 | 5 | -1.1 | -28.3 | -31.1 | 0 | -3.3 | 7.2 | 5.6 | 13.5 | 4.9 | 10.6 | 1.1 | -8.9 | -11 | 2.4 | 1.1 | 1.1 | -7.2 | -0.2 | -4.8 | 7.2 | -7.8 | 8.3 | -1.1 | 3.9 | 3.3 | 7 | -2.4 | -0.8 | -4.2 | -5.6 | -10 | 7.2 | 0.6 | 4.6 | -8.2 | 2 | 0 | 2.2 | 0.7 | 13.3 | 10.6 | 8.9 | 8.3 | 0.6 | -6.1 | -1 | -2 | 11.1 | 7.8 | 8.3 | 5 | -6.1 | -9.4 | -0.6 | -4.5 | 2.8 | -6.1 | -1.3 | -7.7 | 9.8 | 1.2 | 5 | -3.9 | 19.1 | 17.3 | 19.4 | 17.8 | 12.8 | 7.8 | -2.2 | -4.4 | 3.3 | 1.7 | -1.7 | -2.8 | 1.7 | 1.7 | 3.9 | 1.7 | 5.6 | 0.3 | 2.6 | -1.7 | 0.6 | -12.2 | -9.4 | -11.7
-12 | -16 | -13.3 | -16.1 | 13.9 | 6.1 | 15 | 10 | -0.7 | -10.8 | 13.9 | 0.6 | 7 | 7 | 7.2 | 6.2 | 12.8 | 9.4 | 5.6 | 3.3 | 11.7 | 7.8 | 6.1 | 4.3 | -16.7 | -22.2 | -4.1 | -8.7 | 8 | -1 | 8 | 3.1 | 14.6 | 8.4 | 0 | -4.4 | 15 | 9.4 | 10.6 | 3.3 | 23.5 | 21.2 | 0.6 | -2.8 | -0.7 | -4.6 | 2.2 | 1.1 | 4.2 | 4.1 | -16.1 | -20 | -0.4 | -5.9 | 10 | 1.7 | 15.6 | 8.3 | 2.2 | -7.2 | -18 | -21 | -9.4 | -18.9 | 0 | -5.3 | 5 | 1.7 | -0.6 | -1.2 | 1.1 | -1.7 | -3.9 | -4.4 | 0 | -3.3 | 1.7 | -9.4 | 4.4 | -6.1 | 2.8 | -0.6 | 5 | -1.7 | -28.3 | -31.1 | -1.7 | -4.4 | 7.2 | 5.6 | 13.7 | 5.9 | 8.3 | 0.6 | -10.6 | -12.2 | 2.2 | 1.1 | 0 | -7.2 | 0.2 | -4.4 | 5 | -8.3 | 8.3 | -1.1 | 3.9 | 3.3 | 6.9 | -2 | -0.9 | -4.3 | -4.4 | -9.4 | 7.2 | 1.1 | 2.8 | -9.4 | 1 | 0 | 2.2 | 0.9 | 13.3 | 10.6 | 11.1 | 10 | -0.6 | -6.1 | -1 | -2 | 9.4 | 6.7 | 6.7 | 3.9 | -7.2 | -10.6 | -2.2 | -4.8 | 2.2 | -5 | -2.8 | -9.4 | 9.4 | 2.2 | 3.3 | -3.3 | 18.9 | 17.2 | 19.4 | 18.3 | 14.4 | 10 | -3.9 | -6.1 | 3.3 | 1.7 | -2.2 | -3.9 | 1.1 | 1.1 | 3.9 | 1.7 | 5 | 0 | 2.4 | -1.9 | 0.4 | -10.6 | -10.2 | -12.1
-12 | -16 | -12.8 | -15.6 | 12.8 | 1.7 | 15 | 10 | -1.5 | -11.3 | 13.9 | 0 | 7 | 6 | 6.7 | 5.6 | 12.8 | 8.9 | 5 | 2.8 | 11.1 | 7.2 | 5.6 | 3.9 | -16.7 | -22.2 | -4.2 | -8.8 | 8 | -1 | 7.8 | 2.8 | 13.9 | 8.3 | -0.6 | -4.4 | 13.9 | 9.4 | 7.8 | 3.3 | 23.7 | 21.4 | 0 | -4.4 | -0.4 | -4.6 | 2.2 | 1.1 | 4.4 | 4.4 | -16.1 | -20.6 | -1.7 | -7.2 | 7.8 | 1.1 | 14.4 | 7.2 | 2.2 | -7.8 | -19 | -21 | -14.4 | -18.3 | 0 | -6.1 | 6.1 | 1.1 | -0.6 | -1.7 | 1.1 | -1.7 | -3.9 | -4.4 | 0.6 | -3.3 | 1.7 | -10 | 3.3 | -5.6 | 2.8 | -0.6 | 3.9 | -1.7 | -28.3 | -31.1 | 0 | -3.9 | 7.2 | 5.6 | 13.9 | 6.7 | 7.2 | 0.6 | -11.5 | -13 | 2.2 | 1 | -0.6 | -7.2 | 0.6 | -5 | 5.6 | -7.2 | 8.3 | -0.6 | 3.9 | 3.9 | 6.7 | -1.7 | -1.1 | -5 | -4.4 | -9.4 | 6.7 | 1.7 | 2.4 | -7.9 | 1 | 0 | 2.2 | 1.1 | 13.3 | 11.1 | 12.8 | 12.2 | -1.1 | -6.1 | -1 | -2 | 9.4 | 6.7 | 5.6 | 3.9 | -7.8 | -11.1 | -3.9 | -5.6 | 0.6 | -4.4 | -3.3 | -8.7 | 9.4 | 2.7 | 1.7 | -3.2 | 19.1 | 17.4 | 20 | 18.9 | 15.6 | 11.1 | -3.9 | -5.6 | 3.3 | 1.7 | -3.3 | -4.4 | 2.2 | 2.2 | 3.9 | 2.2 | 4.6 | -0.3 | 2.2 | -2.2 | 0.2 | -10.2 | -10.9 | -12.8
-12 | -16 | -14.4 | -15.6 | 11.1 | 1.7 | 13.9 | 10 | -2.2 | -12.8 | 12.2 | 1.1 | 7 | 6 | 5.8 | 4.8 | 12.8 | 8.9 | 4.4 | 2.8 | 11.7 | 7.8 | 5.6 | 3.9 | -16.7 | -22.2 | -4.4 | -9.4 | 7 | -1 | 7.8 | 2.3 | 13.5 | 9 | -0.6 | -3.9 | 12.8 | 8.9 | 10 | 3.3 | 23.9 | 21.7 | -1.7 | -5.6 | 0 | -5.6 | 2.2 | 1.1 | 4.4 | 4 | -16.1 | -20.6 | -2.2 | -6.4 | 6.7 | 1.1 | 13.3 | 5.6 | 2.2 | -7.8 | -20 | -22 | -9.4 | -17.4 | 0.4 | -4.8 | 6.7 | 1.7 | -0.8 | -1.7 | 0.9 | -1.5 | -5 | -6.1 | 1.1 | -3.3 | 1.1 | -10.6 | 2.8 | -5.6 | 2.2 | -1.1 | 3.3 | -1.7 | -28.9 | -31.7 | -0.6 | -5 | 6.1 | 4.4 | 14.3 | 6.9 | 7.8 | -1.7 | -12.4 | -14.2 | 2.2 | 1 | -0.6 | -7.2 | 0.6 | -4.1 | 5 | -7.2 | 7.2 | 0.6 | 2.2 | 2.2 | 6.7 | -1.1 | -0.9 | -4.3 | -3.9 | -8.9 | 6.7 | 1.7 | 2.1 | -7.9 | 0 | -1 | 2.2 | 1 | 12.8 | 10.6 | 12.8 | 12.8 | -2.2 | -6.7 | -1 | -1 | 8.3 | 6.1 | 4.4 | 3.3 | -8.9 | -11.1 | -4.3 | -5.7 | -1.7 | -4.4 | -3.9 | -9.1 | 9.4 | 2.9 | 0 | -3.9 | 19.2 | 17.5 | 20 | 18.9 | 16.7 | 12.2 | -3.9 | -5.6 | 3.3 | 1.7 | -4.4 | -5.6 | 1.1 | 1.1 | 3.9 | 2.2 | 4.3 | -0.6 | 1.1 | -2.3 | 0 | -11.7 | -11.7 | -13.9
-12 | -16 | -11.1 | -17.8 | 8.9 | 1.7 | 12.2 | 8.9 | -2.8 | -11.3 | 11.1 | 0 | 7 | 6 | 4.8 | 3.8 | 12.2 | 9.4 | 2.8 | 2.2 | 11.1 | 8.9 | 5.6 | 3.9 | -16.1 | -22.2 | -5 | -8.9 | 7 | -1 | 7.8 | 1.8 | 13.2 | 9.5 | 0.6 | -2.8 | 12.2 | 8.3 | 9.4 | 3.3 | 23.9 | 21.6 | -2.8 | -6.1 | 0.2 | -5.3 | 1.7 | 0.6 | 4.4 | 3.7 | -16.7 | -21.1 | -2.8 | -6.5 | 6.1 | 1.7 | 12.8 | 5 | 1.1 | -7.2 | -20 | -22 | -9.4 | -16.5 | 0.7 | -4.4 | 5.6 | 0 | -0.9 | -1.5 | 0.8 | -1.4 | -4.4 | -5.6 | 1.1 | -2.8 | 1.7 | -10.6 | 2.8 | -6.1 | 1.7 | -1.1 | 3.3 | -1.7 | -32.8 | -36.1 | -0.6 | -5 | 4.4 | 4.4 | 14.6 | 6.7 | 6.7 | -2.8 | -13.3 | -15.6 | 2.2 | 1.1 | -1.7 | -7.2 | 0.6 | -3.9 | 3.3 | -7.8 | 6.7 | 0.6 | 2.2 | 2.2 | 6.7 | -0.9 | -0.8 | -4.2 | -3.9 | -8.9 | 6.7 | 1.1 | 1.7 | -8.9 | 0 | -1 | 2.2 | 1 | 12.8 | 11.1 | 13.3 | 13.3 | -1.7 | -6.7 | -6 | -8 | 8.3 | 6.1 | 4.4 | 2.8 | -9.4 | -11.7 | -4.6 | -5.7 | -1.7 | -4.4 | -4.4 | -10 | 9.4 | 3.3 | -0.6 | -3.7 | 19.4 | 17.8 | 20 | 18.9 | 17.2 | 12.8 | -3.9 | -6.1 | 3.3 | 1.7 | -5.6 | -6.7 | 1.7 | 1.7 | 4.4 | 2.2 | 3.9 | -1.1 | 0 | -2.5 | -0.4 | -10.5 | -12.4 | -14.3
-12 | -16 | -10.6 | -17.2 | 7.8 | 1.7 | 11.1 | 8.9 | -3.3 | -11.3 | 10.6 | -0.6 | 7 | 6 | 3.9 | 2.8 | 11.7 | 9.4 | 1.7 | 1.1 | 11.1 | 8.3 | 5.6 | 3.9 | -16.1 | -22.8 | -5.5 | -8.8 | 6 | -1 | 7.8 | 1.1 | 12.8 | 10 | 0 | -2.8 | 12.2 | 8.9 | 11.1 | 2.8 | 23.9 | 21.6 | -3.3 | -6.7 | 0.4 | -5.7 | 1.7 | 0.6 | 4.4 | 3.3 | -16.7 | -21.1 | -3.3 | -6.7 | 5.6 | 1.1 | 12.2 | 5 | 1.7 | -7.8 | -18 | -20 | -9.4 | -15.6 | 1.1 | -4.4 | 5 | 0.6 | -1.1 | -1.7 | 0.6 | -1.7 | -3.3 | -4.4 | 1.7 | -1.7 | 2.8 | -9.4 | 2.2 | -6.1 | 1.7 | -1.1 | 2.8 | -1.7 | -32.2 | -35.6 | 0 | -5 | 5 | 5 | 15 | 6.7 | 5.6 | -3.3 | -13.7 | -15.6 | 2 | 1 | -1.1 | -7.8 | 0.6 | -4.4 | 3.3 | -7.2 | 5.6 | 1.1 | 2.2 | 2.2 | 6.7 | -0.6 | -0.6 | -4.4 | -3.9 | -8.3 | 6.7 | 0 | 1.5 | -7.6 | 0 | -3 | 2.2 | 1.1 | 12.8 | 11.1 | 13.3 | 13.3 | -2.8 | -7.2 | -6 | -7 | 10 | 7.8 | 3.3 | 2.2 | -8.9 | -11.1 | -5 | -6.1 | -2.2 | -5.6 | -4.8 | -9.1 | 9.2 | 2.8 | -1.1 | -3.8 | 18.9 | 15.8 | 20 | 18.9 | 17.2 | 13.3 | -4.4 | -6.7 | 3.3 | 2.2 | -5.6 | -7.2 | 1.7 | 1.7 | 4.4 | 2.8 | 3.3 | -1.3 | -1.1 | -3.3 | -0.7 | -10.5 | -13.2 | -15.2
-13 | -17 | -12.2 | -17.2 | 7.8 | 1.7 | 10 | 7.8 | -3.9 | -12.2 | 10 | 1.1 | 6 | 6 | 3.2 | 2.3 | 11.7 | 10 | 2.2 | 1.7 | 10.6 | 9.4 | 5.6 | 3.9 | -16.1 | -22.8 | -6.1 | -9.4 | 6 | 0 | 7.4 | 1.2 | 13.3 | 10.3 | 1.1 | -2.2 | 10.6 | 8.3 | 10.6 | 2.8 | 23.9 | 21.7 | -3.9 | -7.2 | 0.6 | -7.2 | 1.7 | 0 | 4.2 | 3 | -16.7 | -21.1 | -4.1 | -7.4 | 6.1 | 0.6 | 12.2 | 4.4 | 1.1 | -7.8 | -20 | -22 | -9.4 | -14.7 | 0.9 | -2.8 | 5 | -0.6 | -1.1 | -1.5 | 0.6 | -1.3 | -3.3 | -4.4 | 2.2 | -0.6 | 2.8 | -9.4 | 3.3 | -6.1 | 1.7 | -0.6 | 2.2 | -2.2 | -31.7 | -34.4 | -2.8 | -6.1 | 5.6 | 4.4 | 14.3 | 6.7 | 5 | -3.3 | -14 | -16 | 1.9 | 1.2 | -1.7 | -7.2 | 0 | -3.8 | 4.4 | -7.2 | 5 | 1.7 | 2.8 | 2.8 | 6.7 | -0.2 | -0.8 | -4.4 | -3.3 | -8.3 | 6.1 | 0.6 | 1.3 | -7.3 | -1 | -6 | 1.8 | 0.6 | 12.8 | 11.1 | 11.1 | 10.6 | -2.8 | -7.2 | -6 | -7 | 10 | 7.8 | 2.8 | 1.7 | -9.4 | -11.7 | -4.8 | -5.8 | -2.8 | -5 | -5.2 | -9.1 | 9.1 | 2 | -1.7 | -4.4 | 18.3 | 13.8 | 20 | 18.9 | 17.8 | 13.3 | -4.4 | -7.2 | 3.3 | 2.2 | -5.6 | -7.2 | 1.7 | 1.7 | 5 | 2.8 | 2.8 | -1.7 | -2 | -3.7 | -1.1 | -12.2 | -13.9 | -16.1
-15 | -17 | -12.8 | -18.3 | 6.1 | 1.7 | 9.4 | 7.2 | -4.6 | -11.6 | 8.9 | -1.1 | 6 | 5 | 2.4 | 1.7 | 11.7 | 10 | 2.8 | 1.7 | 11.1 | 9.4 | 5.6 | 3.9 | -16.1 | -22.2 | -6.5 | -9.2 | 6 | 0 | 7.1 | 1.2 | 13.9 | 10.7 | 2.8 | -1.7 | 11.7 | 8.3 | 6.7 | 2.2 | 23.9 | 21.2 | -4.4 | -7.8 | -0.5 | -6.5 | 1.7 | 0 | 4.1 | 2.9 | -17.2 | -21.1 | -4.8 | -8.4 | 6.1 | 0.6 | 12.2 | 3.9 | 1.1 | -7.8 | -20 | -22 | -9.4 | -13.8 | 0.8 | -1.8 | 4.4 | 0 | -1.1 | -1.2 | 0.6 | -1 | -3.3 | -4.4 | 2.2 | 0 | 2.8 | -8.3 | 3.3 | -5.6 | 1.7 | -0.6 | 1.1 | -2.2 | -30.6 | -33.9 | -3.3 | -8.9 | 6.1 | 4.4 | 13.5 | 6.4 | 4.4 | -3.9 | -14.4 | -16.7 | 1.7 | 1.1 | -5 | -8.3 | -0.5 | -3.9 | 3.9 | -7.8 | 4.4 | 1.7 | 3.3 | 3.3 | 6.7 | 0 | -0.9 | -4.6 | -3.3 | -8.3 | 6.1 | 0.6 | 1.1 | -8.3 | -5 | -7 | 1.5 | 0.3 | 12.8 | 11.1 | 10.6 | 10 | -3.3 | -7.8 | -5 | -7 | 10.6 | 7.8 | 2.8 | 1.7 | -10.6 | -12.8 | -4.6 | -5.6 | -2.8 | -5.6 | -5.6 | -9.4 | 8.9 | 1.1 | -2.1 | -4.3 | 17.8 | 11.7 | 20.6 | 18.9 | 17.8 | 13.3 | -6.1 | -8.3 | 3.9 | 2.2 | -5.6 | -7.2 | 1.7 | 1.7 | 6.7 | 3.9 | 2.2 | -2.2 | -3 | -4.2 | -1.3 | -11.1 | -13.5 | -14.8
-15 | -19 | -12.2 | -18.3 | 5.6 | 1.7 | 8.9 | 7.2 | -5.4 | -12 | 8.3 | -0.6 | 6 | 5 | 1.7 | 1.1 | 11.7 | 10 | 1.7 | 0.6 | 11.1 | 8.9 | 5.6 | 3.9 | -15.6 | -22.2 | -6.8 | -9.3 | 7 | 0 | 6.7 | 1.1 | 14.4 | 11.1 | 1.7 | -1.7 | 11.1 | 8.9 | 6.7 | 2.2 | 23.9 | 21 | -6.1 | -8.3 | -1.7 | -6.8 | 1.7 | 0 | 3.9 | 2.8 | -17.2 | -21.1 | -5.6 | -10 | 3.9 | 0.6 | 12.2 | 2.8 | 1.1 | -7.8 | -21 | -22 | -8.9 | -12.9 | 0.6 | -1.1 | 4.4 | 0.6 | -1.1 | -1.1 | 0.6 | -1.1 | -3.3 | -4.4 | 2.8 | 0.6 | 3.3 | -7.8 | 2.2 | -2.8 | 2.2 | -1.1 | 1.1 | -1.7 | -28.9 | -32.2 | -4.4 | -9.4 | 6.7 | 5.6 | 12.8 | 6.1 | 3.3 | -3.9 | -14 | -15.9 | 1.9 | 1.2 | -4.4 | -7.8 | -1.1 | -4.4 | 1.1 | -8.3 | 4.4 | 1.7 | 3.3 | 3.3 | 6.7 | 0 | -1.1 | -5.6 | -3.3 | -8.3 | 6.7 | 0 | 1.1 | -7.2 | -6 | -8 | 1.1 | 0 | 12.8 | 11.1 | 10.6 | 10 | -3.3 | -7.8 | -5 | -7 | 11.1 | 8.3 | 2.2 | 1.1 | -9.4 | -11.7 | -4.4 | -5.6 | -3.3 | -5.6 | -4.8 | -8.9 | 8.9 | 1.3 | -2.4 | -4.5 | 15.4 | 8.4 | 20 | 18.9 | 17.2 | 13.3 | -4.4 | -6.7 | 3.9 | 2.2 | -6.1 | -7.2 | 1.1 | 1.1 | 7.2 | 3.9 | 1.7 | -2.3 | -3.9 | -5 | -1.5 | -11.3 | -13.2 | -13.9
-16 | -19 | -11.1 | -18.3 | 5 | 1.1 | 7.2 | 5.6 | -6.1 | -13.3 | 8.9 | 1.1 | 6 | 5 | 1.5 | 0.9 | 12.2 | 10 | 1.1 | 1.1 | 10 | 8.9 | 5.6 | 3.9 | -15.6 | -22.2 | -7.2 | -10 | 6 | 1 | 6.5 | 0.6 | 16.3 | 11.1 | 3.9 | -1.7 | 11.7 | 8.3 | 7.2 | 2.8 | 23.9 | 20.6 | -6.1 | -8.9 | -2.8 | -7.8 | 1.7 | 0 | 3.9 | 2.7 | -17.2 | -21.1 | -6.1 | -10.2 | 2.2 | 0.6 | 11.7 | 2.8 | 0.6 | -7.8 | -21 | -23 | -8.3 | -12 | 0.6 | -0.9 | 4.4 | 1.1 | -0.9 | -0.9 | 0.6 | -1 | -3.3 | -3.9 | 2.2 | 1.1 | 3.3 | -6.7 | 2.2 | -1.7 | 2.2 | -1.1 | 0.6 | -2.2 | -27.2 | -30 | -4.4 | -7.8 | 5.6 | 3.3 | 10.8 | 6.4 | 1.7 | -4.4 | -13.7 | -15.3 | 2 | 1 | -5 | -7.2 | -1.3 | -4.3 | 5 | -7.8 | 3.9 | 1.7 | 3.9 | 3.9 | 6.5 | 0.2 | -1.5 | -4.9 | -2.2 | -8.9 | 6.7 | 0 | 1.1 | -7.2 | -6 | -8 | 1.1 | 0.1 | 12.8 | 11.1 | 10 | 9.4 | -3.3 | -7.2 | -5 | -7 | 11.1 | 8.3 | 2.2 | 1.7 | -8.9 | -11.1 | -4.8 | -5.8 | -4.4 | -6.7 | -4.1 | -8.7 | 8.9 | 1.3 | -2.8 | -5 | 13 | 5.4 | 20.6 | 19.4 | 17.8 | 13.9 | -3.3 | -6.1 | 3.9 | 2.2 | -6.1 | -7.2 | 1.7 | 1.7 | 8.3 | 4.4 | 1.1 | -2.7 | -4.5 | -5.9 | -1.7 | -12.8 | -12.8 | -12.8
-15 | -18 | -11.1 | -18.3 | 2.2 | 0 | 6.7 | 5 | -6.5 | -12.1 | 7.8 | 2.2 | 6 | 6 | 1.3 | 0.7 | 11.7 | 10 | 0.6 | 0 | 10 | 9.4 | 5.6 | 3.9 | -16.7 | -22.8 | -6.8 | -9.3 | 6 | 1 | 6.3 | 0.2 | 18.1 | 10.7 | 5.6 | -2.2 | 12.2 | 7.2 | 7.2 | 2.8 | 24.1 | 20.8 | -6.1 | -8.9 | -2.6 | -7.1 | 1.7 | 0 | 3.9 | 2.7 | -18.3 | -21.7 | -6.7 | -10.9 | 2.2 | 0.6 | 10.6 | 2.8 | 0.6 | -7.2 | -20 | -22 | -7.8 | -11.1 | 0.6 | -0.6 | 3.9 | 0 | -0.8 | -0.8 | 0.6 | -1.3 | -2.8 | -3.9 | 2.2 | 1.1 | 2.2 | -4.4 | 1.7 | -1.1 | 0 | -1.1 | 0.6 | -2.2 | -26.1 | -28.9 | -3.3 | -6.7 | 4.4 | 3.3 | 8.7 | 6 | 1.1 | -4.4 | -13.3 | -15 | 2.2 | 1.1 | -5 | -7.2 | -1.5 | -4.4 | 2.8 | -7.8 | 3.9 | 1.7 | 5.6 | 5.6 | 6.3 | 0 | -1.8 | -4.6 | -1.7 | -8.3 | 6.7 | 3.3 | 1.1 | -8.3 | -6 | -9 | 1.1 | 0.4 | 13.3 | 11.1 | 10 | 9.4 | -3.9 | -7.8 | -7 | -10 | 10.6 | 7.8 | 3.3 | 3.3 | -8.3 | -10.6 | -5.2 | -6.2 | -3.9 | -6.7 | -3.3 | -9.4 | 8.9 | 1.1 | -1.5 | -3.7 | 10.6 | 2.2 | 21.1 | 20 | 17.8 | 13.9 | -3.9 | -5.6 | 3.9 | 2.2 | -6.7 | -7.8 | 1.7 | 1.7 | 7.8 | 5.6 | 0.6 | -3.3 | -5 | -6.6 | -1.7 | -11.2 | -12.8 | -12.8
-16 | -19 | -10.6 | -17.8 | 1.7 | 0 | 6.7 | 5 | -6.8 | -11.9 | 7.2 | 1.7 | 6 | 5 | 1.1 | 0.6 | 12.2 | 10.6 | 0 | -0.6 | 10 | 9.4 | 5.6 | 3.9 | -16.7 | -22.2 | -6.5 | -9.2 | 6 | 1 | 6.1 | -0.6 | 20 | 10 | 4.4 | -2.8 | 11.7 | 6.1 | 6.1 | 2.2 | 24.2 | 20.9 | -5.6 | -8.9 | -2.4 | -7.1 | 1.7 | 0 | 3.9 | 2.8 | -18.3 | -21.7 | -7.2 | -12.2 | 1.7 | 0.6 | 10 | 2.2 | 0 | -7.2 | -22 | -23 | -7.2 | -11.1 | 0.6 | -0.6 | 3.3 | 0 | -0.6 | -0.6 | 0.6 | -1.7 | -2.8 | -3.9 | 2.2 | 1.1 | 3.3 | -6.1 | 1.7 | -0.6 | 1.7 | -1.1 | 0 | -2.2 | -26.7 | -29.4 | -5.6 | -6.7 | 3.9 | 2.2 | 6.7 | 5.6 | 0 | -4.4 | -13.1 | -14.6 | 1.8 | 0.5 | -7.2 | -7.8 | -1.7 | -5 | 5.6 | -6.7 | 3.3 | 1.7 | 7.8 | 7.8 | 6.1 | 0 | -2.2 | -5 | -1.1 | -8.9 | 6.7 | 3.3 | 3 | -6.1 | -6 | -9 | 1.1 | 0.6 | 12.8 | 10.6 | 10 | 9.4 | -3.9 | -7.8 | -5 | -8 | 10 | 7.2 | 3.3 | 3.3 | -6.7 | -9.4 | -5.6 | -6.7 | -3.9 | -6.7 | -2.6 | -8.2 | 9.1 | 1.3 | -0.2 | -2.7 | 10.2 | 1.6 | 21.1 | 20 | 17.8 | 14.4 | -3.9 | -5.6 | 3.9 | 2.2 | -7.2 | -9.4 | 1.1 | 1.1 | 7.8 | 5.6 | 1 | -2.6 | -5.6 | -7.8 | -1.7 | -11.2 | -12.8 | -12.8
-19 | -23 | -10.6 | -17.8 | 6.7 | 1.7 | 8.3 | 6.7 | -7.2 | -12.2 | 7.2 | 1.1 | 6 | 6 | 2.4 | 1.8 | 11.7 | 11.1 | 1.7 | 1.1 | 11.1 | 10 | 8.4 | 5.5 | -15.6 | -20.6 | -6.1 | -9.4 | 8 | 0 | 8.3 | 1 | 20.6 | 10.4 | 3.9 | -2.8 | 12.2 | 6.1 | 5.6 | 1.7 | 24.4 | 21.1 | -5.6 | -8.3 | -2.2 | -7.8 | 1.7 | 0 | 4.1 | 2.9 | -18.3 | -21.7 | -7.2 | -11.9 | 5 | 2.8 | 10.6 | 5 | 0.6 | -6.7 | -23 | -26 | -7.2 | -10.6 | 1.1 | 0 | 2.8 | 0 | -0.4 | -0.4 | 0.6 | -1.4 | -2.8 | -3.9 | 2.2 | 1.1 | 3.3 | -4.4 | 1.7 | -1.1 | 1.7 | -0.6 | 0.6 | -2.2 | -26.1 | -28.9 | -5 | -6.7 | 4.4 | 2.8 | 9.8 | 6.9 | 0 | -3.9 | -13 | -14.5 | 1.5 | -0.1 | -1.7 | -6.7 | -0.8 | -4.1 | 7.2 | -7.2 | 3.3 | 1.7 | 8.3 | 8.3 | 4.8 | -1.1 | -1.7 | -4.6 | -1.1 | -8.3 | 6.7 | 3.9 | 4.8 | -5.2 | -7 | -9 | 1.7 | 1 | 13.3 | 11.1 | 10 | 9.4 | -3.9 | -7.8 | -5 | -10 | 11.1 | 8.9 | 3.9 | 3.9 | -6.7 | -9.4 | -4.7 | -5.3 | 0 | -4.4 | -1.8 | -7.4 | 9.2 | 1.1 | 1.1 | -2.2 | 9.8 | 0.7 | 21.1 | 20 | 17.2 | 14.4 | -3.3 | -5 | 3.9 | 2.8 | -7.8 | -8.9 | 1.1 | 1.1 | 7.2 | 5 | 1.3 | -2.2 | -6 | -8.3 | -1.7 | -12.2 | -12.8 | -12.8
-20 | -24 | -10.6 | -18.3 | 8.3 | 0.6 | 12.2 | 10 | -2.6 | -10 | 10 | 2.2 | 6 | 5 | 3.7 | 3.1 | 11.7 | 11.1 | 6.1 | 4.4 | 11.1 | 10 | 11.1 | 7.1 | -13.9 | -18.9 | -3.5 | -7.8 | 11 | 0 | 10.6 | 2.2 | 21.1 | 10.9 | 5.6 | -2.8 | 16.1 | 6.7 | 7.2 | 2.2 | 24.2 | 21.1 | -4.4 | -7.2 | -0.4 | -6.6 | 1.7 | 0.6 | 4.2 | 3 | -16.7 | -20.6 | -7.2 | -12.2 | 10 | 5.6 | 13.9 | 3.3 | 1.7 | -6.7 | -23 | -25 | -6.7 | -10 | 1.7 | 0.5 | 2.8 | 0.6 | -0.2 | -0.2 | 0.6 | -1.4 | -2.8 | -3.9 | 2.8 | 1.7 | 2.2 | -2.2 | 1.1 | -1.7 | 2.8 | 0.6 | 2.8 | -1.7 | -25.6 | -27.8 | -3.9 | -6.1 | 6.7 | 3.3 | 13 | 7.9 | 4.4 | -2.2 | -12.8 | -14.4 | 1.1 | -0.6 | -0.6 | -6.1 | 0.2 | -3.3 | 7.8 | -6.1 | 4.4 | 2.8 | 8.9 | 8.9 | 3.5 | -2.3 | -1.1 | -4.8 | -0.6 | -8.3 | 7.2 | 3.9 | 6.7 | -5 | -6 | -8 | 2.2 | 1.2 | 13.3 | 11.1 | 8.9 | 8.3 | -2.2 | -6.7 | -6 | -11 | 12.2 | 9.4 | 6.7 | 6.7 | -6.1 | -8.9 | -3.7 | -4.1 | 2.8 | -2.8 | -1.1 | -7.8 | 9.4 | 1.1 | 4.3 | -1.5 | 9.4 | 0 | 23.3 | 22.2 | 18.3 | 15 | -2.8 | -4.4 | 3.9 | 2.8 | -7.2 | -11.1 | 1.1 | 1.1 | 6.1 | 3.3 | 1.7 | -2.2 | -6.3 | -9 | 3.1 | -9.7 | -12.2 | -12.2
-18 | -22 | -10.6 | -18.3 | 9.4 | 0 | 15 | 10 | 2.1 | -9.3 | 13.3 | 1.7 | 7 | 6 | 5 | 4.4 | 12.2 | 11.1 | 8.9 | 4.4 | 11.1 | 10 | 13.9 | 8.3 | -13.3 | -18.9 | -0.9 | -7.1 | 13 | -1 | 12.8 | 3.3 | 21.7 | 11.1 | 8.9 | -5.6 | 20.6 | 9.4 | 10 | 3.9 | 24.1 | 21.2 | -2.8 | -6.1 | 1.5 | -6.7 | 2.2 | 1.7 | 4.4 | 3.3 | -15 | -20 | -7.2 | -13.3 | 12.8 | -1.7 | 15 | 2.2 | 2.8 | -7.2 | -20 | -22 | -3.9 | -8.3 | 2.2 | 1.1 | 2.8 | -0.6 | 0 | 0 | 0.6 | -1.7 | -2.8 | -3.9 | 3.3 | 2.2 | 1.1 | 0 | -0.6 | -3.3 | 4.4 | 0.6 | 4.4 | -1.7 | -24.4 | -26.7 | -2.8 | -6.1 | 7.2 | 2.8 | 16.1 | 8.3 | 6.1 | -2.2 | -8.2 | -11.3 | 2.6 | -0.3 | 2.8 | -6.1 | 1.1 | -3.3 | 9.4 | -5 | 5 | 2.2 | 1.7 | 1.1 | 2.2 | -3.9 | -0.6 | -5.6 | 0 | -7.2 | 7.2 | 4.4 | 11.7 | -2.5 | -3 | -7 | 2.8 | 1.7 | 13.3 | 11.1 | 8.9 | 8.3 | 0.6 | -4.4 | -5 | -11 | 14.4 | 10 | 11.7 | 10 | -5 | -8.3 | -2.8 | -2.8 | 7.2 | -4.4 | 1.5 | -6 | 10.2 | 2.1 | 7.4 | -1.6 | 10.5 | 0.2 | 25.6 | 22.8 | 18.3 | 13.9 | -1.1 | -3.3 | 3.9 | 3.3 | -8.3 | -10 | 2.2 | 2.2 | 6.1 | 1.7 | 3.2 | -2.1 | -6.7 | -10 | 8 | -9.2 | -11.7 | -11.7
-15 | -19 | -10.6 | -18.3 | 10.6 | -0.6 | 18.3 | 10.6 | 6.7 | -12.8 | 15 | 1.1 | 7 | 6 | 5.9 | 5 | 11.7 | 11.1 | 12.2 | 3.9 | 11.1 | 10 | 14.8 | 8.3 | -12.2 | -18.9 | 1.7 | -7.8 | 15 | -1 | 13.9 | 4.2 | 22.2 | 11.6 | 11.1 | -3.3 | 22.2 | 10 | 12.2 | 6.7 | 23.9 | 21.1 | 0.6 | -5 | 3.3 | -7.8 | 2.8 | 1.7 | 5.5 | 3.7 | -13.9 | -19.4 | -6.5 | -12.3 | 14.4 | -4.4 | 15.6 | 2.2 | 3.9 | -7.2 | -18 | -21 | -2.8 | -8.9 | 2.8 | 1.6 | 2.8 | 0.6 | 0.6 | 0.2 | 0.6 | -1.2 | -2.8 | -3.9 | 3.9 | 2.8 | 1.1 | 0 | -1.1 | -3.9 | 6.7 | 1.7 | 5.6 | -1.1 | -23.3 | -26.1 | -0.6 | -5.6 | 8.9 | 2.8 | 17.2 | 8.9 | 9.4 | -3.3 | -3.5 | -8.5 | 4.1 | 0 | 6.1 | -5.6 | 0.9 | -2.5 | 11.7 | -6.7 | 5.6 | 2.2 | 3.3 | 1.7 | 1.5 | -4.6 | 0.9 | -4.5 | 2.2 | -7.2 | 8.3 | 6.1 | 16.7 | -1.7 | -3 | -7 | 3.9 | 0.9 | 13.3 | 11.1 | 8.9 | 7.8 | 3.9 | -3.3 | -5 | -12 | 19.4 | 9.4 | 18.3 | 10 | -3.9 | -7.2 | 0 | -1.8 | 8.9 | -5 | 4.1 | -5.5 | 10.9 | 3 | 10.6 | -3.3 | 11.7 | 0.1 | 26.7 | 22.8 | 19.4 | 13.9 | 2.2 | -1.7 | 5 | 4.4 | -8.3 | -10.6 | 2.2 | 2.2 | 6.7 | 1.1 | 4.6 | -2.6 | -6.1 | -9.5 | 12.8 | -12.2 | -11.1 | -11.1
-13 | -17 | -11.1 | -18.9 | 12.2 | 0 | 20 | 10 | 8 | -11.1 | 17.2 | 1.7 | 7 | 6 | 6.9 | 5.6 | 11.7 | 10 | 13.3 | 4.4 | 11.7 | 10.6 | 15.8 | 8.1 | -11.7 | -17.2 | 3.2 | -6.5 | 16 | 0 | 15 | 5 | 22.8 | 11.9 | 12.2 | -5 | 23.9 | 11.7 | 13.9 | 6.1 | 24.5 | 21.6 | 1.7 | -5 | 3.5 | -6.5 | 2.8 | 2.2 | 6.7 | 4 | -12.8 | -18.9 | -5.7 | -12.1 | 16.1 | -2.8 | 16.7 | 2.8 | 3.9 | -7.8 | -18 | -20 | -2.8 | -10 | 3.3 | 2.1 | 2.8 | 0 | 1.1 | 0.4 | 0.6 | -0.7 | -3.9 | -5 | 3.9 | 2.8 | 1.1 | 0 | -1.1 | -3.9 | 6.7 | 2.2 | 6.7 | -1.1 | -22.8 | -25.6 | 1.7 | -4.4 | 10 | 2.2 | 18.3 | 9.7 | 10.6 | -3.9 | 1.1 | -7.2 | 5.6 | 0 | 8.9 | -4.4 | 0.8 | -2.1 | 12.2 | -7.8 | 5.6 | 2.8 | 4.4 | 0 | 0.7 | -5.7 | 2.4 | -4 | 2.2 | -6.7 | 10 | 6.7 | 21.7 | -2.2 | -2 | -7 | 5 | 0.2 | 13.3 | 11.1 | 8.9 | 7.8 | 7.2 | -1.7 | -5 | -12 | 17.8 | 8.9 | 20 | 8.3 | -3.3 | -7.2 | 2.8 | -1.5 | 10.6 | -5 | 6.7 | -6.1 | 11.7 | 3.9 | 13.2 | -2.4 | 12.8 | 0 | 27.2 | 22.2 | 20 | 14.4 | 3.9 | -2.2 | 7.2 | 7.2 | -7.8 | -10.6 | 2.2 | 2.2 | 6.7 | -1.7 | 6.1 | -3.9 | -5.6 | -9.4 | 13.5 | -11.3 | -10.9 | -11.4
-13 | -17 | -11.1 | -19.4 | 13.3 | 0 | 21.7 | 7.8 | 9.3 | -11.7 | 18.9 | 0.6 | 8 | 5 | 7.8 | 6.1 | 11.1 | 10.6 | 14.4 | 4.4 | 12.2 | 10.6 | 16.7 | 7.8 | -11.1 | -18.3 | 4.6 | -6.7 | 17 | 2 | 16.1 | 5.6 | 23.3 | 12.2 | 12.2 | -6.7 | 24.4 | 12.8 | 15.6 | 5.6 | 25 | 21.9 | 2.8 | -5 | 3.7 | -5.8 | 3.3 | 2.8 | 7.8 | 4.4 | -11.7 | -17.8 | -5 | -12.8 | 17.2 | -2.8 | 17.2 | 2.2 | 3.9 | -6.7 | -17 | -19 | -3.9 | -10.6 | 3.9 | 2.8 | 2.8 | 0 | 1.7 | 0.6 | 0.6 | -0.6 | -3.9 | -5 | 3.9 | 2.8 | 1.1 | 0 | -1.1 | -3.9 | 7.8 | 2.2 | 8.3 | -0.6 | -21.7 | -24.4 | 2.8 | -3.9 | 11.1 | 2.2 | 19.4 | 10 | 11.1 | -5 | 2.2 | -6.8 | 5.6 | 0 | 11.7 | -3.9 | 0.6 | -2.2 | 12.8 | -7.8 | 3.9 | 1.1 | 5 | -5.6 | 0 | -7.8 | 3.9 | -4.4 | 2.8 | -6.1 | 11.1 | 6.7 | 22.6 | -1.9 | -2 | -6 | 6.1 | -1.1 | 13.3 | 11.7 | 9.4 | 7.8 | 9.4 | -1.1 | -5 | -11 | 19.4 | 7.8 | 21.1 | 8.3 | -2.2 | -6.7 | 5.6 | -2.2 | 11.7 | -4.4 | 7.4 | -5 | 12.6 | 4.8 | 15.7 | -2.9 | 13.2 | 0.2 | 27.8 | 22.8 | 21.1 | 14.4 | 5 | -2.2 | 10 | 7.8 | -7.8 | -10 | 2.8 | 2.8 | 7.2 | -1.1 | 7.2 | -3.7 | -5 | -10 | 14.3 | -12.3 | -10.8 | -11.7
-12 | -16 | -11.1 | -20 | 13.3 | -0.6 | 21.7 | 7.8 | 10.6 | -13.9 | 19.4 | -0.6 | 7 | 4 | 8.3 | 6.3 | 11.7 | 10.6 | 16.1 | 4.4 | 12.8 | 10.6 | 16.3 | 7.8 | -11.1 | -17.2 | 6.1 | -7.8 | 17 | 3 | 15.7 | 5.3 | 22.9 | 12 | 13.3 | -7.2 | 25.6 | 12.8 | 16.7 | 6.1 | 25.6 | 22.2 | 3.3 | -5 | 3.9 | -6.1 | 5 | 2.8 | 7.8 | 4.6 | -11.7 | -17.8 | -4.8 | -11.8 | 17.8 | -1.1 | 17.8 | 1.1 | 4.4 | -6.1 | -16 | -19 | -6.1 | -10.6 | 3.9 | 2.6 | 3.3 | 0 | 1.5 | 0.3 | 0.8 | -0.4 | -3.9 | -5 | 4.4 | 2.8 | 0 | -0.6 | -1.1 | -5 | 8.9 | 0.6 | 9.4 | -0.6 | -21.1 | -23.9 | 3.3 | -2.8 | 12.8 | 1.7 | 19.2 | 10.8 | 12.2 | -5 | 3.3 | -7.4 | 5.6 | -0.2 | 13.9 | -3.9 | -0.3 | -2.7 | 12.8 | -8.3 | 4.4 | 1.7 | 3.9 | -7.8 | -0.2 | -7.5 | 4.1 | -3.9 | -2.8 | -6.1 | 13.3 | 6.1 | 23.5 | -2.6 | -2 | -5 | 5.2 | -0.4 | 13.3 | 11.7 | 11.7 | 6.7 | 10.6 | -0.6 | -5 | -12 | 19.4 | 6.7 | 20.6 | 7.2 | -1.7 | -6.1 | 7.3 | -1.9 | 12.2 | -4.4 | 8.2 | -4.7 | 13.5 | 5.4 | 18.3 | -3.9 | 13.5 | 0.1 | 27.2 | 22.2 | 22.2 | 13.9 | 5.6 | -3.3 | 12.2 | 7.8 | -6.7 | -10 | 2.8 | 2.8 | 6.7 | -2.2 | 8.3 | -4.6 | -4.8 | -9.4 | 15 | -13.9 | -10.6 | -12.2
-12 | -16 | -11.1 | -20 | 13.9 | 0.6 | 22.2 | 6.1 | 9.3 | -12.3 | 21.1 | -4.4 | 7 | 3 | 8.9 | 6.5 | 11.7 | 11.1 | 16.1 | 3.9 | 12.2 | 11.1 | 16 | 8 | -10.6 | -17.2 | 4.8 | -7.1 | 17 | 3 | 15.4 | 5.1 | 22.6 | 12 | 13.3 | -7.2 | 25 | 12.8 | 16.7 | 6.1 | 25.2 | 21.9 | 3.9 | -4.4 | 3.9 | -4.9 | 4.4 | 3.3 | 7.8 | 4.9 | -11.7 | -17.2 | -4.6 | -11.8 | 17.8 | -1.1 | 17.8 | -1.1 | 3.9 | -6.1 | -16 | -19 | -6.1 | -13.3 | 3.9 | 2.4 | 3.3 | -1.1 | 1.3 | 0.1 | 0.9 | -0.5 | -3.9 | -4.4 | 4.4 | 3.3 | -0.6 | -1.1 | -1.1 | -5 | 9.4 | 1.1 | 10 | -0.6 | -22.8 | -25 | 2.8 | -2.2 | 12.8 | 2.8 | 19.1 | 11.7 | 12.8 | -5 | 4.4 | -9.4 | 5.6 | -0.6 | 14.4 | -3.9 | -1.3 | -3.7 | 13.3 | -8.3 | 4.4 | 1.7 | 2.8 | -12.2 | -0.4 | -8.3 | 4.2 | -3.8 | 2.8 | -5 | 13.9 | 6.7 | 24.4 | -2.8 | -3 | -5 | 4.2 | 0.1 | 13.9 | 11.7 | 12.8 | 3.9 | 11.1 | 0 | -5 | -12 | 19.4 | 6.7 | 20.6 | 7.2 | -0.6 | -5.6 | 8.9 | -2.6 | 12.2 | -2.8 | 8.9 | -5 | 14.4 | 6.1 | 17.6 | -3.9 | 13.9 | 0 | 27.2 | 22.2 | 22.8 | 13.9 | 5.6 | -3.9 | 12.8 | 7.2 | -6.7 | -10 | 2.8 | 2.8 | 6.1 | -3.9 | 9.4 | -6.1 | -4.6 | -9.7 | 11.5 | -12.7 | -10.8 | -12.2
-11 | -15 | -12.2 | -20 | 12.2 | -1.7 | 21.1 | 5 | 8 | -12.1 | 21.7 | -5.6 | 7 | 3 | 9.4 | 6.7 | 11.7 | 11.1 | 16.1 | 3.3 | 12.2 | 11.1 | 15.6 | 7.8 | -11.7 | -17.8 | 3.5 | -7.3 | 16 | 4 | 15 | 4.4 | 22.2 | 11.7 | 12.8 | -7.8 | 25.6 | 12.2 | 16.7 | 6.1 | 24.8 | 21.5 | 3.9 | -4.4 | 3.9 | -4.7 | 5 | 3.3 | 7.8 | 5 | -11.7 | -16.7 | -4.4 | -12.8 | 17.2 | 0 | 17.2 | -2.2 | 3.3 | -5 | -17 | -19 | -6.7 | -14.4 | 3.9 | 2.2 | 2.8 | -1.1 | 1.1 | 0 | 1.1 | -0.6 | -3.3 | -4.4 | 4.4 | 3.3 | -1.1 | -1.7 | -1.1 | -5 | 8.9 | 1.7 | 9.4 | -0.6 | -22.2 | -25.6 | 1.7 | -2.8 | 13.9 | 2.2 | 18.9 | 12.2 | 12.2 | -5 | 1.8 | -7.9 | 5.2 | -0.7 | 13.9 | -3.9 | -2.2 | -5 | 12.8 | -8.3 | 3.9 | 1.7 | 1.7 | -10 | -0.6 | -10 | 4.4 | -4.4 | 2.2 | -5.6 | 11.7 | 6.1 | 20.7 | -1 | -3 | -6 | 3.3 | 0.6 | 13.9 | 11.1 | 11.1 | 1.7 | 12.2 | 0 | -7 | -14 | 18.3 | 7.8 | 20 | 7.2 | -0.6 | -5.6 | 10.6 | -3.9 | 11.7 | -3.3 | 7.2 | -4.6 | 13.9 | 6.1 | 16.8 | -3.9 | 13.2 | -1.4 | 26.7 | 22.2 | 23.3 | 13.3 | 5.6 | -3.9 | 10.6 | 6.7 | -7.2 | -10.6 | 2.8 | 2.8 | 4.4 | -2.2 | 7.4 | -4.1 | -4.4 | -10.6 | 7.9 | -13.4 | -10.9 | -12.3
-12 | -16 | -12.2 | -20.6 | 10.6 | -2.2 | 17.8 | 5.6 | 6.7 | -14.4 | 20.6 | -4.4 | 7 | 3 | 8.1 | 5.9 | 11.7 | 11.1 | 12.2 | 4.4 | 11.7 | 11.1 | 15 | 8.1 | -11.7 | -17.2 | 2.2 | -8.9 | 13 | 7 | 14.3 | 3.5 | 21.8 | 11.5 | 12.2 | -7.8 | 24.4 | 12.2 | 15.6 | 6.7 | 24.4 | 21.1 | 1.1 | -3.3 | 3.9 | -5 | 4.4 | 3.3 | 7.2 | 4.5 | -11.7 | -16.1 | -4.6 | -11.8 | 14.4 | 1.7 | 14.4 | -1.1 | 3.9 | -6.1 | -17 | -20 | -7.8 | -15 | 3.3 | 1.7 | 2.8 | -1.1 | 0.9 | -0.1 | 1.1 | -0.4 | -3.3 | -4.4 | 3.9 | 2.8 | -1.7 | -2.8 | -1.1 | -5.6 | 8.3 | 1.7 | 7.2 | -0.6 | -22.2 | -25 | 3.3 | 0.6 | 11.1 | 2.2 | 18.5 | 12.7 | 10 | -5 | -0.7 | -7.9 | 4.8 | -1.3 | 10 | -2.8 | -3.3 | -6.2 | 10 | -8.9 | 3.3 | 1.1 | 0.6 | -10 | -0.8 | -10.1 | 3.9 | -3.6 | 2.2 | -5.6 | 11.1 | 6.1 | 17 | -0.6 | -5 | -7 | 2.8 | 0.3 | 13.3 | 11.1 | 9.4 | 2.2 | 9.4 | -1.1 | -10 | -16 | 16.7 | 8.3 | 18.3 | 7.2 | -2.8 | -5.6 | 8.2 | -1.9 | 8.9 | -3.9 | 5.6 | -5 | 13.3 | 6 | 16.1 | -5 | 12.4 | -3.4 | 25.6 | 22.2 | 21.7 | 13.9 | 2.8 | -3.3 | 10 | 6.7 | -7.2 | -15 | 2.8 | 2.8 | 2.8 | -2.8 | 5.3 | -3.8 | -4.4 | -10.1 | 4.4 | -16.1 | -11.1 | -12.8
-17 | -21 | -14.4 | -19.4 | 10 | -1.7 | 15 | 5.6 | 3.5 | -12.3 | 17.8 | -3.9 | 7 | 3 | 6.9 | 5.4 | 11.7 | 11.7 | 10 | 4.4 | 11.7 | 11.1 | 14.5 | 8.3 | -12.8 | -18.3 | 1.1 | -7.5 | 13 | 4 | 13.5 | 1.8 | 21.5 | 11.8 | 10 | -7.8 | 22.8 | 12.8 | 13.3 | 6.7 | 24.2 | 20.9 | 0.6 | -3.9 | 3.3 | -3.9 | 4.4 | 3.9 | 6.7 | 3.9 | -11.7 | -15.6 | -4.8 | -11.8 | 11.1 | 3.3 | 12.8 | 0 | 3.3 | -5.6 | -18 | -21 | -9.4 | -15.6 | 2.8 | 1 | 2.2 | -1.7 | 0.8 | 0.1 | 1.1 | -0.4 | -2.8 | -3.9 | 3.9 | 2.8 | -1.7 | -3.3 | -1.1 | -5.6 | 7.8 | 2.2 | 3.9 | -1.1 | -22.8 | -25.6 | 4.4 | 0 | 8.3 | 1.1 | 18.2 | 13.5 | 6.7 | -3.9 | -3.3 | -9.4 | 4.4 | -1.7 | 7.2 | -2.2 | -4.5 | -7.8 | 7.2 | -9.4 | 3.3 | 1.1 | 0 | -10 | -0.9 | -11 | 3.3 | -3.5 | 0.6 | -5.6 | 10.6 | 5.6 | 13.3 | -1.1 | -6 | -8 | 2.2 | 0.2 | 13.3 | 11.1 | 6.7 | 1.7 | 9.4 | -1.1 | -10 | -18 | 15 | 9.4 | 16.1 | 7.8 | -3.9 | -6.7 | 5.7 | -1.3 | 6.1 | -3.3 | 3.9 | -6.1 | 12.8 | 5.6 | 14.4 | -3.8 | 11.7 | -6.1 | 25 | 22.2 | 19.4 | 13.3 | 0 | -3.9 | 7.2 | 5 | -6.7 | -14.4 | 2.8 | 2.8 | 2.2 | -2.8 | 3.3 | -3.9 | -4.4 | -10.1 | 2.6 | -12.6 | -11.3 | -12.7
-19 | -25 | -17.2 | -19.4 | 9.4 | -1.7 | 14.4 | 7.2 | 0.4 | -12.5 | 16.1 | -3.9 | 7 | 3 | 5.6 | 4.4 | 12.2 | 11.7 | 8.3 | 4.4 | 11.7 | 10.6 | 13.9 | 8.3 | -13.9 | -18.3 | 0 | -7.5 | 12 | 3 | 12.8 | 0.6 | 21.1 | 11.7 | 6.1 | -7.8 | 20.6 | 12.8 | 11.7 | 6.7 | 24.1 | 20.8 | 0.6 | -3.9 | 2.8 | -3.7 | 4.4 | 3.9 | 6.1 | 3.3 | -12.2 | -15 | -5 | -12.8 | 10 | 3.9 | 10 | 0 | 2.8 | -6.1 | -21 | -23 | -9.4 | -15 | 2.2 | 0.6 | 2.2 | -2.2 | 0.6 | 0 | 1.1 | -0.6 | -2.8 | -3.9 | 3.3 | 2.8 | -1.7 | -3.3 | -1.7 | -6.1 | 7.2 | 2.2 | 4.4 | 0 | -23.3 | -25.6 | 2.2 | 0.6 | 7.2 | 0.6 | 17.8 | 13.9 | 6.1 | -2.8 | -2.6 | -8.5 | 4 | -1.9 | 4.4 | -2.2 | -5.6 | -10 | 6.1 | -10 | 3.3 | 0.6 | -0.6 | -9.4 | -1.1 | -13.9 | 2.8 | -3.9 | -0.6 | -5 | 8.9 | 5.6 | 11.6 | -1.3 | -6 | -8 | 1.7 | 0 | 13.3 | 11.1 | 7.2 | 2.2 | 7.2 | -1.1 | -11 | -20 | 13.3 | 8.9 | 12.8 | 7.8 | -3.9 | -6.1 | 3.3 | -1.1 | 6.1 | -3.3 | 2.8 | -5.4 | 12.4 | 3.9 | 12.8 | -3.4 | 10.6 | -5.5 | 25 | 22.2 | 15.6 | 12.2 | -1.1 | -3.9 | 7.2 | 5.6 | -8.9 | -12.2 | 2.2 | 2.2 | 1.1 | -3.3 | 2.8 | -3.3 | -4.4 | -11.1 | 0.7 | -11.9 | -11.5 | -12.9
-17 | -22 | -17.2 | -21.7 | 7.8 | -1.1 | 13.9 | 7.2 | -2.8 | -15 | 15 | -3.9 | 6 | 4 | 4.7 | 3.8 | 11.7 | 11.7 | 7.2 | 4.4 | 11.7 | 10.6 | 13.7 | 8.8 | -13.9 | -18.9 | -1.1 | -8.3 | 12 | 3 | 13 | 2.5 | 21.1 | 11.7 | 2.8 | -6.7 | 19.4 | 13.3 | 11.7 | 6.1 | 23.9 | 20.6 | 0 | -4.4 | 2.2 | -3.9 | 4.4 | 3.9 | 5.9 | 3.7 | -12.2 | -15 | -5.2 | -12 | 9.4 | 4.4 | 8.3 | 1.1 | 2.2 | -5.6 | -20 | -22 | -10 | -16.1 | 1.8 | 0 | 1.7 | -2.8 | 0.6 | 0.2 | 1.1 | -0.4 | -2.8 | -3.9 | 3.3 | 2.2 | -2.2 | -3.3 | -2.2 | -6.7 | 7.8 | 2.2 | 3.3 | -0.6 | -22.8 | -25 | 2.2 | -0.6 | 5.6 | 0 | 17.8 | 14.5 | 4.4 | -2.2 | -1.8 | -8.4 | 3.7 | -2.2 | 3.3 | -2.2 | -6.1 | -10.2 | 6.7 | -9.4 | 2.8 | 0 | -2.2 | -10 | -1.7 | -12.3 | 3 | -3.3 | 0.6 | -4.4 | 8.9 | 5 | 10 | -1.8 | -7 | -10 | 1.1 | -0.3 | 13.9 | 10.6 | 8.3 | 2.8 | 6.7 | -1.1 | -12 | -20 | 12.2 | 8.3 | 11.7 | 8.3 | -3.3 | -5.6 | 2.9 | -1 | 6.7 | -3.3 | 1.7 | -5.6 | 12.1 | 1.7 | 11.1 | -3.9 | 9.4 | -5.7 | 25 | 22.2 | 14.4 | 12.8 | -2.2 | -4.4 | 8.9 | 4.4 | -7.2 | -15 | 2.2 | 2.2 | 0.6 | -3.3 | 2.2 | -3.1 | -4.8 | -10.5 | -1.1 | -12.8 | -11.7 | -13.3
-16 | -20 | -20.6 | -23.9 | 5 | 0 | 13.3 | 6.7 | -3.5 | -13.9 | 14.4 | -3.9 | 6 | 4 | 3.7 | 3 | 12.2 | 12.2 | 6.1 | 4.4 | 11.7 | 10.6 | 13.5 | 9.2 | -13.3 | -17.8 | -2.2 | -7.8 | 11 | 3 | 13.1 | 4.5 | 21.1 | 11.7 | 3.9 | -5.6 | 19.4 | 13.3 | 10.6 | 5.6 | 23.2 | 20.6 | 0 | -3.9 | 1.8 | -3.6 | 4.4 | 3.3 | 5.8 | 4.1 | -12.2 | -15 | -5.4 | -12.4 | 8.3 | 5 | 8.3 | 2.8 | 2.2 | -5 | -18 | -20 | -11.1 | -17.2 | 1.5 | -0.2 | 1.1 | -3.3 | 0.6 | 0.4 | 1.1 | -0.4 | -3.3 | -4.4 | 2.8 | 1.1 | -2.2 | -2.8 | -2.8 | -7.2 | 7.8 | 2.2 | 1.7 | -1.1 | -22.8 | -25 | 2.8 | -1.7 | 4.4 | 0 | 17.8 | 15.1 | 3.9 | -3.3 | -1.1 | -9.4 | 3.3 | -2.8 | 2.8 | -2.8 | -6.7 | -10.9 | 6.7 | -10 | 2.8 | 0.6 | -2.2 | -12.8 | -2.2 | -12.2 | 3.1 | -3.3 | 0 | -4.4 | 6.1 | 3.9 | 8.3 | -2.8 | -7 | -8 | 0.6 | -0.6 | 12.8 | 10 | 8.9 | 1.1 | 6.7 | -1.1 | -13 | -20 | 11.1 | 8.3 | 10 | 7.2 | -4.4 | -5.6 | 2.6 | -0.6 | 6.1 | -2.8 | 0.6 | -6.7 | 11.7 | -0.6 | 10.4 | -3.2 | 8.3 | -7.2 | 24.4 | 22.8 | 12.8 | 10.6 | -1.7 | -4.4 | 6.7 | 1.1 | -7.2 | -14.4 | 1.1 | 1.1 | -0.6 | -3.9 | 1.7 | -3.3 | -5.2 | -10.9 | -2 | -11.7 | -11.5 | -12.9
-15 | -18 | -21.1 | -24.4 | 2.8 | 0 | 12.8 | 6.7 | -4.3 | -14.4 | 12.2 | -4.4 | 7 | 6 | 2.8 | 2.2 | 12.2 | 11.7 | 5 | 4.4 | 11.7 | 11.1 | 13.3 | 9.4 | -12.8 | -17.8 | -3.3 | -8 | 11 | 3 | 13.3 | 6.1 | 21.1 | 11.7 | 5 | -6.1 | 18.9 | 13.3 | 9.4 | 5.6 | 22.4 | 20.1 | -1.7 | -4.4 | 1.5 | -3.7 | 3.9 | 2.8 | 5.6 | 4.4 | -11.7 | -14.4 | -5.6 | -13.3 | 7.8 | 5.6 | 6.7 | 3.3 | 2.8 | -4.4 | -18 | -20 | -11.7 | -18.3 | 1.1 | -0.6 | 1.1 | -3.3 | 0.6 | 0.6 | 1.1 | -0.6 | -3.3 | -4.4 | 2.2 | 1.1 | -2.2 | -3.9 | -2.8 | -7.2 | 7.2 | 2.2 | 1.7 | -1.1 | -21.7 | -23.9 | 2.2 | -1.7 | 3.3 | 0 | 17.8 | 15.6 | 1.7 | -3.9 | -0.5 | -8.4 | 3.3 | -2.5 | 2.2 | -2.8 | -7.2 | -12.2 | 5.6 | -10.6 | 2.2 | 0 | -2.8 | -12.8 | -2.8 | -13.3 | 3.3 | -3.9 | 0.6 | -3.9 | 6.7 | 5 | 7.6 | -2.4 | -7 | -10 | 0 | -1.1 | 12.2 | 10 | 8.3 | 0.6 | 5.6 | -1.1 | -13 | -20 | 11.7 | 8.3 | 9.4 | 7.2 | -3.9 | -5.6 | 2.2 | -0.6 | 5.6 | -3.3 | 0.2 | -5.7 | 11.7 | 0.4 | 9.6 | -3.2 | 6.6 | -5.6 | 24.4 | 22.8 | 11.7 | 9.4 | -1.1 | -3.9 | 6.1 | 1.1 | -7.8 | -15 | 1.1 | 1.1 | 0 | -3.9 | 2.6 | -3.5 | -5.6 | -11.7 | -3 | -11.9 | -11.3 | -12.7
-18 | -22 | -21.7 | -24.4 | 2.2 | 0 | 13.3 | 7.2 | -5 | -16.1 | 12.2 | -1.7 | 7 | 6 | 2.2 | 1.5 | 12.2 | 11.7 | 5 | 3.9 | 11.7 | 11.1 | 13.4 | 9.4 | -13.9 | -18.3 | -4.4 | -8.9 | 11 | 4 | 13.5 | 6.9 | 21.1 | 12 | 5 | -6.7 | 17.2 | 12.8 | 8.3 | 4.4 | 21.7 | 20 | -1.7 | -5 | 1.1 | -4.4 | 3.3 | 2.2 | 5.6 | 4.4 | -11.7 | -13.9 | -6.1 | -12.5 | 8.3 | 5.6 | 6.7 | 2.8 | 2.8 | -4.4 | -18 | -20 | -13.3 | -18.6 | 1.1 | -0.4 | 0.6 | -2.8 | 0.4 | 0.4 | 1.1 | -0.3 | -2.8 | -3.3 | 1.7 | 0.6 | -2.8 | -4.4 | -2.8 | -7.2 | 8.3 | 2.8 | -0.6 | -2.8 | -21.7 | -24.4 | 1.7 | -1.7 | 3.3 | 0 | 17.2 | 15 | 2.8 | -3.3 | 0 | -8.6 | 3.3 | -2.5 | 1.7 | -2.8 | -8.5 | -12.5 | 3.3 | -10.6 | 2.8 | 0 | -2.8 | -12.2 | -3.3 | -11.7 | 3.3 | -2.7 | 0.6 | -3.9 | 6.7 | 5 | 6.8 | -2.8 | -7 | -11 | 0.4 | -0.7 | 12.8 | 8.9 | 7.2 | 0.6 | 5 | -1.1 | -15 | -21 | 11.1 | 8.3 | 7.8 | 6.7 | -2.8 | -4.4 | 2.4 | -0.6 | 5 | -3.3 | -0.2 | -5.5 | 11.7 | 1 | 8.9 | -3.9 | 5 | -5.5 | 24.4 | 22.8 | 10.6 | 8.9 | -1.7 | -4.4 | 6.7 | 1.1 | -8.9 | -12.2 | 2.8 | 2.8 | -1.1 | -3.9 | 3.5 | -3.9 | -6.3 | -11.4 | -3.9 | -13.3 | -11.1 | -12.8
-18 | -23 | -20.6 | -22.8 | 3.9 | -1.1 | 11.7 | 7.2 | -5.9 | -14.2 | 11.1 | -5.6 | 6 | 2 | 1.7 | 0.7 | 12.8 | 11.7 | 4.4 | 3.3 | 11.7 | 11.1 | 13.4 | 9.4 | -13.3 | -18.3 | -4.4 | -8.4 | 11 | 5 | 13.7 | 7.3 | 21.1 | 12 | 5 | -6.7 | 15 | 12.2 | 8.3 | 3.9 | 21.7 | 20 | -2.8 | -6.1 | 1.1 | -4 | 3.3 | 2.2 | 5.6 | 4.1 | -11.7 | -13.9 | -6.7 | -12.3 | 8.9 | 6.1 | 7.2 | 4.4 | 2.2 | -4.4 | -16 | -19 | -14.4 | -18.8 | 1.1 | -0.2 | 0.6 | -2.2 | 0.2 | 0.2 | 1.1 | -0.2 | -1.7 | -2.8 | 1.1 | 0 | -3.3 | -5 | -3.3 | -7.2 | 8.9 | 2.8 | -0.6 | -2.2 | -20.6 | -22.8 | 1.1 | -1.7 | 2.2 | 0 | 16.7 | 14.6 | 2.2 | -3.3 | 0.6 | -10 | 3.3 | -2.8 | 1.7 | -2.8 | -9.8 | -13.6 | 2.8 | -11.1 | 2.8 | 0 | -2.8 | -11.1 | -3.9 | -11.6 | 3.3 | -2 | 1.1 | -3.9 | 6.1 | 4.4 | 6.1 | -3.3 | -7 | -11 | 0.7 | -0.4 | 12.8 | 9.4 | 7.2 | 1.1 | 5 | -1.1 | -14 | -20 | 11.1 | 8.3 | 7.8 | 6.7 | -1.1 | -3.3 | 2.6 | -0.7 | 4.4 | -3.3 | -0.6 | -6.1 | 11.7 | 1.7 | 8.2 | -3.8 | 3.3 | -6.1 | 23.9 | 22.8 | 12.8 | 10.6 | -2.8 | -5 | 6.7 | 0.6 | -8.9 | -13.9 | 1.7 | 1.7 | -1.7 | -4.4 | 4.4 | -5.6 | -7.1 | -12 | -4.8 | -12 | -11.1 | -12.6
-17 | -21 | -22.8 | -23.9 | 3.3 | -3.3 | 11.1 | 7.2 | -6.9 | -14 | 10 | -7.2 | 6 | 1 | 1.1 | 0 | 12.8 | 11.7 | 3.9 | 3.3 | 11.1 | 10.6 | 13.4 | 9.4 | -12.8 | -17.8 | -4.4 | -8.4 | 11 | 5 | 13.9 | 7.8 | 21.1 | 12.2 | 5.6 | -6.7 | 14.4 | 12.2 | 8.3 | 3.9 | 21.7 | 20 | -2.8 | -5 | 1.1 | -4.2 | 2.8 | 1.7 | 5.6 | 3.9 | -11.1 | -13.3 | -7.2 | -12.8 | 10.6 | 6.7 | 7.8 | 4.4 | 1.7 | -3.9 | -17 | -20 | -15 | -19.3 | 1.1 | 0 | 1.1 | -2.8 | 0 | 0 | 1.1 | 0 | -1.7 | -2.2 | 1.1 | 0 | -3.9 | -5 | -3.3 | -7.8 | 7.2 | 2.8 | -0.6 | -2.8 | -18.3 | -21.1 | 0.6 | -2.2 | 3.3 | 0 | 16.1 | 13.9 | 0.6 | -3.3 | -1.3 | -9.2 | 3.1 | -2.5 | 1.1 | -3.3 | -11.1 | -15 | 2.8 | -11.1 | 3.3 | 0 | -3.3 | -10 | -4.4 | -12.2 | 3.3 | -1.7 | 0.6 | -5.6 | 5 | 3.9 | 5.5 | -2.9 | -7 | -10 | 1.1 | 0 | 12.2 | 9.4 | 6.1 | 0.6 | 3.9 | -1.1 | -18 | -22 | 10.6 | 8.3 | 7.2 | 6.1 | -1.7 | -3.9 | 2.8 | -1.1 | 4.4 | -2.2 | -1.5 | -5.9 | 11.7 | 2.2 | 7.4 | -4.1 | 2.2 | -5.2 | 24.4 | 22.8 | 10.6 | 8.9 | -3.3 | -5.6 | 6.1 | 1.7 | -10 | -13.9 | 0.6 | 0.6 | -2.2 | -4.4 | 4.6 | -3.7 | -7.8 | -12.8 | -5.8 | -12.2 | -11.1 | -12.9
-15 | -20 | -22.2 | -26.7 | 5.6 | -3.9 | 12.2 | 8.3 | -7.8 | -14.4 | 8.9 | 0.6 | 6 | 0 | 0.7 | -0.3 | 12.8 | 11.7 | 4.4 | 3.3 | 11.7 | 11.1 | 13.4 | 9.4 | -11.7 | -16.7 | -4.4 | -8.9 | 11 | 5 | 14.1 | 8.5 | 21.1 | 13.6 | 5 | -7.2 | 15 | 12.8 | 9.4 | 2.8 | 21.7 | 20 | -2.2 | -3.9 | 1.1 | -5 | 2.8 | 2.2 | 5.2 | 3.5 | -11.1 | -12.8 | -7.9 | -12.6 | 10.6 | 6.7 | 6.1 | 4.4 | 1.7 | -3.9 | -18 | -20 | -15 | -19.6 | 0.5 | -0.6 | 1.1 | -2.8 | 0 | 0 | 1.1 | 0 | -1.7 | -2.2 | 1.1 | -0.6 | -3.9 | -5.6 | -3.3 | -7.8 | 2.2 | 2.2 | -1.1 | -2.8 | -13.3 | -15 | 0 | -3.9 | 3.3 | 0 | 14.4 | 9.7 | 0 | -3.9 | -3.1 | -9.6 | 3 | -2.4 | 0.6 | -3.3 | -11.3 | -14.8 | 2.2 | -11.7 | 2.2 | 0 | -5 | -7.8 | -5 | -12 | 3.7 | -1.1 | -0.6 | -6.7 | 4.4 | 3.9 | 5 | -2.9 | -6 | -10 | 1.7 | 0.2 | 12.2 | 8.3 | 6.7 | 1.1 | 5 | -1.1 | -16 | -21 | 10.6 | 8.3 | 7.2 | 6.7 | -1.1 | -3.9 | 2.8 | -0.7 | 2.8 | -2.8 | -2.4 | -6.3 | 11.7 | 2.7 | 6.7 | -5.6 | 1.1 | -5.3 | 23.9 | 22.8 | 11.7 | 10 | -2.8 | -5 | 5.6 | 1.7 | -11.1 | -13.9 | 0 | 0 | -2.8 | -5 | 4.8 | -2.9 | -8.5 | -12.5 | -6.7 | -12.8 | -11.1 | -13.3
-14 | -18 | -22.2 | -25 | 6.1 | -4.4 | 11.1 | 8.3 | -7.6 | -13.7 | 8.3 | 0.6 | 6 | 1 | 0.4 | -0.3 | 12.8 | 11.7 | 4.4 | 3.3 | 11.7 | 11.1 | 13.5 | 9.4 | -10 | -14.4 | -5 | -8.3 | 11 | 5 | 14.2 | 8.8 | 21.1 | 14.5 | 4.4 | -7.2 | 13.9 | 12.2 | 8.9 | 2.2 | 21.7 | 19.8 | -1.1 | -3.3 | 0.9 | -4.5 | 2.8 | 1.7 | 4.8 | 3.1 | -11.1 | -12.8 | -8.7 | -13 | 10 | 7.2 | 6.7 | 4.4 | 1.7 | -3.3 | -18 | -20 | -16.1 | -19.8 | 0 | -1 | 1.1 | -2.2 | 0 | 0 | 1.1 | 0 | -0.6 | -1.7 | 1.1 | -0.6 | -3.9 | -5.6 | -3.3 | -8.3 | 1.7 | 1.7 | -2.2 | -3.9 | -3.9 | -6.7 | 0 | -5 | 3.3 | -1.1 | 12.8 | 5 | 0.6 | -3.9 | -5 | -11.1 | 2.8 | -2.8 | 0 | -3.3 | -11.5 | -15 | 1.7 | -11.7 | 1.7 | -1.1 | -5 | -10.6 | -5.5 | -12.7 | 4 | -0.9 | -1.7 | -7.8 | 3.9 | 3.9 | 4.4 | -3.3 | -6 | -8 | 2.2 | 0.2 | 11.7 | 7.8 | 6.7 | 1.1 | 4.4 | -1.7 | -16 | -21 | 9.4 | 7.2 | 7.8 | 6.7 | -1.1 | -3.9 | 2.8 | -0.6 | 2.2 | -3.3 | -3.3 | -7.2 | 11.7 | 2.8 | 5.9 | -4.8 | 0 | -6.1 | 23.9 | 22.8 | 10 | 8.9 | -2.8 | -5 | 5.6 | 1.7 | -10 | -13.9 | 0 | 0 | -3.3 | -5 | 5 | -2.2 | -9.3 | -12.7 | -4.7 | -11.3 | -11.1 | -13.2
-13 | -18 | -22.8 | -25 | 5 | -4.4 | 11.1 | 8.3 | -7.4 | -13.5 | 8.9 | -1.7 | 6 | 1 | 0 | -0.6 | 12.8 | 11.7 | 2.2 | 1.7 | 11.7 | 11.1 | 13.6 | 9.4 | -10.6 | -14.4 | -5.5 | -8.1 | 11 | 6 | 14.4 | 9.4 | 21.1 | 15.6 | 3.9 | -10 | 15 | 12.8 | 8.9 | 2.2 | 21.7 | 19.6 | -0.6 | -2.8 | 0.8 | -4.6 | 3.3 | 2.2 | 4.4 | 2.8 | -10.6 | -11.7 | -9.4 | -13.9 | 10.6 | 7.8 | 8.9 | 4.4 | 2.2 | -4.4 | -17 | -18 | -16.7 | -20.3 | -0.6 | -1.7 | 0.6 | -2.8 | 0 | 0 | 1.1 | 0 | 0 | -0.6 | 1.1 | 0 | -4.4 | -5.6 | -3.9 | -8.3 | 1.7 | 1.7 | -1.7 | -3.3 | -1.1 | -4.4 | -0.6 | -6.1 | 2.8 | -1.1 | 11.1 | -0.6 | -0.6 | -3.9 | -4.1 | -10 | 2.6 | -2.4 | -0.6 | -3.9 | -11.7 | -15.6 | 1.1 | -11.7 | 1.7 | -0.6 | -5.6 | -12.2 | -6.1 | -14.4 | 4.4 | -0.6 | -1.7 | -7.8 | 2.8 | 2.8 | 4.2 | -2.9 | -6 | -8 | 2.8 | 0.6 | 12.2 | 7.8 | 6.7 | 1.1 | 4.4 | -1.7 | -16 | -21 | 8.3 | 6.7 | 7.2 | 6.7 | 0 | -3.9 | 2.8 | -0.6 | 3.3 | -3.3 | -3.3 | -6.7 | 11.7 | 3.2 | 5.2 | -4.6 | -0.6 | -5.7 | 23.9 | 22.8 | 12.2 | 11.1 | -4.4 | -6.7 | 5 | 1.7 | -10.6 | -14.4 | 1.1 | 1.1 | -2.8 | -5 | 4.8 | -0.3 | -10 | -13.3 | -2.6 | -10.4 | -11.1 | -13.4
-14 | -18 | -20.6 | -23.9 | 3.9 | -4.4 | 12.8 | 10 | -7.2 | -14.4 | 7.8 | -1.7 | 6 | 0 | -0.2 | -0.8 | 13.3 | 12.2 | 2.8 | 2.2 | 12.2 | 11.1 | 13.7 | 9.4 | -9.4 | -13.3 | -6.1 | -8.3 | 10 | 7 | 14.8 | 9.2 | 21.1 | 15 | 3.3 | -10 | 14.4 | 12.8 | 8.3 | 2.2 | 21.7 | 19.4 | -0.6 | -2.2 | 0.6 | -5.6 | 3.3 | 2.2 | 3.3 | 1.8 | -10 | -11.7 | -10 | -14.1 | 10.6 | 7.8 | 8.9 | 4.4 | 1.7 | -4.4 | -16 | -18 | -16.7 | -20.6 | -1 | -2 | 0 | -2.2 | 0.2 | 0.2 | 1.1 | 0 | 1.1 | 0 | 1.1 | 0 | -4.4 | -6.1 | -3.9 | -8.3 | 1.7 | 1.7 | -2.2 | -3.3 | 1.1 | -2.8 | -0.6 | -12.2 | 2.2 | -0.6 | 9.6 | -1.3 | -0.6 | -3.9 | -3.1 | -9.8 | 2.4 | -2.6 | -1.7 | -3.9 | -12.4 | -16 | 1.7 | -11.1 | 2.2 | -0.6 | -5.6 | -11.7 | -6.5 | -13.4 | 4.8 | -0.2 | -1.7 | -8.3 | 0.6 | 0.6 | 4.1 | -2.8 | -6 | -8 | 3.3 | 0.8 | 11.1 | 7.2 | 6.7 | 0.6 | 5.6 | -1.1 | -16 | -22 | 8.9 | 7.2 | 6.7 | 6.1 | 0.6 | -3.3 | 2.6 | -0.3 | 1.1 | -2.8 | -3.3 | -6.7 | 11.7 | 3.2 | 4.4 | -5.6 | -1.1 | -6.2 | 23.9 | 22.2 | 13.3 | 12.8 | -4.4 | -6.7 | 5 | 1.7 | -9.4 | -17.8 | 0.6 | 0.6 | -1.7 | -4.4 | 4.6 | 0.9 | -10.4 | -13.4 | -0.6 | -11.1 | -11.1 | -13.9
-13 | -18 | -22.8 | -25 | 1.1 | -3.3 | 13.9 | 10.6 | -6.8 | -13.1 | 6.1 | -1.7 | 5 | 1 | -0.4 | -1.3 | 13.3 | 11.7 | 2.2 | 1.7 | 12.2 | 11.1 | 13.8 | 9.4 | -8.9 | -12.8 | -6.1 | -8.4 | 10 | 4 | 15.2 | 8.7 | 21.1 | 14.1 | 2.8 | -11.1 | 13.9 | 12.8 | 8.3 | 1.7 | 21.9 | 19.7 | 0 | -1.7 | 0.8 | -4.8 | 2.8 | 2.2 | 2.2 | 0.9 | -9.4 | -11.1 | -10.5 | -14.8 | 8.9 | 7.8 | 7.2 | 4.4 | 1.7 | -5 | -16 | -18 | -17.2 | -21.1 | -1.3 | -2.3 | -1.1 | -3.3 | 0.4 | 0.4 | 1.1 | 0 | 1.1 | 0 | 1.1 | 0 | -4.4 | -6.1 | -3.9 | -8.3 | 1.7 | 1.7 | -2.2 | -3.9 | 1.7 | -1.1 | -1.1 | -6.7 | 2.2 | -0.6 | 8.2 | -2.4 | 0 | -3.9 | -2.2 | -10.6 | 2.2 | -2.8 | -2.2 | -4.4 | -13.2 | -17.1 | 3.3 | -10.6 | 1.1 | -1.1 | -6.1 | -11.1 | -6.8 | -13.5 | 5.2 | 0.4 | -1.7 | -8.3 | -1.1 | -1.1 | 3.9 | -3.3 | -6 | -7 | 3.9 | 1.3 | 11.7 | 5.6 | 6.1 | 0.6 | 2.8 | -3.3 | -16 | -22 | 9.4 | 7.2 | 6.7 | 6.1 | 2.2 | -1.1 | 2.4 | 0 | 3.3 | -3.3 | -3.3 | -7.2 | 11.7 | 3.3 | 6.3 | -4.5 | -1.7 | -7.2 | 23.9 | 22.2 | 15 | 14.4 | -5 | -7.2 | 5 | 1.1 | -10.6 | -18.3 | 0.6 | 0.6 | -1.7 | -3.9 | 4.4 | 2.2 | -10.7 | -14 | -0.6 | -9.9 | -11.5 | -13.8
-13 | -18 | -21.7 | -24.4 | 0.6 | -2.2 | 13.9 | 11.7 | -6.5 | -12.8 | 6.7 | -1.1 | 5 | 0 | -0.6 | -1.7 | 13.9 | 11.7 | 2.8 | 2.2 | 11.7 | 11.1 | 13.9 | 9.4 | -8.3 | -11.7 | -6.1 | -8.7 | 10 | 4 | 15.6 | 8.3 | 21.1 | 13.3 | 2.2 | -10.6 | 15 | 12.8 | 8.3 | 1.7 | 22 | 19.8 | 0.6 | -1.7 | 0.9 | -4.7 | 2.8 | 1.7 | 1.1 | 0 | -9.4 | -11.1 | -11.1 | -16.1 | 7.8 | 5.6 | 6.7 | 4.4 | 1.7 | -5.6 | -15 | -18 | -18.9 | -22.8 | -1.7 | -2.8 | -1.7 | -3.3 | 0.6 | 0.6 | 1.1 | 0 | 1.1 | 0 | 1.1 | -0.6 | -4.4 | -5.6 | -3.9 | -8.3 | 1.1 | 1.1 | -2.2 | -3.9 | 1.1 | -1.1 | -1.7 | -6.7 | 1.7 | -1.1 | 6.7 | -3.9 | 1.7 | -3.3 | -1.8 | -8.8 | 1.1 | -3.1 | -2.2 | -3.9 | -13.9 | -18.3 | 3.3 | -10.6 | 0.6 | -1.7 | -6.7 | -13.3 | -7.2 | -14.4 | 5.6 | 0.6 | -2.2 | -8.3 | -0.6 | -0.6 | 4.8 | -2.2 | -6 | -7 | 4.4 | 1.7 | 11.1 | 6.7 | 6.1 | 0.6 | 2.8 | -2.8 | -17 | -21 | 8.9 | 7.2 | 6.1 | 5.6 | 3.3 | 0 | 2.2 | 0 | 1.7 | -2.2 | -3.1 | -6.2 | 12.1 | 4.6 | 8.1 | -4.7 | 0.3 | -5.4 | 23.9 | 22.2 | 17.8 | 16.1 | -5.6 | -7.8 | 5 | 1.7 | -11.1 | -18.9 | 0 | -0.6 | -1.1 | -3.9 | 4.8 | 3.1 | -11.1 | -15 | -0.6 | -9.9 | -11.8 | -13.9
-13 | -17 | -20.6 | -23.3 | 5.6 | 0 | 14.4 | 12.2 | -6.1 | -13.3 | 7.8 | -0.6 | 5 | 0 | 1.6 | 0.1 | 14.4 | 11.7 | 2.8 | 2.2 | 11.7 | 11.1 | 13.7 | 10.3 | -3.9 | -7.8 | -6.1 | -9.4 | 12 | 6 | 16.5 | 9 | 22.4 | 14 | 2.2 | -10.6 | 15.6 | 13.3 | 8.9 | 2.8 | 22.2 | 20 | 1.1 | -1.7 | 1.1 | -5.6 | 2.8 | 1.7 | 2.8 | 1.6 | -9.4 | -10.6 | -10 | -14.8 | 10 | 8.9 | 12.2 | 9.4 | 2.2 | -5.6 | -14 | -17 | -18.9 | -22.8 | 0.5 | -1.4 | -2.8 | -4.4 | 0.8 | 0.8 | 1.1 | 0 | 1.1 | 0 | 1.1 | -0.6 | -3.9 | -5 | -3.9 | -8.3 | 2.8 | 1.1 | 0 | -2.2 | -0.6 | -2.8 | -1.7 | -7.2 | 0 | -1.1 | 7.1 | -3 | 1.7 | -3.3 | -1.5 | -8.3 | 0 | -3.8 | -0.6 | -3.3 | -10.2 | -15.1 | 3.9 | -10.6 | -0.6 | -3.3 | -7.2 | -14.4 | -6.5 | -13.2 | 7.4 | 1.5 | -2.8 | -8.9 | 0.6 | 0 | 5.8 | -1.4 | -6 | -7 | 5 | 1.8 | 11.1 | 6.7 | 6.1 | 0 | 2.8 | -2.2 | -17 | -21 | 10 | 8.3 | 6.7 | 6.7 | 2.8 | 0 | 3.3 | 0.3 | 2.8 | -1.7 | -3 | -5.8 | 12.4 | 5.8 | 10 | -5.6 | 2.4 | -4.2 | 23.9 | 22.2 | 17.8 | 16.1 | -5 | -6.7 | 5 | 2.8 | -11.7 | -17.8 | -0.6 | -1.1 | -2.8 | -4.4 | 5.2 | 4.2 | -10.7 | -14.5 | -0.6 | -11.1 | -12.2 | -14.4
-13 | -17 | -20 | -23.3 | 10 | -2.2 | 15 | 12.8 | -0.9 | -10.5 | 11.7 | -1.7 | 4 | 1 | 3.9 | 2.1 | 15.6 | 12.2 | 6.1 | 4.4 | 12.2 | 11.7 | 13.5 | 11.1 | 2.8 | -6.1 | -3.3 | -7.5 | 14 | 7 | 17.4 | 9.6 | 23.7 | 14.4 | 2.2 | -9.4 | 18.3 | 15 | 9.4 | 3.3 | 24.2 | 20.5 | 1.1 | -1.1 | 1.7 | -4.6 | 3.3 | 1.7 | 4.4 | 3.4 | -8.9 | -10 | -8.9 | -13.9 | 16.7 | 12.8 | 17.8 | 8.3 | 2.8 | -5.6 | -13 | -16 | -16.7 | -21.1 | 2.8 | -0.4 | -1.7 | -2.8 | 0.9 | 0.9 | 1.1 | 0 | 1.1 | 0 | 1.1 | -0.6 | -3.3 | -4.4 | -3.9 | -7.8 | 0.6 | 0.6 | 2.8 | -0.6 | 1.1 | -1.1 | -1.1 | -7.2 | 1.7 | 0.6 | 7.4 | -3.1 | 5 | 0 | -1.1 | -8.3 | -1.1 | -5 | 1.1 | -3.9 | -6.5 | -12.3 | 7.8 | -8.9 | 2.8 | -0.6 | -7.2 | -14.4 | -5.7 | -13.1 | 9.3 | 2.4 | -2.2 | -8.3 | 1.1 | 0.6 | 6.7 | -1.1 | -4 | -5 | 5.5 | 2 | 11.1 | 7.2 | 6.7 | -0.6 | 5.6 | 0 | -15 | -20 | 12.8 | 11.1 | 11.1 | 9.4 | 3.3 | -0.6 | 4.5 | 0.4 | 6.7 | -0.6 | -2.8 | -5.6 | 12.8 | 6.7 | 11.9 | -4.5 | 4.4 | -3.9 | 23.9 | 22.2 | 18.3 | 16.1 | -2.2 | -4.4 | 5.6 | 3.3 | -11.7 | -15.6 | -0.6 | -0.6 | -1.7 | -3.9 | 5.6 | 5 | -10.4 | -14.5 | 2.9 | -9.2 | -11.3 | -13.2
-12 | -17 | -19.4 | -23.3 | 12.2 | -1.7 | 15.6 | 13.3 | 4.2 | -9.8 | 13.9 | -3.9 | 5 | 1 | 6.1 | 3.9 | 17.2 | 12.2 | 7.8 | 3.9 | 12.8 | 11.7 | 13.3 | 11.7 | 10 | -3.9 | -0.6 | -6.1 | 17 | 8 | 18.3 | 10 | 25 | 15 | 3.3 | -8.9 | 22.8 | 14.4 | 11.1 | 5 | 26.3 | 20.9 | 0.6 | -0.6 | 2.2 | -4.4 | 4.4 | 1.1 | 6.1 | 5 | -7.8 | -10 | -7.8 | -13.9 | 20 | 13.3 | 20 | 8.3 | 3.3 | -5.6 | -13 | -15 | -15 | -20.6 | 5 | 0.6 | 1.1 | -1.1 | 1.1 | 1.1 | 1.1 | 0 | 1.1 | -0.6 | 1.1 | -1.1 | -2.2 | -3.3 | -3.3 | -7.8 | 0.6 | 0.6 | 5 | -0.6 | 1.7 | -2.2 | -0.6 | -6.1 | 5.6 | 1.1 | 7.8 | -3.3 | 8.3 | 0 | 0.7 | -6.9 | 0.6 | -4.3 | 3.3 | -3.3 | -2.8 | -10.6 | 10 | -8.9 | 5 | -0.6 | -6.7 | -15 | -5 | -13.9 | 11.1 | 2.8 | -1.1 | -8.3 | 2.8 | 2.2 | 11.5 | 0.3 | -5 | -5 | 6.1 | 2.2 | 10.6 | 7.8 | 6.7 | 0.6 | 10 | 3.9 | -14 | -20 | 17.8 | 13.9 | 15.6 | 10.6 | 3.3 | -1.1 | 5.6 | 0.6 | 10.6 | -1.1 | 1.1 | -3.7 | 13.9 | 7.5 | 13.7 | -4.4 | 6.8 | -3.3 | 24.4 | 22.8 | 19.4 | 15.6 | 2.2 | -2.2 | 6.7 | 4.4 | -12.2 | -19.4 | 1.1 | 1.1 | -0.6 | -3.3 | 6.5 | 5.9 | -10 | -15 | 6.5 | -8.7 | -10.3 | -12.2
-12 | -17 | -19.4 | -21.1 | 14.4 | -1.1 | 15.6 | 13.9 | 9.4 | -13.3 | 16.7 | -6.7 | 5 | 2 | 8.1 | 4.9 | 18.3 | 11.7 | 12.2 | 4.4 | 15 | 12.2 | 13.9 | 11.6 | 9.4 | -3.3 | 2.2 | -6.1 | 20 | 10 | 18.3 | 10.2 | 25 | 14.8 | 5 | -6.7 | 23.9 | 13.9 | 12.2 | 7.2 | 28.3 | 21.1 | 1.1 | 0 | 2.8 | -5 | 5 | 1.1 | 7.2 | 4.9 | -7.2 | -9.4 | -6.5 | -12.8 | 21.7 | 12.2 | 21.7 | 8.3 | 4.4 | -6.1 | -12 | -13 | -13.3 | -19.4 | 5.4 | 0.3 | 2.8 | -0.6 | 1.5 | 1.3 | 1.8 | 0.5 | 1.1 | -0.6 | 1.1 | -1.7 | -1.7 | -2.8 | -2.8 | -6.7 | 0.6 | 0.6 | 6.7 | -1.1 | 0.6 | -3.9 | 0.6 | -6.7 | 6.7 | 1.1 | 8.3 | -3.1 | 13.3 | -0.6 | 2.6 | -6.5 | 2.2 | -4.6 | 7.2 | -3.9 | -1.3 | -7.9 | 13.3 | -8.9 | 7.2 | -1.1 | -6.7 | -15 | -4.4 | -12.8 | 13 | 3.9 | -0.6 | -8.9 | 3.9 | 3.3 | 16.3 | 0 | 0 | 0 | 5.9 | 2.4 | 11.1 | 7.8 | 7.8 | 0.6 | 12.8 | 5 | -14 | -19 | 21.1 | 13.9 | 17.2 | 8.9 | 2.8 | -1.1 | 6.5 | 1 | 11.7 | 0 | 5 | -3.1 | 15 | 7.8 | 15.6 | -5 | 9.3 | -3.5 | 25 | 22.8 | 21.1 | 14.4 | 4.4 | -2.2 | 7.2 | 3.3 | -11.7 | -19.4 | 0 | 0 | 0 | -2.8 | 7.4 | 6.8 | -8.5 | -14 | 10 | -11.1 | -9.4 | -11.7
-13 | -18 | -17.2 | -20.6 | 16.1 | -2.2 | 16.1 | 14.4 | 10.2 | -10.5 | 18.3 | -8.3 | 6 | 2 | 10.2 | 5.6 | 17.8 | 13.3 | 13.3 | 4.4 | 15 | 11.7 | 14.4 | 11.4 | 11.7 | -4.4 | 3.9 | -5.4 | 19 | 10 | 18.3 | 10.2 | 25 | 14.8 | 6.7 | -4.4 | 25 | 12.2 | 13.3 | 8.3 | 28.7 | 21.2 | 2.2 | 0.6 | 3.9 | -4.2 | 6.1 | 0.6 | 8.3 | 4.5 | -6.1 | -8.9 | -5.2 | -12.4 | 22.2 | 11.1 | 22.8 | 5 | 5 | -6.7 | -11 | -13 | -12.2 | -18.9 | 5.7 | 0.2 | 3.3 | -2.2 | 1.8 | 1.4 | 2.6 | 1.1 | 1.7 | -0.6 | 0.6 | -1.7 | -1.1 | -2.2 | -2.2 | -6.1 | 1.1 | 1.1 | 8.9 | -1.7 | 1.1 | -4.4 | 1.1 | -3.3 | 7.8 | 0 | 8.9 | -3.2 | 15.6 | 1.1 | 4.4 | -7.2 | 3.9 | -5.6 | 8.9 | -3.3 | 0.2 | -5.9 | 14.4 | -8.3 | 7.8 | -2.8 | -5.6 | -15.6 | -3.9 | -12.8 | 14.8 | 4.8 | -1.1 | -7.8 | 5.6 | 5 | 21.1 | -2.2 | 0 | 0 | 5.8 | 2.8 | 11.1 | 8.3 | 7.8 | 0.6 | 14.4 | 5 | -13 | -19 | 23.3 | 13.3 | 18.3 | 7.8 | 3.3 | -1.7 | 7.4 | 1.2 | 13.3 | 1.1 | 8.9 | -3.9 | 16.1 | 8.3 | 16.9 | -4.9 | 11.7 | -5 | 11.7 | 10.6 | 22.8 | 12.2 | 6.7 | -2.2 | 8.3 | 2.8 | -11.1 | -18.9 | 2.2 | 1.1 | 0.6 | -2.2 | 8.3 | 7.8 | -7.1 | -14 | 10.2 | -10.5 | -8.5 | -10.6
-12 | -17 | -15 | -17.2 | 16.7 | -3.3 | 16.1 | 15 | 10.9 | -9.4 | 20 | -8.3 | 7 | 1 | 12.2 | 6.1 | 17.8 | 13.3 | 15 | 4.4 | 13.9 | 11.7 | 15 | 11.1 | 11.7 | -4.4 | 5.5 | -5.7 | 20 | 10 | 18.3 | 10 | 25 | 14.4 | 9.4 | -2.2 | 25 | 12.2 | 14.4 | 8.9 | 29 | 21 | 2.8 | 0 | 5 | -4.3 | 6.1 | -1.1 | 9.4 | 3.9 | -5 | -7.8 | -3.9 | -13.3 | 22.8 | 11.1 | 23.9 | 4.4 | 5 | -8.9 | -10 | -12 | -11.7 | -18.9 | 6.1 | 0 | 3.3 | -2.2 | 2.2 | 1.7 | 3.3 | 1.7 | 1.7 | 0 | 0.6 | -2.8 | -0.6 | -2.2 | -2.2 | -5.6 | 1.1 | 1.1 | 10 | -1.1 | 1.7 | -5 | 1.7 | -3.9 | 10 | -0.6 | 9.4 | -4.4 | 17.8 | 2.8 | 5.5 | -6.2 | 4.5 | -5.7 | 11.1 | -3.3 | 1.7 | -5 | 15.6 | -7.8 | 8.9 | -2.2 | -5 | -15.6 | -3.3 | -13.9 | 16.7 | 5.6 | -1.1 | -8.9 | 7.2 | 6.1 | 21.8 | -1.9 | 0 | 0 | 5.6 | 2.8 | 11.7 | 8.9 | 8.3 | 0.6 | 15.6 | 5 | -13 | -18 | 23.9 | 13.3 | 19.4 | 7.8 | 2.8 | -1.7 | 8.3 | 1.7 | 13.3 | 1.1 | 9.6 | -2.9 | 15.7 | 8 | 18.1 | -5.8 | 12.8 | -6 | 8.3 | 7.8 | 23.3 | 8.9 | 7.8 | -2.8 | 8.9 | 1.7 | -11.7 | -16.1 | 5 | 2.8 | 1.7 | -1.7 | 10 | 9.3 | -5.6 | -15 | 10.4 | -10.9 | -7.6 | -9.9
-12 | -17 | -15 | -18.3 | 17.2 | -2.8 | 17.2 | 15.6 | 11.7 | -9.4 | 20.6 | -9.4 | 7 | 2 | 12.4 | 6 | 17.8 | 12.8 | 16.1 | 4.4 | 13.3 | 12.2 | 14.4 | 11.6 | 11.7 | -5.6 | 7.2 | -7.2 | 19 | 11 | 18.3 | 9.9 | 24.6 | 15 | 10 | -1.7 | 26.1 | 11.7 | 16.7 | 10 | 29.4 | 21.1 | 3.3 | 0 | 6.1 | -5 | 5.6 | 0 | 8.7 | 3.9 | -4.4 | -7.8 | -3.7 | -12.1 | 21.7 | 11.7 | 23.3 | 5 | 4.4 | -8.9 | -10 | -12 | -11.1 | -19.4 | 5.5 | 0 | 4.4 | -1.7 | 2.2 | 1.5 | 3.3 | 1.3 | 1.7 | 0 | 0.6 | -3.3 | -0.6 | -2.2 | -1.7 | -4.4 | 1.1 | 1.1 | 10.6 | -1.7 | 1.1 | -4.4 | 1.7 | -3.9 | 11.1 | -2.2 | 9.2 | -3.6 | 19.4 | 5.6 | 6.7 | -6.2 | 5 | -6.3 | 13.3 | -3.9 | 0.9 | -5.3 | 16.1 | -8.9 | 9.4 | -2.2 | -4.4 | -15 | -3.7 | -12.8 | 16.1 | 5.4 | -1.1 | -8.9 | 11.7 | 7.8 | 22.6 | -2.6 | 1 | 0 | 5.4 | 2.7 | 11.1 | 8.9 | 8.3 | 0.6 | 16.1 | 4.4 | -13 | -18 | 23.3 | 12.8 | 20.6 | 8.3 | 2.8 | -1.7 | 8.7 | 1.8 | 13.9 | 1.7 | 10.4 | -2.9 | 15.4 | 7.7 | 19.4 | -7.8 | 13.9 | -7.7 | 7.2 | 7.2 | 23.9 | 7.8 | 8.3 | -0.6 | 10 | 0.6 | -11.7 | -16.1 | 5 | 2.2 | 3.3 | -2.8 | 11.6 | 10.7 | -5.2 | -13.5 | 10.6 | -13.9 | -6.7 | -9.4
-12 | -17 | -13.9 | -18.9 | 17.2 | -3.3 | 17.8 | 16.1 | 10 | -8.6 | 21.1 | -7.8 | 7 | 2 | 12.6 | 6 | 16.7 | 13.9 | 16.7 | 4.4 | 13.3 | 12.8 | 13.9 | 12 | 11.7 | -7.2 | 6.5 | -7 | 19 | 11 | 18.3 | 9.7 | 24.3 | 15.3 | 10 | -1.1 | 26.1 | 11.1 | 17.8 | 11.1 | 28.7 | 21.2 | 3.3 | -0.6 | 5.5 | -4.3 | 5 | -1.7 | 7.9 | 3.9 | -3.3 | -7.2 | -3.5 | -11.9 | 21.7 | 12.2 | 23.3 | 5 | 3.9 | -8.9 | -9 | -12 | -11.7 | -19.4 | 5 | 0 | 5 | -2.2 | 2.2 | 1.2 | 3.3 | 0.8 | 1.7 | 1.1 | 0 | -3.9 | -0.6 | -2.2 | -1.7 | -4.4 | 1.1 | 1.1 | 11.1 | -2.2 | 1.1 | -4.4 | 1.7 | -5.6 | 11.1 | -2.2 | 9.1 | -3.3 | 20 | 5.6 | 7.8 | -7.2 | 5.6 | -8.3 | 13.3 | -3.9 | 0.2 | -6.3 | 16.1 | -9.4 | 8.9 | -1.1 | -4.4 | -15 | -4 | -12.6 | 15.6 | 5.2 | -1.7 | -10 | 13.3 | 7.2 | 23.3 | -3.3 | 1 | 1 | 5.2 | 2.4 | 8.9 | 7.2 | 7.8 | -1.1 | 16.1 | 4.4 | -12 | -18 | 22.8 | 12.2 | 20 | 8.3 | 2.8 | -1.7 | 9 | 2.1 | 13.9 | 1.7 | 11.1 | -3.3 | 15 | 7.2 | 18.9 | -6.6 | 15 | -11.7 | 6.1 | 6.1 | 23.9 | 7.8 | 7.2 | -1.1 | 11.1 | -1.1 | -11.7 | -16.7 | 5.6 | 2.8 | 1.7 | -2.2 | 13.3 | 12.2 | -4.8 | -13.1 | 8.2 | -10.9 | -7.6 | -9.9
-12 | -16 | -15 | -20 | 16.7 | -3.3 | 18.3 | 16.1 | 8.4 | -9.3 | 21.7 | -7.2 | 6 | 2 | 12.8 | 5.6 | 16.1 | 12.8 | 16.7 | 4.4 | 13.3 | 12.8 | 13.3 | 12.2 | 11.1 | -8.9 | 5.7 | -7.6 | 18 | 12 | 18.3 | 9.4 | 23.9 | 15.6 | 10 | -0.6 | 25 | 11.7 | 18.3 | 11.1 | 27.9 | 21 | 3.9 | -1.1 | 5 | -4.3 | 4.4 | -1.7 | 7.2 | 3.9 | -3.3 | -6.7 | -3.3 | -12.8 | 20.6 | 12.8 | 21.7 | 4.4 | 3.3 | -10 | -9 | -11 | -12.2 | -18.9 | 4.4 | 0 | 5 | -3.9 | 2.2 | 1.1 | 3.3 | 0.6 | 1.7 | 1.1 | 0 | -3.9 | -0.6 | -2.2 | -1.1 | -4.4 | 0.6 | 0.6 | 10.6 | -2.2 | 1.1 | -5.6 | -0.6 | -7.2 | 11.1 | -2.8 | 8.9 | -3.9 | 18.9 | 5.6 | 5.4 | -6.6 | 4.5 | -6.8 | 13.3 | -4.4 | -0.6 | -8.3 | 15.6 | -9.4 | 7.2 | -1.7 | -5 | -14.4 | -4.4 | -13.9 | 15 | 5 | -1.1 | -9.4 | 12.8 | 8.9 | 20.3 | -1.8 | 1 | 1 | 5 | 2.2 | 8.3 | 6.7 | 7.2 | -1.1 | 16.1 | 3.9 | -13 | -16 | 21.7 | 12.2 | 20.6 | 7.8 | 2.8 | -1.1 | 9.4 | 2.2 | 13.3 | 2.2 | 9.8 | -2.5 | 15 | 7.8 | 18.3 | -5.7 | 13.9 | -11 | 6.1 | 5.6 | 23.3 | 7.8 | 6.7 | -2.2 | 10 | -2.2 | -12.2 | -16.7 | 5 | 1.7 | 2.2 | -0.6 | 11.6 | 10.5 | -4.4 | -13.9 | 5.7 | -10.1 | -8.5 | -10.6
-12 | -16 | -15.6 | -20.6 | 14.4 | -2.8 | 18.3 | 16.1 | 6.7 | -11.1 | 20.6 | -6.7 | 5 | 2 | 10.8 | 5.8 | 15 | 12.2 | 12.8 | 5 | 13.3 | 12.8 | 13.3 | 12.2 | 8.9 | -9.4 | 5 | -9.4 | 17 | 12 | 17.2 | 10.4 | 23.3 | 15.4 | 9.4 | 0 | 24.4 | 11.7 | 17.2 | 11.1 | 27.2 | 21.1 | 3.3 | -1.1 | 4.4 | -5 | 3.3 | -0.6 | 6.8 | 3.8 | -3.9 | -6.7 | -4.2 | -11.7 | 19.4 | 13.3 | 19.4 | 6.1 | 2.8 | -11.1 | -8 | -10 | -12.8 | -18.9 | 3.7 | 0 | 3.9 | -3.9 | 1.8 | 0.8 | 3.3 | 0.2 | 1.7 | 1.1 | -0.6 | -4.4 | -1.7 | -2.2 | -1.1 | -3.9 | 0 | 0 | 6.1 | -1.7 | 0.6 | -5 | -2.8 | -8.9 | 10 | -2.8 | 8.7 | -3.4 | 16.7 | 5.6 | 3 | -6.9 | 3.3 | -6.1 | 12.8 | -4.4 | -1.3 | -7.7 | 12.8 | -10 | 3.9 | -2.2 | -5.6 | -13.3 | -5.2 | -14 | 13 | 5 | -2.2 | -9.4 | 12.2 | 9.4 | 17.4 | -1.6 | 2 | 2 | 4.6 | 2.1 | 8.3 | 6.7 | 5.6 | -1.7 | 14.4 | 3.3 | -12 | -16 | 20.6 | 12.8 | 18.9 | 8.9 | 2.8 | -1.1 | 8.9 | 2.5 | 11.7 | 1.1 | 8.5 | -2.4 | 15 | 8.5 | 17.8 | -6.1 | 12.8 | -11.8 | 6.1 | 5.6 | 22.8 | 7.8 | 3.3 | -0.6 | 6.7 | -3.9 | -13.9 | -17.2 | 4.4 | 2.2 | 0.6 | -0.6 | 10 | 9 | -5.3 | -12.7 | 3.3 | -11.7 | -9.4 | -11.7
-12 | -16 | -15.6 | -20.6 | 12.2 | -1.7 | 18.3 | 16.1 | 4.3 | -9.7 | 18.3 | -3.3 | 4 | 2 | 8.7 | 5.5 | 14.4 | 12.2 | 10.6 | 5.6 | 15 | 13.9 | 13.3 | 12.2 | 7.2 | -8.3 | 2.6 | -7.5 | 16 | 12 | 16.1 | 11.3 | 22.8 | 15.4 | 8.9 | 0.6 | 23.9 | 12.2 | 15.6 | 11.1 | 26.5 | 20.8 | 3.3 | -1.1 | 4.8 | -4 | 3.3 | 0 | 6.5 | 4 | -5.6 | -7.8 | -5.2 | -12 | 17.2 | 13.3 | 17.2 | 8.3 | 1.7 | -9.4 | -8 | -10 | -12.8 | -18.3 | 2.9 | 0.1 | 3.3 | -3.9 | 1.5 | 0.8 | 3.3 | -0.1 | 1.7 | 1.7 | -0.6 | -4.4 | -1.7 | -2.8 | -1.1 | -3.9 | 0 | 0 | 5 | -1.7 | 0.6 | -5 | -2.2 | -9.4 | 9.4 | -3.3 | 8.5 | -3.2 | 15 | 5.6 | 0.6 | -8.9 | 2.2 | -6.7 | 6.7 | -4.4 | -2.1 | -7.9 | 9.4 | -10 | 3.3 | -2.2 | -6.1 | -12.8 | -5.9 | -15.4 | 10.9 | 4.4 | -4.4 | -10 | 11.7 | 10 | 14.4 | -2.2 | 2 | 2 | 4.3 | 2.3 | 7.8 | 6.7 | 2.8 | -1.7 | 13.3 | 3.9 | -12 | -15 | 18.3 | 12.8 | 15 | 8.9 | 2.2 | -1.1 | 8.3 | 2.7 | 11.1 | 1.1 | 7.2 | -2.8 | 15 | 8.9 | 15 | -4.8 | 11.7 | -13.3 | 6.1 | 4.4 | 20 | 7.2 | 1.7 | -1.1 | 4.4 | -2.8 | -14.4 | -16.7 | 4.4 | 1.7 | 0 | -1.1 | 8.3 | 7.2 | -6.3 | -13 | 1.6 | -10 | -9.8 | -11.8
-15 | -18 | -15 | -21.1 | 12.2 | -1.7 | 17.8 | 16.1 | 1.8 | -10.4 | 16.7 | -8.3 | 4 | 3 | 6.7 | 5 | 13.9 | 12.8 | 10 | 5.6 | 13.3 | 11.1 | 13.3 | 12.2 | 6.1 | -8.9 | 0.2 | -7.1 | 16 | 12 | 15 | 11.7 | 22.2 | 15 | 6.7 | 0.6 | 22.8 | 13.3 | 14.4 | 11.1 | 25.7 | 20.7 | 0.6 | -3.3 | 5.2 | -3.6 | 2.8 | 0.6 | 6.1 | 3.9 | -6.7 | -8.3 | -6.1 | -12.8 | 17.2 | 14.4 | 16.1 | 8.3 | 1.1 | -10 | -8 | -10 | -12.2 | -18.3 | 2.2 | 0 | 1.7 | -4.4 | 1.1 | 0.6 | 3.3 | -0.6 | 2.2 | 1.7 | -1.7 | -5.6 | -2.2 | -4.4 | -1.1 | -4.4 | -0.6 | -0.6 | 3.9 | -1.1 | 0.6 | -4.4 | -4.4 | -10 | 6.7 | -2.2 | 8.3 | -3.9 | 13.3 | 5.6 | 0.4 | -7.4 | 0.2 | -5.3 | 2.2 | -4.4 | -2.8 | -8.9 | 8.9 | -11.7 | 3.3 | -3.3 | -6.1 | -11.7 | -6.7 | -17.8 | 8.9 | 3.9 | -4.4 | -9.4 | 10.6 | 9.4 | 13.1 | -1.1 | 3 | 3 | 3.9 | 2.2 | 7.8 | 6.7 | 2.8 | -1.7 | 12.2 | 3.9 | -11 | -14 | 17.2 | 12.2 | 12.8 | 8.9 | 1.7 | -2.2 | 7.8 | 2.8 | 8.9 | 1.7 | 5.7 | -2.8 | 14.8 | 9 | 12.2 | -5.1 | 9.1 | -7.9 | 5.6 | 3.9 | 17.8 | 8.9 | -0.6 | -2.2 | 3.9 | -2.2 | -13.9 | -16.1 | 3.9 | 1.1 | 0 | -1.7 | 7.2 | 5.4 | -7.2 | -13.9 | 0 | -10.1 | -10.2 | -12.1
-15 | -18 | -14.4 | -20.6 | 12.8 | -0.6 | 17.8 | 16.1 | -0.6 | -12.2 | 15 | -5.6 | 4 | 3 | 5.4 | 3.9 | 13.9 | 12.2 | 9.4 | 5 | 12.8 | 10 | 13.5 | 12.4 | 3.9 | -8.3 | -2.2 | -8.3 | 16 | 12 | 15 | 12 | 22.2 | 15.3 | 5 | 0.6 | 21.7 | 13.3 | 13.9 | 11.1 | 25 | 20.6 | 0 | -4.4 | 5.6 | -3.9 | 2.2 | 0.6 | 5.7 | 3.7 | -6.7 | -8.3 | -6.5 | -11.9 | 15.6 | 13.9 | 15.6 | 8.3 | 0.6 | -11.7 | -7 | -9 | -12.2 | -18.3 | 1.7 | -0.1 | 1.1 | -2.8 | 0.9 | 0.2 | 3.1 | -0.6 | 2.2 | 2.2 | -2.2 | -5.6 | -2.8 | -5 | -1.1 | -5 | -0.6 | -0.6 | 3.3 | -1.1 | 0 | -4.4 | -6.1 | -10 | 5.6 | -1.7 | 7.9 | -3.2 | 12.8 | 6.1 | 0.2 | -7.1 | -1.9 | -5.5 | 2.2 | -4.4 | -2.8 | -8.2 | 7.2 | -12.2 | 1.1 | -3.3 | -6.7 | -11.1 | -7.1 | -16.2 | 10.2 | 4.6 | -4.4 | -9.4 | 10 | 9.4 | 11.9 | -0.2 | 3 | 3 | 3.5 | 2 | 7.8 | 6.7 | 2.8 | -1.7 | 13.3 | 5 | -11 | -13 | 16.1 | 12.2 | 10.6 | 8.3 | 0.6 | -2.2 | 7.1 | 3.2 | 7.2 | 1.7 | 4.3 | -2.9 | 14.6 | 9 | 9.4 | -6.1 | 6.5 | -6 | 5 | 2.2 | 15 | 8.9 | -0.6 | -2.2 | 3.3 | -1.7 | -14.4 | -16.7 | 3.3 | 1.1 | 1.1 | -1.1 | 6.1 | 3.6 | -7.8 | -13.2 | -1.7 | -11.7 | -10.6 | -12.8
-16 | -20 | -13.9 | -20.6 | 15 | 0.6 | 17.8 | 16.1 | -0.6 | -10.2 | 14.4 | -6.1 | 4 | 2 | 4.1 | 2.8 | 13.9 | 12.8 | 7.8 | 5 | 12.8 | 10 | 13.7 | 12.6 | 6.1 | -8.3 | -2 | -7.6 | 16 | 12 | 15 | 12.2 | 22.2 | 15.8 | 3.9 | 0 | 20.6 | 12.8 | 13.3 | 11.1 | 25 | 20.3 | -0.6 | -4.4 | 5.6 | -2.2 | 2.2 | 0 | 5.4 | 3.6 | -6.7 | -8.3 | -6.8 | -11.7 | 15 | 13.9 | 15.6 | 8.3 | 0.6 | -12.2 | -7 | -9 | -12.2 | -18.3 | 1.1 | -0.3 | 2.2 | -2.2 | 0.8 | -0.2 | 3 | -0.7 | 2.2 | 2.2 | -2.2 | -5.6 | -3.3 | -4.4 | -2.2 | -5 | -1.1 | -1.1 | 1.1 | -1.7 | -1.1 | -5.6 | -6.7 | -10.6 | 4.4 | -2.2 | 7.6 | -3.2 | 12.2 | 6.7 | 0 | -7.8 | -3.9 | -6.1 | 1.7 | -4.4 | -2.8 | -8.2 | 6.1 | -12.2 | -0.6 | -3.3 | -7.2 | -11.1 | -7.4 | -16 | 11.5 | 5.2 | -4.4 | -8.9 | 10 | 9.4 | 10.6 | 0 | 3 | 3 | 3.2 | 1.9 | 7.8 | 6.7 | 2.8 | -0.6 | 11.7 | 4.4 | -11 | -13 | 15.6 | 12.8 | 9.4 | 7.2 | -0.6 | -3.3 | 6.3 | 3.3 | 5 | 1.7 | 2.8 | -3.9 | 14.4 | 8.9 | 9.8 | -5.8 | 3.9 | -6.1 | 5.6 | 2.2 | 15 | 8.3 | -1.7 | -3.3 | 2.8 | -1.1 | -16.1 | -17.8 | 2.8 | 1.1 | 0.6 | -1.1 | 5 | 1.7 | -8.3 | -13.3 | -0.8 | -10.1 | -10.8 | -12.6
-15 | -18 | -13.3 | -20 | 15.6 | 1.7 | 17.8 | 16.1 | -0.6 | -9.7 | 14.4 | -5 | 4 | 2 | 2.8 | 1.7 | 13.9 | 12.8 | 7.8 | 5 | 12.2 | 10 | 13.9 | 12.8 | 6.1 | -7.8 | -1.9 | -7.5 | 15 | 12 | 15 | 12.2 | 22.2 | 16.1 | 2.8 | -0.6 | 20 | 12.8 | 12.8 | 11.1 | 25 | 20.3 | -0.6 | -4.4 | 5.6 | -1.4 | 2.2 | -0.6 | 5 | 3.3 | -6.7 | -8.3 | -7.2 | -12.2 | 13.3 | 12.8 | 15.6 | 8.9 | 0 | -12.2 | -7 | -9 | -11.7 | -18.3 | 0.6 | -0.6 | 2.2 | -2.2 | 0.6 | -0.6 | 2.8 | -1.1 | 2.2 | 2.2 | -3.3 | -6.1 | -3.3 | -4.4 | -2.2 | -5 | -1.1 | -1.1 | 1.7 | -1.7 | -2.2 | -6.1 | -6.1 | -10.6 | 3.3 | -1.7 | 7.2 | -3.3 | 11.7 | 7.2 | -0.9 | -6.9 | -3.7 | -5.7 | 1.7 | -3.9 | -2.8 | -8.9 | 5.6 | -12.8 | -1.1 | -3.9 | -8.3 | -11.1 | -7.8 | -16.7 | 12.8 | 5.6 | -3.3 | -8.3 | 10 | 9.4 | 9.7 | 0 | 3 | 3 | 2.8 | 1.7 | 7.8 | 6.7 | 2.8 | 0 | 12.8 | 5 | -11 | -12 | 13.3 | 10.6 | 8.9 | 6.7 | -1.1 | -3.9 | 5.6 | 3.3 | 4.4 | 1.7 | 3 | -3 | 14.2 | 8.4 | 10.2 | -6.7 | 3 | -4.6 | 5.6 | 1.7 | 13.9 | 7.2 | -1.7 | -3.3 | 2.2 | -1.7 | -15.6 | -16.7 | 3.9 | 0.6 | 0 | -1.7 | 3.9 | 0.6 | -8.9 | -13.9 | 0.2 | -9.4 | -10.9 | -12.4
-13 | -17 | -12.2 | -20 | 15 | 2.2 | 18.3 | 16.7 | -0.6 | -10 | 15 | -7.8 | 4 | 3 | 2.1 | 0.9 | 13.9 | 12.2 | 7.8 | 5 | 12.2 | 9.4 | 13.8 | 12.7 | 5 | -6.7 | -1.7 | -8.3 | 14 | 12 | 15.6 | 12.8 | 21.5 | 16.5 | 2.8 | -0.6 | 18.9 | 12.8 | 12.8 | 11.7 | 25 | 20 | -0.6 | -4.4 | 5.6 | -0.6 | 1.7 | -0.6 | 4.1 | 2.1 | -8.3 | -9.4 | -7.2 | -11.7 | 11.7 | 11.7 | 15 | 9.4 | -0.6 | -12.2 | -6 | -8 | -12.2 | -17.4 | 1.1 | -0.6 | 2.2 | -1.1 | 0.6 | -0.3 | 2.4 | -0.8 | 2.8 | 2.2 | -3.3 | -6.7 | -3.3 | -4.4 | -2.2 | -6.1 | -1.1 | -1.1 | -0.6 | -2.2 | -2.2 | -6.7 | -7.8 | -10 | 4.4 | -1.1 | 6.7 | -3.4 | 11.1 | 7.8 | -1.9 | -7 | -3.5 | -5.8 | 1.7 | -4.4 | -2.8 | -8.2 | 6.1 | -12.2 | -2.2 | -5 | -9.4 | -11.7 | -7.6 | -14.9 | 13.5 | 6.4 | -3.3 | -8.3 | 10 | 8.9 | 8.7 | 0.1 | 3 | 3 | 2.8 | 2.1 | 7.2 | 6.1 | 3.3 | 0 | 11.1 | 3.9 | -10 | -11 | 12.8 | 10.6 | 7.2 | 5.6 | -1.1 | -3.9 | 3.9 | 2.3 | 4.4 | 1.7 | 3.1 | -2.7 | 14.1 | 7.9 | 10.6 | -8.3 | 2 | -4.2 | 5 | 0 | 11.1 | 3.9 | -1.7 | -3.9 | 2.8 | -0.6 | -16.7 | -18.3 | 3.9 | 0.6 | 0 | -1.7 | 2.8 | -0.4 | -9.6 | -13.4 | 1.1 | -10.6 | -11.1 | -12.8
-15 | -18 | -12.2 | -19.4 | 14.4 | 3.3 | 17.2 | 15.6 | -1.3 | -9.4 | 13.9 | -7.2 | 4 | 4 | 1.3 | 0.1 | 13.9 | 11.1 | 7.2 | 5 | 11.7 | 9.4 | 13.3 | 12.5 | 3.9 | -5 | -2.8 | -7.8 | 14 | 12 | 16.1 | 13.1 | 20.7 | 17 | 2.8 | -0.6 | 19.4 | 12.8 | 12.8 | 11.7 | 24.8 | 19.9 | -0.6 | -4.4 | 5.2 | -0.5 | 1.7 | -0.6 | 3.1 | 0.6 | -7.2 | -8.3 | -7.2 | -12.1 | 13.9 | 12.8 | 15 | 9.4 | -1.1 | -11.7 | -6 | -8 | -12.2 | -16.5 | 1.7 | -0.8 | 2.8 | -0.6 | 0.6 | -0.1 | 2.1 | -0.6 | 2.2 | 2.2 | -5.6 | -7.2 | -3.9 | -4.4 | -2.8 | -6.7 | -1.7 | -1.7 | -1.7 | -2.8 | -1.7 | -6.1 | -8.3 | -10 | 2.8 | -1.1 | 6.1 | -3.9 | 10.6 | 7.2 | -2.8 | -7.8 | -3.3 | -6.1 | 1.1 | -4.4 | -2.8 | -8.2 | 5.6 | -12.2 | -2.2 | -5 | -10 | -11.7 | -7.4 | -13.9 | 14.3 | 7.2 | -2.8 | -7.8 | 10 | 8.9 | 7.8 | 0 | 5 | 5 | 2.8 | 2.4 | 7.2 | 6.1 | 3.9 | 0.6 | 10 | 3.9 | -8 | -10 | 15.6 | 12.8 | 6.7 | 5.6 | -1.1 | -3.9 | 2.3 | 1.3 | 4.4 | 1.7 | 3.3 | -2.8 | 13.9 | 7.2 | 10.8 | -6.2 | 1.1 | -4.4 | 4.4 | -1.1 | 8.3 | 2.8 | -2.8 | -4.4 | 2.8 | 0 | -17.2 | -18.9 | 3.3 | -0.6 | -1.1 | -2.8 | 1.7 | -1.7 | -10.4 | -13.4 | 0.2 | -8.9 | -10.5 | -12.8
-17 | -20 | -12.2 | -20 | 13.3 | 0.6 | 17.8 | 15.6 | -2.1 | -10.1 | 11.7 | -7.2 | 4 | 4 | 0.6 | -0.6 | 13.3 | 10.6 | 7.2 | 5 | 10.6 | 9.4 | 13.1 | 12.4 | 3.3 | -4.4 | -3.9 | -8 | 14 | 11 | 16.7 | 13.3 | 20 | 17.2 | 2.8 | -1.1 | 17.8 | 12.8 | 12.8 | 11.7 | 24.6 | 19.7 | -0.6 | -4.4 | 4.8 | -0.7 | 1.7 | -0.6 | 2.2 | -0.6 | -7.8 | -8.9 | -7.2 | -12.8 | 13.3 | 9.4 | 14.4 | 10.6 | -1.7 | -11.1 | -5 | -6 | -11.7 | -15.6 | 2.2 | -1.1 | 2.2 | -0.6 | 0.6 | 0 | 1.7 | -0.6 | 2.8 | 2.2 | -5.6 | -7.2 | -3.3 | -5 | -2.8 | -6.7 | -3.3 | -3.3 | -2.8 | -3.3 | -1.7 | -6.7 | -7.8 | -10 | 2.2 | -1.1 | 5.6 | -5 | 10.6 | 7.8 | -4.1 | -7.8 | -2.6 | -5.4 | 1.1 | -3.3 | -2.8 | -8.9 | 5 | -12.2 | -4.4 | -7.2 | -8.9 | -11.1 | -7.2 | -13.9 | 15 | 7.8 | -3.9 | -6.1 | 10 | 8.9 | 7.4 | 0.6 | 6 | 6 | 2.8 | 2.8 | 7.2 | 5.6 | 3.3 | 0.6 | 10.6 | 4.4 | -8 | -10 | 13.3 | 11.7 | 6.1 | 5 | 0 | -3.3 | 0.6 | 0 | 2.2 | 0 | 2.8 | -2.2 | 13.9 | 7.5 | 10.9 | -5.3 | 1.5 | -4 | 4.4 | -1.1 | 7.2 | 2.2 | -3.3 | -5 | 2.8 | 0 | -17.2 | -18.9 | 3.3 | -1.1 | -0.6 | -1.7 | 1.1 | -1.9 | -11.1 | -13.9 | -0.8 | -9.1 | -10 | -13.3
-20 | -23 | -12.2 | -19.4 | 11.7 | -0.6 | 16.1 | 14.4 | -2.8 | -11.7 | 10 | -6.7 | 4 | 4 | 0.4 | -0.3 | 13.9 | 9.4 | 6.7 | 5 | 11.7 | 10 | 12.8 | 12.3 | 1.1 | -3.9 | -5 | -8.9 | 14 | 11 | 16.5 | 13.4 | 20 | 17 | 2.2 | -1.7 | 17.2 | 12.8 | 12.8 | 11.7 | 24.4 | 19.4 | -1.1 | -3.9 | 4.4 | -1.1 | 1.7 | -0.6 | 1.8 | -0.7 | -7.2 | -8.9 | -7.4 | -12.4 | 13.3 | 6.7 | 15.6 | 11.7 | -1.7 | -10.6 | -5 | -7 | -11.7 | -14.7 | 2.2 | -1.2 | 2.2 | -0.6 | 0.4 | -0.3 | 1.3 | -0.8 | 2.2 | 2.2 | -5.6 | -7.2 | -3.9 | -5 | -2.8 | -7.2 | -3.3 | -3.3 | -2.2 | -3.3 | -1.7 | -6.7 | -7.8 | -10.6 | 4.4 | -1.7 | 5.4 | -3.5 | 10.6 | 7.8 | -5.4 | -8.4 | -1.8 | -4.9 | 1.1 | -3.9 | -3.7 | -8.5 | 5.6 | -12.2 | -4.4 | -6.7 | -7.8 | -10.6 | -7.6 | -13.9 | 15.2 | 8.5 | -3.9 | -5.6 | 11.1 | 10 | 7.1 | 1.4 | 7 | 7 | 3 | 2.4 | 6.7 | 5 | 3.9 | 0 | 8.9 | 3.9 | -6 | -7 | 13.9 | 11.7 | 6.1 | 4.4 | 0 | -2.2 | 0.2 | -0.3 | 3.9 | 1.1 | 2.2 | -2.4 | 13.9 | 7.7 | 11.1 | -5 | 1.8 | -4.5 | 4.4 | -1.7 | 6.7 | 1.7 | -4.4 | -6.1 | 2.8 | 0 | -18.3 | -20 | 2.2 | -1.1 | 0.6 | -1.7 | 0.6 | -2.5 | -11.5 | -13.4 | -1.7 | -10 | -9.4 | -14.4
-20 | -25 | -12.2 | -19.4 | 10 | -0.6 | 14.4 | 12.2 | -2.8 | -10.6 | 8.9 | -6.7 | 4 | 4 | 0.2 | -0.2 | 12.8 | 9.4 | 6.7 | 5 | 12.2 | 10 | 12.7 | 12.2 | 0 | -5 | -5.2 | -8.5 | 14 | 11 | 16.3 | 13.4 | 20 | 16.9 | 1.7 | -1.7 | 17.2 | 10.6 | 12.8 | 11.7 | 24.4 | 19.3 | -0.6 | -3.9 | 5.2 | -1.1 | 1.7 | -0.6 | 1.5 | -0.8 | -6.7 | -7.8 | -7.6 | -12.6 | 12.8 | 4.4 | 15.6 | 12.8 | -2.2 | -10.6 | -5 | -6 | -11.1 | -13.8 | 2.2 | -1.7 | 1.7 | -0.6 | 0.2 | -0.7 | 1 | -1.1 | 2.2 | 2.2 | -6.1 | -7.8 | -3.9 | -6.1 | -2.8 | -7.2 | -3.3 | -3.3 | -2.8 | -3.9 | -1.7 | -6.7 | -6.7 | -10.6 | 4.4 | -1.7 | 5.2 | -3 | 11.7 | 8.3 | -6.7 | -9.4 | -1.1 | -5 | -0.6 | -3.9 | -4.7 | -9.1 | 4.4 | -13.3 | -3.9 | -5.6 | -8.3 | -11.1 | -7.9 | -14.4 | 15.4 | 8.9 | -3.9 | -5.6 | 11.1 | 10 | 6.7 | 1.7 | 8 | 8 | 3.1 | 2.1 | 6.7 | 5.6 | 3.3 | 0.6 | 9.4 | 3.9 | -6 | -7 | 13.3 | 11.7 | 5.6 | 3.9 | -1.1 | -3.3 | -0.2 | -0.7 | 3.9 | 0 | 1.7 | -2.8 | 13.9 | 7.8 | 10.5 | -4.5 | 2.2 | -5.6 | 3.9 | -2.2 | 6.1 | -0.6 | -3.3 | -4.4 | 3.3 | 0.6 | -17.8 | -20 | 2.2 | -0.6 | -0.6 | -2.2 | 0 | -3.3 | -11.8 | -13.3 | -1.9 | -8.7 | -9.4 | -14.4
-21 | -25 | -12.2 | -19.4 | 8.9 | 0 | 12.8 | 10.6 | -2.8 | -10.6 | 8.3 | -6.1 | 4 | 4 | 0 | 0 | 14.4 | 8.9 | 7.2 | 5 | 11.7 | 10.6 | 12.5 | 12 | 3.3 | -10 | -5.4 | -8.4 | 14 | 11 | 16.1 | 13.3 | 20 | 16.7 | 0.6 | -1.7 | 17.8 | 12.8 | 12.8 | 11.7 | 24.4 | 19 | -0.6 | -3.9 | 5.9 | -1.5 | 1.7 | -0.6 | 1.1 | -1.1 | -5.6 | -7.8 | -7.8 | -13.3 | 12.8 | 2.8 | 15.6 | 12.2 | -2.2 | -10.6 | -4 | -6 | -11.1 | -12.9 | 2.2 | -2.2 | 1.7 | 0 | 0 | -1.1 | 0.6 | -1.7 | 2.2 | 1.7 | -6.1 | -7.8 | -4.4 | -6.1 | -3.3 | -7.2 | -2.2 | -2.2 | -2.2 | -3.3 | -2.8 | -7.2 | -7.2 | -10.6 | 4.4 | -2.8 | 5 | -2.8 | 8.9 | 6.1 | -8.2 | -10.3 | -1.7 | -4.8 | -3.9 | -6.1 | -5.6 | -10 | 5 | -12.8 | -4.4 | -6.7 | -6.7 | -10.6 | -8.3 | -16.1 | 15.6 | 9.4 | -3.3 | -6.1 | 11.7 | 9.4 | 6.5 | 2.4 | 7 | 7 | 3.3 | 1.7 | 6.7 | 6.1 | 3.3 | 0.6 | 10 | 3.9 | -4 | -6 | 12.2 | 10.6 | 5 | 4.4 | -2.2 | -5 | -0.6 | -1.1 | 3.3 | 0 | 1.1 | -2.5 | 13.9 | 8.8 | 10 | -4.2 | 2.2 | -4.6 | 2.2 | -1.1 | 5.6 | -1.1 | -2.8 | -3.9 | 3.3 | 0.6 | -17.2 | -20 | 2.2 | -0.6 | -0.6 | -2.2 | -0.6 | -3.7 | -12.2 | -13.3 | -2 | -8.4 | -9.4 | -14.7
-20 | -24 | -11.7 | -19.4 | 7.8 | -0.6 | 12.8 | 9.4 | -2.8 | -11.7 | 7.2 | -6.1 | 7 | 6 | 0.2 | 0.2 | 13.9 | 8.3 | 5.6 | 4.4 | 11.7 | 10.6 | 12.4 | 11.9 | 3.3 | -11.7 | -5.6 | -8.9 | 14 | 11 | 14.3 | 12.2 | 20.4 | 16.5 | -0.6 | -2.8 | 17.2 | 12.2 | 11.7 | 11.1 | 24.4 | 18.9 | 0 | -4.4 | 6.7 | -2.2 | 1.7 | -1.1 | 0.7 | -1.3 | -5 | -7.2 | -8.2 | -13 | 11.7 | 1.1 | 15 | 8.3 | -2.2 | -10.6 | -4 | -6 | -10.6 | -12 | 3.1 | -0.9 | 2.2 | 0 | -0.6 | -1.6 | 0.2 | -1.6 | 2.2 | 2.2 | -6.1 | -7.8 | -4.4 | -5.6 | -3.3 | -7.8 | -2.8 | -2.8 | -3.9 | -5 | -2.8 | -7.8 | -6.7 | -10 | 4.4 | 0 | 4.6 | -2 | 8.9 | 6.7 | -9.6 | -11.3 | -2.2 | -5 | -3.3 | -4.4 | -4.8 | -8.6 | 3.3 | -12.8 | -3.9 | -7.8 | -7.2 | -10.6 | -8.5 | -14.9 | 14.8 | 9.4 | -3.3 | -6.1 | 12.2 | 10 | 6.3 | 2.9 | 6 | 6 | 3.3 | 1.7 | 7.2 | 6.1 | 2.2 | 0.6 | 10.6 | 4.4 | -2 | -3 | 11.7 | 10 | 7.8 | 7.8 | -3.3 | -5.6 | -1.1 | -1.7 | 2.8 | 0.6 | 0.6 | -2.6 | 13.9 | 9.4 | 9.4 | -5 | 2.2 | -4.6 | 1.7 | 0.6 | 4.4 | -3.3 | -2.8 | -4.4 | 3.3 | 0.6 | -17.8 | -21.1 | 2.8 | -0.6 | 0 | -1.7 | -1.1 | -4.4 | -12 | -13.4 | -2.2 | -8.9 | -9.4 | -16.1
-21 | -25 | -11.1 | -19.4 | 7.8 | -1.7 | 11.7 | 8.3 | -2.6 | -10.2 | 7.2 | -5 | 7 | 6 | 0.4 | 0.4 | 13.9 | 7.8 | 6.1 | 4.4 | 11.1 | 10 | 12.2 | 11.8 | 3.3 | -11.7 | -5.4 | -8.3 | 14 | 11 | 12.4 | 10.8 | 20.7 | 16.3 | -0.6 | -2.8 | 17.2 | 12.8 | 11.7 | 11.1 | 24.4 | 18.8 | -0.6 | -4.4 | 6.9 | -1.8 | 1.7 | -1.1 | 0.4 | -1.6 | -4.4 | -6.7 | -8.5 | -13.1 | 10.6 | 0.6 | 13.3 | 7.2 | -2.8 | -10.6 | -3 | -5 | -8.9 | -11.1 | 4.1 | 0.4 | 2.2 | 0 | -1.1 | -2.1 | -0.2 | -1.7 | 0.6 | 0 | -6.1 | -8.3 | -4.4 | -5.6 | -3.3 | -7.8 | -2.8 | -2.8 | -3.9 | -5 | -2.2 | -7.8 | -4.4 | -10 | 3.9 | 1.1 | 4.3 | -1.7 | 8.3 | 5.6 | -11.1 | -12.8 | -2.8 | -5.6 | -5 | -6.1 | -4.1 | -7.6 | 3.9 | -12.2 | -6.1 | -7.8 | -9.4 | -11.1 | -8.7 | -14.6 | 14.1 | 9.2 | -2.8 | -6.1 | 12.8 | 10 | 6.1 | 3.3 | 5 | 5 | 3.3 | 1.7 | 6.1 | 5 | 3.3 | 1.1 | 10 | 5 | -1 | -2 | 11.7 | 10 | 7.2 | 7.2 | -2.2 | -5 | -1.7 | -2.6 | 2.2 | 0.6 | 0 | -3.3 | 13.9 | 10 | 9.4 | -4.3 | 2.2 | -5 | 1.1 | 0.6 | 3.9 | -3.9 | -4.4 | -5.6 | 1.7 | -0.6 | -17.2 | -20.6 | 3.3 | 2.2 | 0.6 | -1.7 | -1.7 | -5.6 | -11.9 | -13.6 | -1.7 | -7.7 | -10.3 | -15.2
-20 | -25 | -11.1 | -18.9 | 6.7 | -2.2 | 11.1 | 7.2 | -2.4 | -10 | 8.9 | -6.1 | 7 | 7 | 0.6 | 0.6 | 13.3 | 8.3 | 6.1 | 5 | 10.6 | 9.4 | 12.2 | 11.7 | 1.7 | -10.6 | -5.2 | -8.1 | 14 | 11 | 10.6 | 9.4 | 21.1 | 16.1 | -1.1 | -2.8 | 17.8 | 13.9 | 11.7 | 11.1 | 24.4 | 18.8 | -0.6 | -3.9 | 7 | -1.5 | 1.7 | -1.1 | 0 | -2.2 | -2.8 | -5 | -8.9 | -13.9 | 9.4 | -0.6 | 12.8 | 3.9 | -2.8 | -11.7 | -3 | -4 | -6.1 | -8.3 | 5 | 1.7 | 1.7 | 0 | -1.7 | -2.8 | -0.6 | -2.2 | 0 | -0.6 | -6.1 | -8.3 | -4.4 | -5.6 | -3.9 | -8.3 | -3.3 | -3.3 | -3.9 | -4.4 | -2.2 | -8.3 | -7.2 | -10.6 | 1.7 | 0.6 | 3.9 | -1.7 | 6.7 | 4.4 | -9.4 | -11.5 | -1.9 | -5 | -3.9 | -5.6 | -3.3 | -7.2 | 2.8 | -12.8 | -6.7 | -8.3 | -7.8 | -9.4 | -8.9 | -15 | 13.3 | 8.9 | -2.2 | -6.1 | 12.8 | 10 | 6.8 | 4.5 | 3 | 3 | 3.3 | 1.7 | 6.7 | 5.6 | 2.8 | 1.1 | 9.4 | 5 | 0 | -1 | 11.1 | 9.4 | 7.2 | 7.2 | -3.3 | -5.6 | -2.2 | -3.3 | 1.1 | 0 | 1.1 | -2.5 | 14.3 | 11.5 | 9.4 | -4.7 | 3.1 | -3.1 | 1.1 | 0.6 | 3.9 | -4.4 | -3.3 | -4.4 | 1.1 | -1.1 | -17.8 | -21.1 | 2.2 | 0.6 | 0.6 | -1.1 | -1.9 | -5.5 | -11.7 | -13.9 | -1.1 | -7.1 | -11.3 | -15.5
-19 | -23 | -10.6 | -18.3 | 7.2 | -2.8 | 11.1 | 6.1 | -2.2 | -10.6 | 10 | -6.1 | 8 | 7 | 1.3 | 1.3 | 15.6 | 7.8 | 7.2 | 5.6 | 10.6 | 9.4 | 12.6 | 11.9 | 1.7 | -10.6 | -5 | -8.3 | 14 | 11 | 12.6 | 10.7 | 22.2 | 16.7 | 0 | -2.8 | 17.8 | 14.4 | 12.8 | 11.7 | 24.4 | 18.9 | 2.8 | -2.8 | 7.2 | -1.7 | 1.7 | -1.1 | 0.4 | -1.7 | -2.2 | -4.4 | -7.6 | -12.5 | 10 | -1.1 | 13.3 | 2.8 | -2.8 | -11.7 | -3 | -5 | -5 | -7.8 | 5.2 | 1.9 | 1.1 | -0.6 | -1.3 | -2.3 | -0.4 | -1.8 | -0.6 | -1.1 | -6.1 | -8.3 | -3.9 | -6.1 | -3.9 | -8.3 | -2.2 | -2.2 | -1.7 | -3.9 | -3.3 | -8.3 | -6.7 | -10 | 2.8 | 2.2 | 4.6 | -1.1 | 9.4 | 7.8 | -7.8 | -10.5 | -0.9 | -4.6 | -2.2 | -4.4 | -1.8 | -5.5 | 6.1 | -11.7 | -4.4 | -6.1 | -6.7 | -8.9 | -8 | -14.3 | 13.7 | 9.2 | -2.2 | -6.1 | 12.8 | 10.6 | 7.6 | 5.6 | 3 | 1 | 3.5 | 1.7 | 6.7 | 6.1 | 3.3 | 1.7 | 8.9 | 3.9 | 0 | 0 | 11.7 | 10 | 6.7 | 6.7 | -5 | -6.7 | 0.9 | -1.6 | 5 | 2.8 | 2.2 | -2.2 | 14.6 | 12.7 | 9.4 | -5.6 | 4.1 | -1.8 | 1.7 | 0.6 | 3.9 | -4.4 | -3.3 | -4.4 | 0 | -1.7 | -17.8 | -20.6 | 3.3 | 1.1 | 0.6 | -1.1 | -2 | -5.7 | -10.4 | -13 | -0.6 | -7.8 | -12.2 | -16.1
-18 | -22 | -10.6 | -18.3 | 8.3 | -1.7 | 10.6 | 4.4 | 0.4 | -8.5 | 14.4 | -5 | 8 | 7 | 2.1 | 2.1 | 17.2 | 8.3 | 7.8 | 5 | 11.7 | 10 | 12.9 | 12 | 5 | -11.1 | -2.4 | -6.8 | 16 | 13 | 14.7 | 11.9 | 23.3 | 17.1 | 3.9 | -2.2 | 20 | 15 | 14.4 | 12.2 | 25.3 | 19 | 1.1 | -2.2 | 7.2 | -1.1 | 1.7 | -1.1 | 0.7 | -1.8 | 0.6 | -2.8 | -6.3 | -11.7 | 11.7 | -1.7 | 14.4 | 1.1 | -1.7 | -11.7 | -2 | -4 | -1.7 | -5.6 | 5.4 | 2 | 1.1 | 0 | -1 | -2 | -0.2 | -1.6 | -3.3 | -4.4 | -5 | -7.8 | -3.9 | -5.6 | -3.9 | -8.9 | -1.1 | -1.7 | 2.8 | -0.6 | -1.7 | -7.8 | -3.9 | -10 | 4.4 | 2.8 | 5.4 | -0.8 | 13.3 | 11.1 | -6.1 | -10 | 0 | -5 | 1.7 | -4.4 | -0.4 | -4.3 | 9.4 | -10.6 | -1.1 | -2.8 | -5.6 | -8.3 | -7 | -13.9 | 14 | 9.3 | -1.1 | -6.1 | 13.3 | 10.6 | 8.3 | 6.7 | 2 | 0 | 3.7 | 1.7 | 6.7 | 5 | 5 | 2.8 | 9.4 | 4.4 | 3 | 2 | 18.3 | 15 | 8.3 | 7.8 | -4.4 | -7.8 | 4.1 | -0.3 | 11.1 | 3.9 | 3.3 | -2.2 | 15 | 13.9 | 11.6 | -4.4 | 5 | -0.6 | 1.7 | 1.1 | 3.9 | -3.3 | -1.7 | -3.3 | 3.3 | 2.2 | -15.6 | -18.9 | 2.8 | 0.6 | 2.2 | -0.6 | -2.2 | -6.7 | -9.1 | -12.3 | 0.5 | -6.6 | -10.4 | -15
-18 | -22 | -13.3 | -17.8 | 9.4 | -3.9 | 11.1 | 3.9 | 3 | -7.7 | 16.7 | -7.2 | 8 | 6 | 2.8 | 2.8 | 19.4 | 8.9 | 8.9 | 4.4 | 12.8 | 10 | 13.3 | 12.2 | 6.1 | -10 | 0.2 | -5.7 | 19 | 11 | 16.7 | 12.8 | 24.4 | 17.8 | 7.2 | -1.7 | 22.8 | 15.6 | 16.7 | 11.1 | 26.3 | 19.5 | 1.1 | -2.2 | 7.2 | -1.1 | 2.2 | -1.7 | 1.1 | -1.7 | 2.2 | -2.2 | -5 | -11.7 | 13.3 | -2.8 | 15 | 0 | -0.6 | -12.2 | -2 | -3 | -3.3 | -5.6 | 5.6 | 2.2 | 1.7 | 0.6 | -0.6 | -1.7 | 0 | -1.7 | -6.7 | -7.8 | -4.4 | -7.8 | -3.3 | -5.6 | -3.9 | -8.9 | -0.6 | -1.7 | 6.7 | 0.6 | -0.6 | -7.2 | -3.3 | -10.6 | 6.7 | 3.3 | 6.1 | -0.6 | 17.8 | 12.2 | -1.3 | -6.9 | 2.4 | -3.8 | 4.4 | -3.3 | 1.1 | -3.9 | 11.7 | -10 | 1.7 | -2.2 | -4.4 | -8.3 | -6.1 | -15 | 14.4 | 9.4 | 0.6 | -5 | 14.4 | 11.1 | 12 | 8.9 | 2 | 0 | 3.9 | 1.7 | 7.2 | 4.4 | 6.1 | 3.3 | 11.7 | 5.6 | 4 | 3 | 22.8 | 16.1 | 10.6 | 9.4 | -2.8 | -7.2 | 7.2 | 0.6 | 13.3 | 4.4 | 7.2 | -0.7 | 15.6 | 14.5 | 13.9 | -4.2 | 8 | 0.2 | 2.2 | 0.6 | 3.9 | -1.7 | 1.1 | -1.1 | 6.7 | 3.3 | -13.9 | -17.2 | 3.9 | 1.1 | 2.2 | -0.6 | -1.7 | -6.1 | -7.8 | -12.2 | 1.7 | -6.7 | -8.5 | -14.4
-17 | -21 | -13.3 | -17.8 | 9.4 | -1.7 | 10.6 | 4.4 | 5.6 | -8.3 | 18.3 | -6.1 | 9 | 5 | 3.7 | 3.7 | 21.7 | 10 | 10.6 | 5 | 13.3 | 9.4 | 13.9 | 12.3 | 6.7 | -10.6 | 2.8 | -6.1 | 19 | 11 | 17.4 | 13 | 24.8 | 17.3 | 11.1 | 0 | 25 | 14.4 | 17.8 | 10.6 | 27.2 | 19.4 | 1.7 | -2.2 | 7.2 | -1.1 | 3.9 | -2.2 | 1.5 | -2 | 3.3 | -2.2 | -2.6 | -9.3 | 14.4 | -1.7 | 15.6 | -0.6 | 0 | -12.2 | -1 | -3 | -5 | -7.8 | 5.4 | 2.4 | 1.7 | 0 | 0.2 | -1.1 | 1.1 | -1.1 | -7.8 | -8.9 | -3.9 | -7.8 | -2.8 | -5 | -3.9 | -8.3 | 0.6 | -1.1 | 10 | -1.7 | 0 | -6.1 | -1.7 | -8.9 | 7.2 | 2.8 | 6.5 | -0.4 | 20.6 | 12.2 | 3.5 | -5.5 | 4.8 | -3.5 | 6.7 | -3.3 | 2.2 | -2.7 | 15.6 | -9.4 | 3.9 | -2.2 | -2.8 | -8.3 | -5 | -13.8 | 15 | 9.6 | 2.2 | -3.9 | 15.6 | 12.2 | 15.7 | 11.1 | 1 | -1 | 4.3 | 1.8 | 7.2 | 4.4 | 7.2 | 3.3 | 14.4 | 7.2 | 4 | 3 | 22.2 | 16.1 | 12.8 | 10 | -1.1 | -6.1 | 8.3 | 0 | 15 | 4.4 | 11.1 | -0.1 | 16.1 | 15 | 16.1 | -5 | 10.9 | 0.3 | 4.4 | 1.1 | 4.4 | -1.7 | 3.3 | 0.6 | 8.9 | 2.2 | -12.2 | -17.2 | 5.6 | 2.8 | 2.2 | -0.6 | -1.1 | -5.8 | -4.8 | -10.3 | 2.8 | -7.8 | -6.7 | -15
-13 | -17 | -12.8 | -17.8 | 10.6 | -2.2 | 10 | 4.4 | 5.8 | -6 | 19.4 | -5.6 | 9 | 3 | 4.7 | 4.7 | 22.8 | 9.4 | 12.2 | 5 | 13.9 | 8.3 | 14.4 | 12.3 | 7.8 | -10 | 3.9 | -4.5 | 19 | 11 | 18.2 | 13.3 | 25.2 | 17.2 | 13.3 | 3.9 | 26.1 | 13.9 | 17.2 | 12.8 | 27.4 | 19.2 | 2.2 | -1.7 | 8.1 | -1 | 3.9 | -3.3 | 1.8 | -2.4 | 4.4 | -2.2 | -0.2 | -7.9 | 16.1 | -3.3 | 16.7 | -1.1 | 0.6 | -12.2 | -1 | -2 | -5 | -7.2 | 5.2 | 2.7 | 2.2 | 0.6 | 0.9 | -0.9 | 2.2 | -1.1 | -8.3 | -10 | -3.3 | -8.3 | -2.8 | -5.6 | -3.9 | -8.3 | 0.6 | -1.1 | 11.1 | -3.3 | 1.1 | -5.6 | 1.1 | -8.3 | 6.1 | 0 | 6.8 | -0.8 | 22.8 | 12.2 | 8.3 | -5.6 | 7.2 | -3.9 | 8.9 | -3.9 | 3.3 | -2 | 18.9 | -8.3 | 5.6 | -2.2 | -2.2 | -9.4 | -3.9 | -14 | 15.5 | 9.9 | 3.9 | -3.3 | 17.2 | 12.8 | 19.4 | 12.8 | 0 | -3 | 4.6 | 1.6 | 7.2 | 4.4 | 8.3 | 3.9 | 14.4 | 6.1 | 4 | 3 | 21.7 | 15.6 | 15.6 | 10 | 0.6 | -5 | 9.5 | -0.3 | 19.4 | 3.9 | 15 | 0 | 16.7 | 15.6 | 17.6 | -5 | 13.9 | 0 | 6.7 | 1.1 | 5.6 | -1.7 | 5 | -1.1 | 9.4 | 1.7 | -11.1 | -17.2 | 6.1 | 2.2 | 3.9 | 0 | -0.6 | -6.7 | -1.9 | -9.3 | 2.8 | -6.1 | -5.6 | -12.8
-13 | -15 | -12.2 | -16.1 | 11.7 | -1.1 | 10 | 4.4 | 5.9 | -4.5 | 20.6 | -5 | 9 | 4 | 5.6 | 5.6 | 19.4 | 13.9 | 13.9 | 5 | 14.4 | 8.3 | 15 | 12.2 | 6.7 | -7.2 | 5 | -3.3 | 21 | 11 | 18.9 | 13.3 | 25.6 | 16.7 | 14.4 | 5 | 27.2 | 12.8 | 17.8 | 11.7 | 27.6 | 19.2 | 3.3 | -1.7 | 9.1 | -1.2 | 5 | -2.8 | 2.2 | -3.3 | 5 | -2.2 | 2.2 | -7.8 | 16.7 | -4.4 | 17.2 | -1.1 | 1.1 | -12.8 | 0 | -2 | -4.4 | -7.2 | 5 | 2.8 | 3.3 | 0.6 | 1.7 | -0.6 | 3.3 | -1.1 | -8.3 | -10 | -2.8 | -8.3 | -2.8 | -6.1 | -2.8 | -7.8 | 1.7 | 0 | 12.8 | -3.3 | 1.7 | -4.4 | 2.2 | -8.9 | 7.2 | -1.1 | 7.2 | -1.1 | 21.7 | 11.7 | 8.9 | -5.4 | 9.4 | -3.1 | 11.1 | -3.9 | 4.4 | -1.7 | 17.8 | -8.9 | 7.2 | -1.7 | -0.6 | -9.4 | -2.8 | -15.6 | 16.1 | 10 | 6.1 | -2.2 | 16.7 | 12.2 | 20 | 13.3 | 0 | -5 | 5 | 1.7 | 8.9 | 4.4 | 8.9 | 3.3 | 17.2 | 7.2 | 3 | 3 | 22.2 | 15.6 | 16.1 | 10.6 | 1.7 | -5 | 10.6 | -1.7 | 20 | 3.9 | 16.5 | 0.2 | 16.3 | 15.2 | 19.1 | -5.1 | 14.6 | 0.1 | 8.9 | 1.1 | 5 | -1.1 | 6.7 | -0.6 | 10 | 1.7 | -11.1 | -16.7 | 7.2 | 3.3 | 5 | 0 | -0.2 | -5.7 | 1.1 | -10 | 2.8 | -5.4 | -4.4 | -11.4
-12 | -15 | -11.7 | -15.6 | 11.7 | -2.2 | 10 | 4.4 | 6.1 | -3.9 | 21.1 | -6.7 | 9 | 4 | 6.7 | 6 | 17.8 | 14.4 | 13.3 | 5.6 | 13.9 | 7.2 | 14.8 | 11.8 | 6.7 | -8.3 | 6.1 | -2.8 | 22 | 9 | 18.2 | 13.1 | 25.4 | 17.1 | 15.6 | 3.9 | 27.2 | 13.3 | 16.7 | 13.3 | 27.8 | 18.9 | 3.3 | -1.7 | 10 | -1.7 | 5 | -3.3 | 2.4 | -3.1 | 5.6 | -1.7 | 3.3 | -6.1 | 16.7 | -4.4 | 17.8 | -1.1 | 1.1 | -13.9 | 0 | -1 | -3.3 | -5.6 | 5 | 3 | 3.9 | -0.6 | 1.5 | -0.8 | 3.3 | -1.4 | -8.9 | -11.1 | -2.8 | -7.8 | -3.3 | -5.6 | -2.2 | -8.3 | 1.7 | 1.1 | 13.9 | -5.6 | 1.7 | -4.4 | 3.3 | -8.3 | 7.2 | -1.7 | 7 | -1.5 | 22.8 | 12.2 | 9.4 | -5.7 | 11.7 | -3.2 | 13.3 | -4.4 | 4.2 | -1.9 | 18.3 | -8.3 | 8.3 | -2.2 | -1.1 | -9.4 | -2.6 | -14.2 | 14.8 | 10 | 7.8 | -1.1 | 15 | 13.9 | 20.5 | 13.7 | -1 | -6 | 5 | 1.7 | 8.9 | 3.9 | 9.4 | 3.3 | 16.1 | 6.7 | 6 | 3 | 22.8 | 16.7 | 18.3 | 11.1 | 0 | -4.4 | 10.8 | -2 | 20 | 2.8 | 17.9 | -0.3 | 16 | 14.9 | 20.6 | -6.7 | 15.4 | -0.3 | 11.1 | 0.6 | 5 | -1.7 | 6.1 | -1.1 | 10 | 2.2 | -10 | -16.7 | 7.2 | 4.4 | 5 | 0.6 | 0.2 | -5.5 | 2.2 | -8.6 | 2.8 | -5.6 | -3.3 | -11.1
-11 | -15 | -11.7 | -15.6 | 11.1 | -1.1 | 10 | 4.4 | 4.4 | -2.4 | 22.2 | -5.6 | 8 | 4 | 7.8 | 6.4 | 17.8 | 12.8 | 14.4 | 5 | 13.9 | 7.2 | 14.6 | 11.2 | 7.2 | -8.3 | 5.5 | -3.4 | 21 | 3 | 17.4 | 12.5 | 25.2 | 17.4 | 16.1 | 1.7 | 26.1 | 15 | 16.7 | 13.9 | 27.4 | 18.7 | 3.9 | -1.7 | 9.4 | -1.2 | 3.9 | -2.8 | 2.6 | -3.1 | 6.7 | -1.1 | 4.5 | -5.4 | 16.7 | -4.4 | 17.8 | -1.1 | 1.1 | -14.4 | 0 | -1 | -2.8 | -5 | 5 | 3.2 | 3.9 | -1.1 | 1.3 | -1.1 | 3.3 | -1.8 | -10 | -12.2 | -2.8 | -7.8 | -3.3 | -5.6 | -2.2 | -8.3 | 2.2 | 1.7 | 13.9 | -7.8 | 2.8 | -3.9 | 3.3 | -5.6 | 5.6 | -1.1 | 6.9 | -1.8 | 23.3 | 11.1 | 10 | -7.2 | 13.9 | -3.9 | 12.8 | -4.4 | 4.1 | -2.2 | 18.3 | -8.9 | 10 | -1.7 | -1.7 | -9.4 | -2.4 | -14.1 | 13.5 | 10.2 | 7.8 | -1.1 | 15 | 13.9 | 21.1 | 13.9 | -2 | -6 | 5 | 1.7 | 7.8 | 3.9 | 7.8 | 3.9 | 16.7 | 6.7 | 4 | 0 | 21.7 | 16.7 | 19.4 | 11.1 | 1.7 | -4.4 | 10.9 | -2.5 | 20 | 2.8 | 19.4 | -0.6 | 15.6 | 14.4 | 20.2 | -7.2 | 16.1 | -0.6 | 11.7 | 0.6 | 5 | -2.2 | 5.6 | -0.6 | 8.9 | 3.9 | -9.4 | -16.7 | 7.2 | 3.3 | 5.6 | 1.1 | 0.6 | -6.1 | 3.3 | -8.6 | 2.1 | -3.3 | -5 | -11.2
-13 | -16 | -11.1 | -14.4 | 10.6 | -1.1 | 10 | 3.9 | 2.8 | -1.7 | 22.2 | -4.4 | 8 | 4 | 8.9 | 6.7 | 16.7 | 12.8 | 12.8 | 5 | 13.3 | 8.3 | 14.4 | 10.6 | 7.2 | -8.3 | 5 | -4.3 | 19 | 4 | 16.7 | 12.2 | 25 | 17.8 | 16.1 | 1.7 | 25 | 15 | 16.7 | 13.9 | 27.1 | 18.4 | 3.3 | -1.7 | 8.9 | -1.1 | 3.9 | -2.8 | 2.8 | -3.9 | 6.1 | -1.7 | 5.6 | -5.6 | 16.1 | -4.4 | 17.2 | -1.1 | 0 | -13.9 | 1 | -1 | 1.1 | -2.8 | 5 | 3.3 | 3.9 | -1.1 | 1.1 | -1.7 | 3.3 | -2.8 | -10 | -12.2 | -2.8 | -7.8 | -3.9 | -5 | -2.2 | -8.3 | 1.7 | 1.1 | 12.8 | -9.4 | 1.1 | -5 | 2.2 | -5.6 | 5 | -0.6 | 6.7 | -2.8 | 20.6 | 11.7 | 6.7 | -5.9 | 11.7 | -3.6 | 12.8 | -4.4 | 3.9 | -3.3 | 17.8 | -9.4 | 10 | -2.2 | -1.7 | -9.4 | -2.2 | -15.6 | 12.2 | 10 | 7.2 | -1.1 | 15.6 | 13.3 | 19.6 | 14 | -2 | -6 | 5 | 1.7 | 7.2 | 3.3 | 7.2 | 5 | 15 | 6.7 | 4 | 0 | 22.8 | 15 | 20.6 | 10.6 | 1.7 | -4.4 | 11.1 | -3.9 | 18.9 | 2.8 | 16.8 | -0.8 | 15.8 | 14.7 | 19.8 | -7.5 | 15 | -0.3 | 11.7 | -0.6 | 5 | -2.2 | 5 | -0.6 | 7.8 | 4.4 | -10 | -16.7 | 6.7 | 4.4 | 3.9 | 0.6 | -0.2 | -5 | 4.4 | -10 | 1.3 | -2.3 | -6.6 | -12
-12 | -16 | -10 | -12.8 | 8.3 | -1.7 | 9.4 | 3.3 | 1.1 | -1.7 | 21.7 | -6.7 | 7 | 4 | 7.2 | 5.9 | 15 | 13.9 | 11.7 | 4.4 | 11.7 | 8.3 | 12.9 | 9.9 | 2.8 | -7.8 | 4.4 | -6.1 | 16 | 4 | 15.8 | 12 | 24.4 | 17.7 | 15.6 | 1.7 | 24.4 | 15 | 17.2 | 13.9 | 26.7 | 18.3 | 1.7 | -2.2 | 8.3 | -1.1 | 3.3 | -2.8 | 2.2 | -3.3 | 4.4 | -1.1 | 4.7 | -4.8 | 13.9 | -2.2 | 15 | -1.7 | -0.6 | -13.3 | 1 | -1 | 0.6 | -1.7 | 4.4 | 2.7 | 3.3 | -2.2 | 0.7 | -1.9 | 2.8 | -2.2 | -10.6 | -13.3 | -2.8 | -7.2 | -3.9 | -5 | -2.8 | -8.3 | 1.1 | 1.1 | 6.7 | -3.3 | 1.7 | -5.6 | 0.6 | -6.1 | 4.4 | -1.1 | 6.5 | -3.3 | 20 | 12.8 | 3.3 | -6.1 | 9.4 | -3.7 | 9.4 | -5 | 2 | -2.6 | 16.1 | -10.6 | 2.8 | -1.7 | -3.3 | -9.4 | -2.4 | -14.4 | 11.8 | 9.6 | 5 | -1.7 | 14.4 | 13.3 | 18.2 | 13.7 | -2 | -6 | 4.6 | 1.6 | 6.1 | 2.8 | 6.7 | 5 | 13.3 | 7.2 | 3 | -1 | 21.1 | 15.6 | 19.4 | 10 | 0 | -3.9 | 9.4 | -3.7 | 16.1 | 2.2 | 14.3 | -1.2 | 15.9 | 14.8 | 19.4 | -10 | 13.9 | -0.5 | 7.8 | 4.4 | 5.6 | -1.7 | 2.2 | -0.6 | 7.2 | 4.4 | -11.1 | -16.7 | 7.2 | 4.4 | 2.2 | 0 | -0.9 | -4.8 | 3.1 | -8.5 | 0.6 | -1.7 | -8.3 | -13.9
-14 | -18 | -7.8 | -12.2 | 7.8 | -1.7 | 8.9 | 2.8 | 1.1 | -1.4 | 18.9 | -5.6 | 6 | 4 | 5.6 | 4.9 | 14.4 | 13.9 | 11.7 | 5 | 11.1 | 8.3 | 11.5 | 9.1 | 1.1 | -8.3 | 3.7 | -4.6 | 14 | 4 | 14.8 | 11.4 | 23.9 | 17.9 | 10 | 1.7 | 22.2 | 15 | 17.2 | 13.9 | 25.9 | 18.3 | 1.1 | -2.8 | 8.9 | -1.1 | 3.3 | -2.8 | 1.7 | -3 | 1.7 | -2.2 | 3.7 | -4.9 | 9.4 | -1.1 | 14.4 | -1.1 | -1.1 | -13.3 | 1 | -1 | 0.6 | -1.1 | 3.9 | 2.3 | 2.8 | 0.6 | 0.4 | -2.3 | 2.2 | -2.4 | -11.7 | -15 | -3.3 | -5 | -3.9 | -6.1 | -3.3 | -8.9 | 1.1 | 1.1 | 5 | -2.8 | 1.1 | -5 | 0 | -6.1 | 4.4 | -1.1 | 6.3 | -3.9 | 18.3 | 15.6 | 0 | -7.8 | 7.2 | -5 | 6.1 | -5.6 | 0.2 | -2.7 | 12.2 | -11.1 | 0 | -2.8 | -4.4 | -9.4 | -2.6 | -14.5 | 11.5 | 9.3 | 4.4 | -1.7 | 14.4 | 14.4 | 16.7 | 13.3 | -2 | -6 | 4.3 | 1.8 | 5.6 | 1.1 | 6.1 | 4.4 | 12.8 | 7.8 | 2 | -2 | 18.9 | 16.1 | 16.1 | 10.6 | -1.1 | -4.4 | 7.8 | -3.8 | 14.4 | 2.2 | 11.7 | -2.2 | 16.1 | 15 | 18.1 | -8.7 | 12.8 | -0.6 | 5.6 | 4.4 | 5.6 | -2.2 | 0.6 | -1.7 | 6.7 | 3.9 | -13.3 | -15.6 | 6.7 | 5 | 3.3 | 0.6 | -1.7 | -5 | 1.9 | -8.3 | 0.8 | -2.9 | -9.6 | -14
-15 | -18 | -9.4 | -12.2 | 7.2 | -1.7 | 8.9 | 2.8 | 1.1 | -1.4 | 17.2 | -5 | 6 | 4 | 3.9 | 3.9 | 14.4 | 13.9 | 11.1 | 5.6 | 11.1 | 8.3 | 10 | 8.3 | 0.6 | -8.3 | 2.9 | -4.2 | 13 | 3 | 13.9 | 11.1 | 23.3 | 17.8 | 5 | 0 | 22.2 | 16.7 | 16.7 | 14.4 | 25.2 | 18.4 | 0 | -2.8 | 9.4 | -1.2 | 3.3 | -1.7 | 1.1 | -3.3 | 1.7 | -2.8 | 2.8 | -5.6 | 8.3 | -0.6 | 13.3 | -0.6 | -1.1 | -13.3 | 1 | -1 | 1.1 | -1.1 | 3.3 | 1.7 | 2.2 | -0.6 | 0 | -3.3 | 1.7 | -2.8 | -11.7 | -15 | -3.3 | -4.4 | -3.9 | -7.2 | -5 | -10 | 1.7 | 1.1 | 3.3 | -1.7 | 0 | -6.1 | -1.7 | -6.1 | 4.4 | -1.1 | 6.1 | -5.6 | 17.8 | 15.6 | -2 | -7.4 | 5.7 | -6.4 | 6.7 | -5 | -1.7 | -3.3 | 10 | -12.2 | -1.7 | -3.9 | -6.7 | -9.4 | -2.8 | -16.1 | 11.1 | 8.9 | 3.9 | -1.1 | 13.3 | 12.8 | 17.1 | 13.8 | -2 | -6 | 3.9 | 1.7 | 5.6 | 1.7 | 6.7 | 5 | 12.8 | 8.3 | 1 | -2 | 18.3 | 16.1 | 13.3 | 10.6 | -1.1 | -4.4 | 6.1 | -5 | 13.3 | 2.2 | 10 | -2 | 15.9 | 15 | 16.9 | -8.8 | 12.6 | 0.3 | 3.9 | 3.3 | 4.4 | -2.2 | 0 | -1.7 | 6.1 | 3.9 | -15 | -16.7 | 6.1 | 5.6 | 2.2 | 0 | -1.3 | -4.1 | 0.6 | -9.4 | 0.9 | -4.7 | -10.9 | -15.1
-14 | -18 | -7.8 | -12.2 | 6.7 | -1.7 | 8.9 | 2.8 | 1.1 | -1.7 | 16.1 | -4.4 | 6 | 4 | 2.6 | 2.6 | 14.4 | 13.9 | 11.7 | 4.4 | 11.1 | 8.9 | 9.3 | 7.8 | 0 | -8.3 | 2.2 | -4.4 | 13 | 1 | 12.6 | 10.5 | 22.8 | 16.6 | 2.8 | -0.6 | 22.2 | 16.7 | 16.1 | 15 | 24.4 | 18.3 | -0.6 | -3.9 | 10 | -1.7 | 3.9 | -1.1 | 1.7 | -3 | 0 | -3.3 | 3.2 | -4.8 | 7.8 | -1.1 | 12.8 | 0.6 | -1.1 | -13.3 | 1 | -1 | 2.2 | -0.6 | 3.1 | 1.5 | 2.2 | -2.2 | -0.2 | -2.4 | 1.5 | -2 | -12.8 | -16.1 | -2.8 | -4.4 | -4.4 | -7.2 | -6.1 | -11.1 | 1.7 | 1.7 | 2.2 | -2.2 | 0.6 | -6.1 | -3.3 | -6.7 | 3.9 | -1.1 | 6.1 | -4.4 | 17.2 | 15 | -4.1 | -8.1 | 4.3 | -8.1 | 3.9 | -4.4 | -2.1 | -3.5 | 10 | -11.1 | -1.7 | -4.4 | -7.2 | -9.4 | -3.2 | -13.9 | 11.5 | 9.1 | 3.3 | -1.7 | 13.3 | 13.3 | 17.4 | 14.1 | -2 | -6 | 3.9 | 1.9 | 5.6 | 1.7 | 6.7 | 4.4 | 12.8 | 9.4 | 1 | -4 | 18.9 | 16.1 | 12.2 | 10 | -2.8 | -5.6 | 3.7 | -3.4 | 12.8 | 1.7 | 8.4 | -2 | 15.8 | 15.2 | 15.6 | -10.6 | 12.4 | 1.1 | 2.8 | 2.8 | 3.9 | -2.2 | -1.1 | -2.2 | 6.1 | 3.9 | -15 | -16.7 | 6.1 | 6.1 | 2.2 | 0 | -1 | -3.7 | 0.4 | -8.5 | 1.1 | -7.8 | -12.2 | -16.7
-13 | -17 | -7.8 | -12.8 | 6.1 | -1.7 | 8.9 | 2.8 | 0.9 | -1.6 | 15 | -4.4 | 6 | 3 | 1.3 | 1.3 | 14.4 | 13.9 | 11.7 | 4.4 | 10.6 | 8.9 | 8.5 | 7.3 | -0.6 | -9.4 | 1.7 | -3.9 | 13 | 1 | 11.3 | 10.1 | 22.2 | 15.6 | 1.1 | -1.1 | 22.2 | 17.2 | 16.7 | 15 | 24 | 18.2 | -0.6 | -3.3 | 9.6 | -2.1 | 3.3 | -0.6 | 2.2 | -3.3 | 0 | -3.9 | 3.5 | -4.6 | 6.7 | -1.1 | 12.2 | 1.1 | -1.7 | -13.3 | 1 | -1 | 2.2 | -0.6 | 3 | 1.2 | 1.7 | -1.7 | -0.4 | -1.9 | 1.3 | -1.7 | -13.3 | -16.7 | -2.8 | -5 | -4.4 | -7.2 | -6.7 | -11.7 | 1.7 | 1.7 | 0.6 | -2.2 | 0.6 | -6.7 | -2.2 | -6.7 | 3.9 | -1.1 | 6.1 | -3.9 | 17.2 | 15 | -6.1 | -9.4 | 2.8 | -11.7 | 3.3 | -4.4 | -2.4 | -3.9 | 9.4 | -11.1 | -4.4 | -6.1 | -6.7 | -8.3 | -3.5 | -13.4 | 11.8 | 9.2 | 3.9 | -1.1 | 12.8 | 12.2 | 17.8 | 14.4 | -2 | -6 | 3.9 | 2.1 | 5.6 | 1.1 | 6.7 | 4.4 | 12.8 | 8.9 | 0 | -5 | 18.9 | 16.1 | 10.6 | 9.4 | -6.1 | -7.2 | 1.3 | -2.8 | 10.6 | 2.2 | 6.7 | -2.8 | 15.6 | 15 | 14.7 | -9 | 12.2 | 1.7 | 2.2 | 2.2 | 4.4 | -2.2 | -1.7 | -3.3 | 6.1 | 4.4 | -16.1 | -17.2 | 6.1 | 6.1 | 2.2 | 0 | -0.6 | -3.3 | 0.2 | -8.7 | 0.5 | -7.7 | -12.4 | -16
-15 | -18 | -10.6 | -12.8 | 4.4 | -1.1 | 8.9 | 2.8 | 0.8 | -1.7 | 14.4 | -5.6 | 5 | 3 | 0 | 0 | 13.9 | 13.3 | 11.7 | 5 | 10.6 | 8.3 | 7.8 | 6.7 | -1.1 | -8.9 | 1.1 | -4.2 | 11 | 1 | 10 | 9.4 | 21.7 | 14.4 | 0 | -2.2 | 21.7 | 17.8 | 16.7 | 15.6 | 23.7 | 17.9 | -0.6 | -2.8 | 9.3 | -2.6 | 4.4 | -0.6 | 2.8 | -3.9 | -1.1 | -4.4 | 3.9 | -5 | 4.4 | -1.7 | 11.1 | 1.1 | -2.2 | -12.8 | 2 | -1 | 2.2 | -0.6 | 2.8 | 1.1 | 1.1 | -1.7 | -0.6 | -1.7 | 1.1 | -1.7 | -13.9 | -17.8 | -4.4 | -6.1 | -5 | -7.2 | -7.2 | -11.7 | 1.7 | 1.7 | 0.6 | -3.3 | 0 | -6.7 | -2.8 | -7.2 | 3.3 | -1.1 | 6.1 | -3.9 | 17.8 | 15 | -7.2 | -9.6 | 2.2 | -10.1 | 0 | -6.1 | -2.8 | -4.4 | 8.9 | -11.1 | -2.8 | -5 | -8.3 | -9.4 | -3.9 | -13.9 | 12.2 | 9.4 | 3.9 | -0.6 | 11.1 | 9.4 | 18.2 | 14.9 | -2 | -6 | 3.9 | 2.2 | 4.4 | 1.1 | 6.1 | 4.4 | 11.7 | 8.3 | 0 | -5 | 20 | 16.7 | 10.6 | 9.4 | -6.7 | -8.3 | -1.1 | -3.3 | 6.7 | 2.2 | 5.9 | -2.2 | 16.5 | 16 | 13.7 | -8.5 | 11.7 | 3.2 | 1.7 | 1.7 | 4.4 | -3.3 | -1.7 | -2.8 | 6.1 | 3.9 | -15.6 | -16.7 | 6.1 | 6.1 | 2.2 | 0 | -0.4 | -2.9 | 0 | -10 | 0 | -8.4 | -12.6 | -15.9
-16 | -21 | -10 | -12.2 | 3.3 | -2.2 | 8.3 | 2.2 | 0.6 | -2.2 | 13.3 | -3.3 | 6 | 3 | 0.2 | 0.2 | 13.9 | 13.3 | 10 | 7.2 | 10 | 8.3 | 7.5 | 6.3 | -1.7 | -8.9 | 0.6 | -5 | 10 | 1 | 10 | 9.3 | 21.3 | 15.2 | -1.1 | -2.8 | 21.1 | 17.8 | 16.7 | 15.6 | 23.3 | 17.8 | -3.3 | -5 | 8.9 | -3.9 | 3.3 | -3.9 | 2.8 | -2.9 | -0.6 | -5 | 3.9 | -4.7 | 4.4 | -1.7 | 10.6 | 2.2 | -3.3 | -12.8 | 3 | -1 | 0.6 | -0.9 | 2.8 | 1 | 1.1 | -1.7 | -0.6 | -1.5 | 0.9 | -1.3 | -14.4 | -17.8 | -5.6 | -8.3 | -5 | -7.8 | -7.8 | -12.2 | 1.7 | 1.7 | -1.1 | -3.3 | 0.6 | -6.1 | -3.3 | -7.2 | 3.3 | -1.1 | 6.1 | -3.1 | 18.3 | 15.6 | -8.3 | -10.1 | 1.7 | -9.9 | -0.6 | -6.1 | -4.1 | -5.7 | 8.3 | -11.1 | -3.9 | -5.6 | -7.8 | -9.4 | -3.9 | -13 | 12.8 | 9.7 | 3.9 | -0.6 | 10.6 | 7.8 | 18.5 | 15.2 | -3 | -5 | 3.9 | 2.1 | 2.8 | 1.1 | 6.1 | 4.4 | 11.7 | 8.3 | 0 | -5 | 20.6 | 17.2 | 12.2 | 10 | -7.8 | -9.4 | -1.3 | -3.1 | 10 | 1.7 | 5.2 | -2.1 | 17.4 | 16.9 | 12.8 | -9.4 | 11.1 | 4.6 | 1.7 | 1.7 | 4.4 | -2.2 | -2.2 | -3.3 | 6.1 | 3.9 | -15.6 | -16.7 | 7.2 | 6.7 | 1.1 | -0.6 | -0.2 | -2.7 | 0.2 | -8.9 | -0.6 | -10.6 | -12.8 | -16.1
-14 | -19 | -9.4 | -12.8 | -0.6 | -3.3 | 7.8 | 1.7 | 0.4 | -1.9 | 11.7 | -3.3 | 6 | 2 | 0.4 | 0.4 | 14.4 | 13.3 | 9.4 | 7.8 | 7.8 | 7.2 | 6.2 | 5.6 | -2.2 | -9.4 | 0.8 | -4.1 | 9 | 1 | 10 | 9.1 | 21 | 16 | -1.1 | -3.3 | 21.1 | 17.8 | 16.7 | 15.6 | 22.8 | 17.9 | -2.8 | -4.4 | 8.7 | -2 | 1.7 | -5.6 | 2.8 | -2.8 | -0.6 | -5.6 | 3.9 | -4.7 | 3.3 | -1.1 | 10.6 | 2.2 | -3.3 | -12.8 | 6 | 0 | 0 | -1.3 | 2.8 | 1 | 0.6 | -1.7 | -0.6 | -1.2 | 0.8 | -1 | -15 | -18.3 | -6.1 | -8.3 | -5 | -7.8 | -8.3 | -12.2 | 2.2 | 2.2 | -1.1 | -3.9 | 1.1 | -5 | -3.3 | -6.7 | 2.8 | -1.1 | 6.1 | -2.7 | 18.3 | 16.1 | -9.4 | -11.1 | 1.1 | -11.1 | 1.7 | -3.9 | -5.4 | -7.3 | 8.3 | -11.1 | -5.6 | -7.8 | -9.4 | -10.6 | -3.9 | -13 | 13.3 | 10 | 3.3 | 0 | 7.2 | 5 | 18.9 | 15.6 | -2 | -5 | 3.9 | 1.9 | 3.9 | 2.2 | 5.6 | 3.9 | 13.3 | 8.9 | 0 | -4 | 20.6 | 17.2 | 12.8 | 10.6 | -7.8 | -10 | -1.5 | -3.2 | 8.3 | 1.7 | 4.4 | -2.2 | 18.3 | 17.8 | 13.3 | -8.2 | 10.6 | 5.6 | 1.7 | 1.7 | 3.3 | -2.2 | -3.3 | -4.4 | 5.6 | 3.9 | -12.2 | -16.1 | 7.2 | 7.2 | 1.7 | -0.6 | 0 | -2.8 | 0.4 | -9.3 | -1.1 | -9.4 | -12.2 | -16.1
-13 | -17 | -9.4 | -12.8 | 1.1 | -1.7 | 6.7 | 0.6 | 0.2 | -1.9 | 10.6 | -2.8 | 6 | 3 | 0.6 | 0.6 | 14.4 | 13.9 | 9.4 | 7.8 | 7.8 | 7.2 | 5.7 | 5.4 | -2.8 | -10 | 0.9 | -4 | 9 | 1 | 10 | 8.9 | 20.6 | 16.7 | -1.7 | -3.3 | 21.1 | 18.3 | 17.2 | 16.1 | 22.2 | 18.2 | -2.8 | -5 | 8.5 | -0.9 | 0 | -7.8 | 2.8 | -2.8 | 0 | -6.1 | 3.9 | -5.6 | 3.3 | -1.1 | 10 | 2.2 | -3.9 | -13.3 | 3 | 0 | 0 | -2 | 2.8 | 1.1 | 0 | -2.2 | -0.6 | -1.1 | 0.6 | -1.1 | -15 | -18.3 | -6.1 | -8.3 | -5.6 | -8.9 | -9.4 | -12.2 | 1.7 | 1.7 | -1.7 | -3.9 | 0.6 | -6.1 | -3.3 | -6.7 | 2.8 | -1.7 | 6.1 | -2.8 | 18.3 | 15.6 | -9.4 | -10.8 | 0.5 | -9.7 | 1.1 | -4.4 | -6.7 | -8.9 | 8.3 | -10.6 | -6.1 | -7.8 | -8.3 | -9.4 | -3.9 | -14.4 | 13.9 | 10 | 5 | 0.6 | 6.7 | 4.4 | 18.7 | 15.6 | -1 | -3 | 3.9 | 1.7 | 3.3 | 2.2 | 5.6 | 3.3 | 13.9 | 8.9 | 0 | -5 | 20.6 | 17.8 | 13.9 | 10.6 | -6.7 | -9.4 | -1.7 | -3.3 | 6.1 | 2.2 | 4.4 | -1.4 | 18.5 | 17.9 | 13.9 | -7.2 | 10.8 | 6.8 | 2.2 | 2.2 | 2.8 | -1.1 | -2.8 | -3.3 | 5 | 3.3 | -10.6 | -16.1 | 7.8 | 7.2 | 1.7 | -0.6 | 0.6 | -2.6 | 0.6 | -10.6 | -1.7 | -9.5 | -11.7 | -16.6
-15 | -18 | -10.6 | -13.3 | 1.1 | -2.2 | 6.7 | 0.6 | 0 | -2.2 | 9.4 | -3.9 | 6 | 3 | 0.6 | 0.6 | 13.9 | 13.9 | 9.4 | 7.2 | 8.3 | 7.8 | 4.9 | 4.9 | -1.7 | -11.1 | 1.1 | -4.4 | 8 | 1 | 10 | 8.8 | 20.4 | 16.9 | -2.2 | -3.9 | 21.1 | 18.3 | 17.2 | 16.7 | 21.7 | 18.3 | -2.2 | -4.4 | 8.3 | 0 | -0.6 | -7.2 | 1.9 | -3.9 | -1.1 | -5.6 | 4.3 | -4.8 | 2.8 | -1.7 | 10 | 3.3 | -3.9 | -12.8 | 0 | -3 | -0.6 | -2.3 | 2.8 | 1 | 0 | -2.2 | -0.4 | -0.9 | 0.4 | -1.1 | -16.1 | -19.4 | -6.1 | -8.3 | -6.7 | -9.4 | -10 | -13.3 | 1.7 | 1.7 | -2.8 | -3.9 | 0 | -5.6 | -3.9 | -7.2 | 2.2 | -1.7 | 6.1 | -2.2 | 18.9 | 16.1 | -9.4 | -10.8 | 0 | -9.9 | 0 | -4.4 | -7.1 | -9.1 | 11.1 | -10.6 | -5 | -6.7 | -7.2 | -8.3 | -3.9 | -12.5 | 14.3 | 10.4 | 6.1 | -4.4 | 4.4 | 0 | 18.5 | 15.6 | 0 | -3 | 3.9 | 1.9 | 2.8 | 1.7 | 5 | 3.3 | 13.3 | 8.3 | 0 | -5 | 20 | 17.8 | 13.9 | 11.1 | -7.8 | -10.6 | -1.9 | -3.4 | 7.2 | 1.7 | 4.4 | -1 | 18.7 | 17.7 | 14.4 | -7.8 | 10.9 | 7.8 | 1.7 | 1.7 | 2.2 | -2.2 | -2.2 | -3.3 | 5 | 2.8 | -12.8 | -15.6 | 7.8 | 7.2 | 1.7 | -0.6 | 1.1 | -2.8 | 0.6 | -9.4 | -2.2 | -10.6 | -11.1 | -17.8
-14 | -18 | -12.2 | -13.3 | 0 | -2.2 | 6.7 | 0.6 | 0 | -2.1 | 8.3 | -4.4 | 6 | 3 | 0.6 | 0.6 | 14.4 | 13.9 | 10 | 7.8 | 8.3 | 7.2 | 4.6 | 4.5 | -1.7 | -11.7 | 1.1 | -3.7 | 8 | 0 | 10 | 8.5 | 20.2 | 17.1 | -2.8 | -4.4 | 20.6 | 18.3 | 16.1 | 13.3 | 22.1 | 18.3 | -3.3 | -5.6 | 6.8 | 1.1 | -1.7 | -8.9 | 0.9 | -5.7 | -2.8 | -6.7 | 4.6 | -4.8 | 2.8 | -1.7 | 9.4 | 3.3 | -3.9 | -12.2 | -3 | -5 | -0.6 | -2.7 | 2.8 | 1 | 0.6 | -2.8 | -0.2 | -0.7 | 0.2 | -1.2 | -16.1 | -20 | -6.1 | -8.3 | -7.8 | -10 | -10 | -13.3 | 1.1 | 1.1 | -2.8 | -3.9 | 1.1 | -5.6 | -5 | -7.2 | 2.8 | -1.1 | 6.1 | -2 | 19.4 | 16.1 | -9.4 | -11.1 | -0.6 | -11.1 | 0.6 | -5 | -7.4 | -9.4 | 7.8 | -11.7 | -5.6 | -6.1 | -6.7 | -7.8 | -3.9 | -12.1 | 14.6 | 10.5 | 5.6 | 0.6 | 1.7 | -3.3 | 18.3 | 15.6 | -1 | -2 | 3.9 | 2.1 | 3.9 | 2.2 | 4.4 | 2.8 | 13.9 | 8.9 | 0 | -5 | 19.4 | 17.2 | 12.8 | 10.6 | -8.9 | -11.7 | -2 | -3.5 | 6.7 | 1.7 | 4.4 | -0.6 | 18.9 | 17.8 | 12.7 | -5.6 | 11.1 | 8.9 | 1.1 | 1.1 | 2.2 | -2.8 | -2.8 | -3.9 | 4.4 | 2.2 | -14.4 | -16.1 | 7.8 | 6.7 | 4.4 | 0.6 | 1.7 | -3.3 | 0.6 | -9.4 | -2.2 | -8.7 | -10.7 | -15.9
-15 | -19 | -11.7 | -13.3 | 0 | -2.8 | 6.1 | 0 | 0 | -2.2 | 8.3 | -3.3 | 6 | 3 | 0.6 | 0.6 | 13.9 | 13.3 | 11.1 | 10.6 | 8.3 | 6.7 | 4.1 | 4 | -2.2 | -12.2 | 1.1 | -3.5 | 7 | 0 | 10 | 8.3 | 20 | 17.2 | -2.2 | -3.9 | 20 | 17.8 | 15 | 13.3 | 22.4 | 18.4 | -3.3 | -5.6 | 5.4 | 1.9 | -1.7 | -8.9 | 0 | -8.3 | -1.7 | -6.1 | 5 | -5.6 | 2.2 | -1.7 | 9.4 | 3.3 | -4.4 | -11.7 | -6 | -8 | -0.6 | -3.4 | 2.8 | 1.1 | 0.6 | -3.3 | 0 | -0.6 | 0 | -1.7 | -16.7 | -20 | -6.7 | -8.9 | -8.9 | -11.1 | -10.6 | -13.9 | 1.1 | 1.1 | -3.3 | -4.4 | 0.6 | -5 | -6.1 | -11.7 | 2.8 | -3.9 | 6.1 | -2.2 | 19.4 | 16.7 | -9.4 | -11 | -1.1 | -9.7 | -2.8 | -6.1 | -7.8 | -10 | 6.1 | -11.7 | -6.7 | -8.3 | -5.6 | -7.8 | -3.9 | -12.2 | 15 | 10.6 | 5.6 | 0.6 | 0 | -3.9 | 18.3 | 15.8 | -1 | -3 | 3.9 | 2.2 | 4.4 | 2.2 | 3.9 | 2.8 | 13.9 | 8.9 | 0 | -5 | 19.4 | 17.2 | 13.9 | 11.7 | -10 | -12.8 | -2.2 | -3.9 | 5.6 | 1.7 | 4.2 | -0.2 | 18 | 16.9 | 11.1 | -4.8 | 11.3 | 9.4 | 1.1 | 1.1 | 2.2 | -2.8 | -3.9 | -5 | 4.4 | 2.2 | -10.6 | -15 | 7.8 | 7.2 | 3.3 | 0.6 | 1.7 | -3.3 | 0.6 | -10.6 | -2.2 | -7.8 | -10.4 | -15
-15 | -20 | -10.6 | -12.8 | -0.6 | -3.3 | 5 | -0.6 | 0 | -2.8 | 7.2 | -2.2 | 6 | 3 | 0.6 | 0.6 | 13.9 | 13.9 | 11.1 | 10.6 | 7.8 | 6.7 | 3.9 | 3.6 | -2.2 | -12.8 | 1.1 | -3.9 | 7 | 0 | 9.8 | 8.3 | 19.6 | 16.8 | -2.2 | -3.9 | 20 | 17.2 | 15 | 12.8 | 22.8 | 18.3 | -3.3 | -5.6 | 3.9 | 2.2 | -2.2 | -8.3 | -0.6 | -7.8 | -4.4 | -6.7 | 4.3 | -2.9 | 2.2 | -1.7 | 8.9 | 3.3 | -4.4 | -11.1 | -7 | -10 | 0.6 | -3.7 | 3.2 | 0.6 | 0 | -4.4 | -0.9 | -1.9 | -0.6 | -2.5 | -17.2 | -21.1 | -6.7 | -8.9 | -9.4 | -11.7 | -11.1 | -13.9 | 0.6 | 0.6 | -3.9 | -5 | 0.6 | -5.6 | -6.1 | -7.8 | 1.7 | -3.9 | 5.4 | -1.5 | 19.4 | 16.7 | -9.4 | -11.2 | -1.7 | -9.8 | -2.2 | -5.6 | -7.6 | -10.1 | 7.2 | -11.7 | -6.1 | -7.8 | -5.6 | -7.2 | -3.3 | -10.8 | 15.2 | 10.8 | 6.1 | 0 | -0.6 | -3.9 | 18.3 | 15.9 | 0 | -3 | 3.7 | 2.4 | 3.9 | 2.8 | 4.4 | 2.8 | 13.3 | 8.9 | 0 | -5 | 19.4 | 17.2 | 13.9 | 11.1 | -10 | -12.8 | -2.6 | -4 | 5 | 1.7 | 4.1 | 0.2 | 17 | 15.9 | 9.4 | -5 | 11.5 | 10.1 | 1.1 | 1.1 | 2.2 | -3.9 | -4.4 | -5.6 | 5 | 2.8 | -8.3 | -14.4 | 7.8 | 7.2 | 5 | 2.2 | 1.7 | -3.5 | 1.1 | -9.2 | -2.2 | -7.8 | -10 | -14.4
-12 | -17 | -8.9 | -12.8 | -2.2 | -4.4 | 4.4 | -0.6 | -0.6 | -2.8 | 7.2 | -2.8 | 6 | 3 | 0.6 | 0.6 | 13.9 | 13.9 | 11.1 | 10 | 6.7 | 6.1 | 3.3 | 3.2 | -2.2 | -12.8 | 1.3 | -3.1 | 6 | 0 | 9.6 | 8.4 | 19.3 | 16.6 | -2.2 | -3.9 | 20 | 17.2 | 13.3 | 12.2 | 23 | 18.4 | -3.9 | -6.1 | 3.3 | 1.7 | -3.3 | -8.9 | -1.1 | -8.5 | -3.9 | -6.7 | 3.5 | -1.6 | 0.6 | -1.7 | 9.4 | 3.3 | -4.4 | -11.1 | -9 | -12 | 0 | -4.4 | 3.5 | 0 | 0 | -3.9 | -1.9 | -3.3 | -1.1 | -3.5 | -17.8 | -21.7 | -6.7 | -9.4 | -10 | -12.2 | -12.2 | -15 | 0 | 0 | -2.8 | -4.4 | 1.7 | -5 | -7.2 | -8.3 | 1.7 | -5 | 4.6 | -1.6 | 19.4 | 16.7 | -9.4 | -11.7 | -2.2 | -10.6 | -4.4 | -6.1 | -7.4 | -10.7 | 6.1 | -12.2 | -6.7 | -8.3 | -5 | -7.2 | -2.8 | -10.6 | 15.4 | 11 | 6.1 | 0.6 | -0.6 | -4.4 | 18.3 | 16.1 | 0 | -2 | 3.5 | 2.6 | 3.9 | 2.8 | 3.9 | 2.2 | 13.9 | 9.4 | 0 | -3 | 20 | 16.7 | 14.4 | 11.1 | -9.4 | -11.7 | -2.9 | -4 | 5.6 | 1.7 | 3.9 | 0.6 | 16.1 | 15 | 11.3 | -5 | 11.7 | 10.6 | 1.1 | 1.1 | 1.1 | -4.4 | -4.4 | -5 | 5.6 | 2.8 | -7.2 | -14.4 | 7.8 | 7.2 | 6.1 | 2.8 | 1.7 | -4.4 | 1.7 | -9 | -2.6 | -6.8 | -9.6 | -13.7
-11 | -16 | -8.9 | -12.2 | -1.7 | -3.9 | 4.4 | -0.6 | -1.1 | -3.2 | 7.8 | -2.2 | 4 | 3 | 0.6 | 0.6 | 13.3 | 13.3 | 11.1 | 10.6 | 7.8 | 6.7 | 3.3 | 2.8 | -1.7 | -12.8 | 1.5 | -3 | 6 | 0 | 9.4 | 8.3 | 18.9 | 16.1 | -1.7 | -3.3 | 20 | 17.2 | 12.8 | 11.7 | 23.1 | 18.4 | -3.9 | -5.6 | 2.8 | 1.2 | -3.9 | -10 | -1.7 | -10 | -2.8 | -6.7 | 2.8 | -0.6 | 0 | -2.2 | 9.4 | 3.3 | -5 | -10.6 | -10 | -13 | 0 | -5 | 3.9 | -0.6 | 0 | -3.3 | -2.8 | -5 | -1.7 | -5 | -18.9 | -22.2 | -7.2 | -10 | -10.6 | -12.2 | -12.2 | -15 | 0 | 0 | -3.3 | -5 | 2.2 | -5 | -6.7 | -8.3 | 1.7 | -3.9 | 3.9 | -1.7 | 19.4 | 17.2 | -8.9 | -11 | -2 | -9.6 | -2.8 | -6.1 | -7.2 | -11.7 | 6.7 | -12.2 | -7.2 | -8.9 | -5 | -6.7 | -2.2 | -11.1 | 15.6 | 11.1 | 5 | 0.6 | -1.1 | -5.6 | 18.3 | 15.9 | 0 | -2 | 3.3 | 2.8 | 3.9 | 2.8 | 3.3 | 1.7 | 14.4 | 10 | -1 | -2 | 20.6 | 16.7 | 14.4 | 11.7 | -10.6 | -13.3 | -3.3 | -4.4 | 6.7 | 2.2 | 5.6 | 0.9 | 16.3 | 15.2 | 13.1 | -5.7 | 11.7 | 10.6 | 1.7 | 1.7 | 0 | -4.4 | -4.4 | -5.6 | 5.6 | 2.8 | -7.2 | -14.4 | 7.2 | 7.2 | 5.6 | 3.3 | 1.7 | -6.1 | 2.2 | -10 | -2.9 | -6.4 | -9.3 | -13.6
-12 | -16 | -8.9 | -12.2 | 0 | -2.2 | 5 | 0 | -1.7 | -3.9 | 7.8 | -2.2 | 4 | 3 | 1 | 1 | 13.3 | 13.3 | 11.1 | 10.6 | 8.9 | 7.8 | 6.5 | 4.5 | 0 | -12.8 | 1.7 | -3.3 | 10 | 1 | 12.6 | 10.2 | 19.6 | 16.3 | -1.7 | -3.3 | 20.6 | 17.2 | 11.7 | 9.4 | 23.3 | 18.3 | -4.4 | -6.7 | 2.2 | 0.6 | -4.4 | -11.1 | -1.7 | -9.3 | -3.3 | -6.7 | 2.8 | -0.1 | 2.8 | 0 | 10 | 3.3 | -2.8 | -9.4 | -10 | -13 | -0.6 | -5.6 | 4.6 | -0.3 | 0 | -3.3 | -3.3 | -5.2 | -2.4 | -5.2 | -18.9 | -22.2 | -7.2 | -10 | -10.6 | -12.2 | -12.2 | -15.6 | 0 | 0 | -0.6 | -2.2 | 1.7 | -5 | -6.7 | -8.3 | 1.7 | -4.4 | 5.4 | -0.9 | 19.4 | 16.7 | -8.3 | -10.5 | -1.9 | -9.5 | -0.6 | -3.9 | -5 | -9.3 | 8.3 | -11.1 | -6.1 | -7.8 | -4.4 | -6.1 | -1.5 | -9.3 | 16.3 | 11.5 | 6.1 | 0.6 | -1.7 | -7.8 | 18.3 | 15.8 | 0 | -2 | 3.9 | 3 | 3.9 | 2.8 | 3.3 | 1.1 | 13.9 | 10 | -1 | -2 | 20 | 16.7 | 15 | 11.1 | -10.6 | -13.9 | 0.8 | -2.4 | 10 | 5 | 7.2 | 1.3 | 16.5 | 15.4 | 15 | -8.3 | 11.7 | 10.6 | 3.9 | 3.9 | 0 | -3.9 | -4.4 | -5.6 | 5.6 | 2.2 | -7.2 | -13.9 | 7.8 | 7.2 | 6.1 | 3.9 | 1.7 | -8.5 | 2.2 | -5.9 | -3.3 | -6.7 | -8.9 | -13.9
-10 | -15 | -8.3 | -11.1 | 2.8 | -2.2 | 6.7 | 0 | -0.4 | -2.9 | 11.7 | -2.8 | 6 | 3 | 1.3 | 1.3 | 15.6 | 13.9 | 11.7 | 10.6 | 10 | 7.8 | 9.6 | 6 | 3.9 | -11.1 | 1.3 | -1.7 | 13 | 0 | 15.7 | 11.9 | 20.4 | 16.7 | 2.2 | 0.6 | 21.7 | 17.8 | 11.7 | 8.9 | 24.4 | 18.4 | -2.8 | -5 | 2.6 | 0.1 | -4.4 | -11.1 | -1.7 | -9.3 | -1.1 | -6.1 | 2.8 | 0.3 | 6.7 | 1.7 | 11.7 | 3.3 | -1.7 | -8.9 | -10 | -15 | 0 | -5.6 | 5.4 | 0 | 0 | -3.3 | -3.9 | -5.8 | -3.2 | -5.8 | -16.7 | -20 | -7.2 | -10.6 | -10.6 | -12.2 | -11.7 | -15 | 0 | 0 | 6.7 | 1.1 | 2.2 | -3.9 | -5.6 | -7.8 | 1.7 | -5.6 | 6.8 | -0.8 | 20.6 | 17.2 | -7.8 | -10.6 | -1.7 | -10.6 | 2.8 | -3.9 | -2.8 | -7.6 | 13.3 | -10.6 | -1.7 | -3.9 | -4.4 | -6.7 | -0.7 | -8.4 | 17.1 | 12 | 8.3 | 0.6 | -0.6 | -6.1 | 18.3 | 15.6 | 0 | -2 | 4.4 | 3.1 | 5 | 3.3 | 4.4 | 1.7 | 13.3 | 10 | 0 | -2 | 22.2 | 17.2 | 15.6 | 11.1 | -8.3 | -10.6 | 4.8 | -1.4 | 12.8 | 6.7 | 8.9 | 1.1 | 16.7 | 15.6 | 16.1 | -6.1 | 11.7 | 10.6 | 10.6 | 7.2 | 1.7 | -3.9 | -3.9 | -4.4 | 5 | 1.1 | -6.7 | -13.9 | 7.8 | 7.8 | 6.7 | 3.9 | 1.7 | -13.3 | 2.2 | -3.4 | -2.8 | -6.2 | -7.4 | -12.3
-10 | -15 | -8.3 | -10 | 4.4 | -2.8 | 9.4 | 1.1 | 0.9 | -2.4 | 15 | -3.3 | 6 | 4 | 1.7 | 1.7 | 17.8 | 12.8 | 12.8 | 11.7 | 10.6 | 7.8 | 12.8 | 7.2 | 7.8 | -11.1 | 1 | -0.8 | 16 | -2 | 18.9 | 13.3 | 21.1 | 16.7 | 7.8 | 1.7 | 24.4 | 18.3 | 12.2 | 7.8 | 25.6 | 18.6 | -1.1 | -3.3 | 2.9 | -0.5 | -3.3 | -11.1 | -1.7 | -10.6 | 1.7 | -4.4 | 2.8 | 0.6 | 10 | 1.7 | 12.8 | 2.8 | -0.6 | -9.4 | -12 | -16 | 1.1 | -5.6 | 6.1 | 0 | 0.6 | -3.3 | -4.4 | -6.7 | -3.9 | -6.7 | -13.3 | -16.7 | -7.2 | -10.6 | -9.4 | -11.7 | -10 | -14.4 | 0.6 | 0.6 | 11.1 | -2.2 | 1.7 | -4.4 | -3.3 | -6.7 | 2.2 | -5.6 | 8.3 | -0.6 | 19.4 | 17.2 | -3.5 | -7.3 | -0.6 | -9.9 | 7.2 | -3.9 | -0.6 | -6.7 | 16.7 | -9.4 | 0.6 | -1.1 | -3.3 | -6.7 | 0 | -8.9 | 17.8 | 12.2 | 9.4 | 1.1 | 0 | -7.2 | 20 | 15 | 1 | -2 | 5 | 3.3 | 5.6 | 3.9 | 5 | 1.7 | 12.8 | 9.4 | 0 | -2 | 23.9 | 17.8 | 16.1 | 11.7 | -5.6 | -8.9 | 8.9 | -1.7 | 16.7 | 11.1 | 11.9 | 2.4 | 18.9 | 16.7 | 17.2 | -4.1 | 12.1 | 11 | 14.4 | 8.3 | 3.3 | -3.3 | -2.2 | -2.8 | 5 | -1.1 | -5.6 | -13.9 | 7.8 | 7.8 | 7.2 | 4.4 | 0.4 | -12.5 | 2.2 | -1.7 | -2.2 | -6.1 | -5.9 | -11.3
-10 | -14 | -7.8 | -10.6 | 6.7 | -3.3 | 11.7 | 0 | 2.2 | -2.2 | 17.2 | -6.7 | 7 | 4 | 3.2 | 3.2 | 18.9 | 11.7 | 12.8 | 10 | 11.1 | 8.3 | 14.1 | 7.2 | 10 | -10 | 0.6 | 0 | 18 | 2 | 19.5 | 13.7 | 22.6 | 17.5 | 12.8 | 1.7 | 24.4 | 17.8 | 12.8 | 5.6 | 26.7 | 18.3 | 1.1 | -1.7 | 3.3 | -1.1 | -2.8 | -11.1 | -1.1 | -9.7 | 4.4 | -3.3 | 3.2 | 1.4 | 11.7 | 1.7 | 13.3 | 2.8 | 1.7 | -9.4 | -12 | -16 | 0.6 | -6.7 | 6.1 | -0.9 | 1.7 | -2.2 | -4.8 | -7 | -3.9 | -6.5 | -9.4 | -16.1 | -6.7 | -10.6 | -7.2 | -10.6 | -7.8 | -13.3 | 0.6 | 0.6 | 13.3 | -3.3 | 2.8 | -3.9 | -1.1 | -6.1 | 3.3 | -3.9 | 8.3 | -0.6 | 22.2 | 17.2 | 0.7 | -5.1 | 0.6 | -10.8 | 8.9 | -3.9 | 2 | -5 | 20 | -7.2 | 3.9 | -1.1 | -2.8 | -6.7 | 0.6 | -6.8 | 18 | 12.7 | 12.2 | 2.2 | 1.1 | -7.2 | 21.6 | 13.8 | 2 | -1 | 6.9 | 4.4 | 6.1 | 3.9 | 5.6 | 0.6 | 12.8 | 9.4 | 1 | -2 | 24.4 | 17.8 | 16.7 | 11.7 | -3.3 | -7.2 | 11.3 | -1 | 18.9 | 12.8 | 14.8 | 3 | 21.1 | 17.5 | 18.3 | -3.3 | 12.4 | 11.3 | 17.2 | 7.8 | 5 | -3.3 | 0 | -0.6 | 6.7 | -0.6 | -3.9 | -13.3 | 7.8 | 7.8 | 7.8 | 5 | -0.9 | -13.3 | 2.4 | -0.5 | -1.7 | -6.7 | -4.4 | -11.1
-10 | -14 | -7.2 | -9.4 | 8.9 | -2.8 | 13.3 | -0.6 | 2.4 | -2 | 19.4 | -4.4 | 7 | 3 | 4.6 | 4.6 | 18.9 | 14.4 | 13.3 | 10 | 11.7 | 8.9 | 15.4 | 7.2 | 12.8 | -10 | 1.1 | 0.5 | 18 | 0 | 20 | 13.7 | 24.1 | 18.3 | 14.4 | 1.7 | 24.4 | 18.3 | 13.9 | 6.1 | 27.1 | 18.4 | 3.3 | -1.7 | 3.7 | -1.6 | -2.2 | -11.1 | -0.6 | -10.2 | 5.6 | -2.2 | 3.5 | 2 | 12.8 | 0 | 13.3 | 2.8 | 3.9 | -7.2 | -12 | -16 | 1.7 | -6.7 | 6.1 | -1.8 | 2.8 | -2.8 | -5.2 | -7.8 | -3.9 | -6.6 | -7.8 | -13.9 | -6.7 | -10.6 | -6.1 | -10 | -5.6 | -11.7 | 0.6 | 0.6 | 15 | -3.9 | 3.9 | -2.8 | 0.6 | -5 | 3.3 | -5 | 8.3 | -1.1 | 21.1 | 17.2 | 5 | -3.9 | 1.7 | -13.3 | 11.1 | -3.9 | 4.6 | -4.1 | 22.2 | -8.3 | 6.7 | -1.7 | -2.2 | -7.2 | 1.1 | -5.7 | 18.1 | 13 | 14.4 | 3.3 | 2.2 | -7.2 | 23.3 | 12.2 | 2 | -2 | 8.7 | 5.3 | 7.2 | 3.3 | 6.1 | -0.6 | 12.8 | 9.4 | 2 | -2 | 23.9 | 17.8 | 17.8 | 11.1 | -0.6 | -5.6 | 13.7 | -0.6 | 20 | 13.3 | 17.8 | 3.3 | 23.3 | 18.3 | 18.5 | -1.7 | 12.8 | 11.7 | 19.4 | 8.3 | 6.7 | -3.3 | 1.1 | 0.6 | 7.2 | -2.8 | -3.3 | -12.8 | 7.8 | 7.2 | 7.8 | 6.7 | -2.2 | -15.6 | 2.6 | 0.6 | -1.7 | -5.9 | -3.1 | -7.9
-10 | -15 | -5.6 | -9.4 | 10 | -3.3 | 13.9 | -1.1 | 2.6 | -2.2 | 21.1 | -4.4 | 7 | 4 | 6.1 | 6.1 | 17.8 | 14.4 | 15 | 9.4 | 11.7 | 8.3 | 16.7 | 6.7 | 13.9 | -10 | 1.7 | 1.1 | 18 | 0 | 20.6 | 13.9 | 25.6 | 18.9 | 17.2 | 4.4 | 23.9 | 18.3 | 15 | 6.1 | 27.4 | 18.2 | 5 | -1.7 | 4 | -2.5 | -1.7 | -11.1 | 0 | -11.7 | 8.3 | -1.1 | 3.9 | 2.8 | 13.3 | 0 | 13.3 | 2.8 | 5.6 | -5 | -12 | -16 | 0 | -6.7 | 6.1 | -3.3 | 2.2 | -4.4 | -5.6 | -8.9 | -3.9 | -7.2 | -6.7 | -13.9 | -7.2 | -11.1 | -5.6 | -10 | -3.9 | -12.2 | 0.6 | 0.6 | 16.1 | -3.9 | 4.4 | -3.9 | 2.2 | -4.4 | 4.4 | -3.9 | 8.3 | -1.7 | 22.8 | 16.7 | 6.7 | -3.4 | 2.1 | -12.2 | 13.9 | -5 | 7.2 | -4.4 | 22.8 | -6.1 | 8.9 | -1.1 | -2.2 | -6.7 | 1.7 | -5.6 | 18.3 | 13.3 | 15.6 | 4.4 | 2.8 | -7.2 | 23.7 | 9.7 | 2 | -2 | 10.6 | 6.1 | 7.8 | 3.9 | 5.6 | -1.1 | 12.8 | 8.9 | 2 | -1 | 23.3 | 18.3 | 18.3 | 10.6 | 1.7 | -5 | 16.1 | -1.1 | 20.6 | 15 | 18.3 | 3 | 24.1 | 18.8 | 18.7 | -1 | 13.7 | 12.1 | 20 | 8.3 | 7.8 | -3.9 | 1.7 | 1.1 | 6.7 | -5 | -2.2 | -10.6 | 7.2 | 6.7 | 8.3 | 6.7 | -3.5 | -14.5 | 2.8 | 1.7 | -1.7 | -5.7 | -1.9 | -5.8
-10 | -14 | -5 | -8.3 | 10.6 | -3.9 | 15 | -1.7 | 2.8 | -2.8 | 21.7 | -3.3 | 7 | 4 | 5.7 | 5.7 | 17.8 | 13.3 | 15 | 8.3 | 12.2 | 7.8 | 15.9 | 7.9 | 10.6 | -3.3 | 2.2 | 1.7 | 18 | 1 | 20.2 | 14.4 | 25 | 19.4 | 18.9 | 7.2 | 23.3 | 18.3 | 15.6 | 5 | 27.8 | 18.3 | 5.6 | -1.7 | 4.4 | -3.9 | -1.1 | -11.7 | 0 | -10.7 | 10 | -0.6 | 3.9 | 2.9 | 14.4 | -0.6 | 13.9 | 2.2 | 6.7 | -4.4 | -13 | -17 | 0 | -4.4 | 4.8 | -1.8 | 3.9 | -4.4 | -5.8 | -8.7 | -4.1 | -7 | -5.6 | -11.1 | -7.2 | -11.1 | -5 | -9.4 | -3.3 | -11.1 | 0 | 0 | 17.2 | -4.4 | 4.4 | -3.3 | 1.7 | -3.9 | 5 | -3.9 | 8.1 | -1 | 22.2 | 16.1 | 8.3 | -3.7 | 2.4 | -13.1 | 15.6 | -6.1 | 6.8 | -3.5 | 23.3 | -6.7 | 10 | -1.1 | -1.7 | -6.7 | 2.2 | -4.4 | 17.2 | 13 | 16.7 | 5 | 3.3 | -10 | 24 | 5.9 | 3 | -2 | 12.1 | 6.4 | 7.8 | 2.8 | 5 | -1.7 | 12.2 | 6.7 | 3 | -2 | 23.9 | 17.8 | 18.9 | 10 | 3.3 | -3.9 | 16.7 | -0.4 | 21.1 | 12.8 | 18.9 | 2.7 | 24.8 | 18.7 | 18.9 | 0 | 14.7 | 12.4 | 21.1 | 8.9 | 8.9 | -3.9 | 2.2 | 1.1 | 7.2 | -5.6 | -1.7 | -10 | 7.2 | 6.7 | 9.4 | 7.2 | -4.8 | -15.1 | 3.2 | 2.5 | -1.7 | -6.1 | -0.6 | -3.9
-10 | -15 | -6.1 | -7.8 | 11.1 | -5.6 | 15 | -2.8 | 2.8 | -2.6 | 22.2 | -4.4 | 7 | 3 | 5.4 | 5.4 | 17.2 | 13.9 | 15.6 | 7.2 | 13.3 | 7.8 | 15.2 | 8.7 | 8.3 | -2.8 | 2 | 1.4 | 18 | 3 | 19.8 | 14.9 | 24.5 | 19.8 | 18.9 | 7.8 | 23.3 | 18.3 | 15 | 4.4 | 27.2 | 18.2 | 6.1 | -1.1 | 4 | -3.7 | -0.6 | -11.1 | 0 | -10.7 | 11.1 | -0.6 | 3.9 | 3.2 | 15.6 | -0.6 | 15 | 0 | 6.7 | -3.3 | -15 | -17 | 0 | -5.6 | 3.5 | -0.9 | 3.3 | -4.4 | -5.9 | -8.8 | -4.2 | -7.1 | -6.1 | -11.1 | -6.7 | -10.6 | -3.9 | -8.3 | -3.3 | -10.6 | -0.6 | -0.6 | 17.2 | -4.4 | 3.3 | -2.2 | 2.8 | -3.3 | 5.6 | -4.4 | 8 | -0.6 | 20 | 16.7 | 10 | -5 | 2.8 | -15.6 | 15.6 | -7.2 | 6.5 | -3 | 23.3 | -6.7 | 10.6 | -1.7 | -1.7 | -7.8 | 2.8 | -3.9 | 16.1 | 12.3 | 16.7 | 6.7 | 3.3 | -10 | 24.4 | 1.1 | 3 | -2 | 13.5 | 6.4 | 7.2 | 2.2 | 6.1 | -2.8 | 12.2 | 6.7 | 3 | -2 | 23.9 | 17.8 | 18.9 | 9.4 | 3.3 | -2.8 | 17.2 | -0.1 | 21.1 | 11.7 | 19.4 | 2.2 | 25.6 | 18.9 | 16.9 | 0.5 | 15.6 | 12.8 | 21.7 | 7.8 | 8.9 | -3.3 | 5 | 0.6 | 6.7 | -5.6 | -1.1 | -8.9 | 6.7 | 6.1 | 8.9 | 6.1 | -6.1 | -16.7 | 3.5 | 3.1 | -2.6 | -6.1 | -1.3 | -5.5
-12 | -17 | -5 | -11.1 | 10 | -5.6 | 13.9 | -3.3 | 2.8 | -2.6 | 20.6 | -5.6 | 7 | 4 | 5 | 5 | 16.1 | 12.8 | 15 | 7.8 | 12.8 | 7.8 | 14.4 | 9.4 | 5 | -6.1 | 1.9 | 1.3 | 17 | 4 | 19.4 | 15 | 23.9 | 20 | 18.3 | 8.9 | 23.3 | 18.3 | 13.9 | 3.9 | 26.7 | 18.3 | 5.6 | -1.7 | 3.7 | -4 | -1.7 | -11.7 | 0 | -12.2 | 10 | 1.1 | 3.9 | 3.3 | 15.6 | -1.1 | 14.4 | 0 | 6.7 | -2.2 | -16 | -18 | 0 | -7.2 | 2.2 | -0.6 | 3.9 | -5 | -6.1 | -9.4 | -4.4 | -7.8 | -5.6 | -10 | -6.7 | -10.6 | -4.4 | -10.6 | -3.3 | -11.1 | -0.6 | -0.6 | 16.1 | -3.3 | 3.9 | -2.8 | 2.2 | -3.3 | 5.6 | -4.4 | 7.8 | -0.6 | 23.3 | 16.1 | 7 | -4.5 | 1.3 | -12.8 | 15 | -7.2 | 6.1 | -3.3 | 21.7 | -6.7 | 10 | -1.7 | -1.7 | -6.7 | 3.3 | -3.9 | 15 | 11.7 | 16.1 | 6.7 | 3.3 | -7.8 | 21.3 | 2.1 | 3 | -1 | 15 | 6.1 | 7.2 | 2.2 | 5.6 | -4.4 | 12.2 | 6.1 | 3 | -2 | 23.3 | 17.8 | 18.3 | 9.4 | 3.9 | -2.8 | 17.8 | 0.6 | 20 | 11.1 | 17.2 | 2 | 24.3 | 19.2 | 14.8 | 0.6 | 15.2 | 12.5 | 21.1 | 8.3 | 9.4 | -3.3 | 3.3 | 0.6 | 6.7 | -6.1 | -0.6 | -8.3 | 6.7 | 6.1 | 8.9 | 6.1 | -7.4 | -15.6 | 3.9 | 3.9 | -3.5 | -6.7 | -2.1 | -7.5
-12 | -18 | -6.1 | -10.6 | 6.7 | -5.6 | 12.2 | -3.3 | 2.8 | -3.3 | 20 | -5.6 | 6 | 3 | 4.6 | 4.6 | 15 | 13.3 | 11.1 | 8.3 | 12.8 | 7.8 | 12.7 | 9.2 | 4.4 | -6.7 | 1.7 | 1.1 | 14 | 5 | 19 | 15.3 | 23.2 | 20.2 | 17.2 | 10 | 23.3 | 18.9 | 11.7 | 3.3 | 26.1 | 18.3 | 2.8 | -1.7 | 3.3 | -5 | -2.2 | -11.7 | -0.7 | -10.8 | 7.8 | 1.1 | 3.9 | 3.3 | 13.3 | 0 | 12.2 | 1.1 | 6.1 | -2.2 | -17 | -22 | -0.6 | -7.2 | 1.8 | -1 | 2.2 | -4.4 | -6.3 | -9 | -4.8 | -7.5 | -6.1 | -10.6 | -6.7 | -10.6 | -6.7 | -8.9 | -5 | -11.1 | -1.1 | -1.1 | 12.8 | -2.8 | 3.9 | -3.3 | 1.7 | -2.8 | 4.4 | -5.6 | 7.4 | -0.3 | 17.8 | 15.6 | 4.1 | -4.8 | -0.2 | -12 | 12.2 | -7.2 | 3.7 | -3.4 | 20 | -7.8 | 3.9 | -2.2 | -1.7 | -6.1 | 3.1 | -3.5 | 13.3 | 10.1 | 15.6 | 6.1 | 2.2 | -8.3 | 18.1 | 1.6 | 2 | -1 | 14.1 | 6.2 | 7.2 | 1.7 | 3.9 | -2.8 | 10.6 | 4.4 | 2 | -2 | 22.8 | 17.2 | 17.8 | 10 | 3.3 | -2.8 | 14.1 | 1.7 | 16.7 | 7.2 | 15 | 1.9 | 23 | 19 | 12.8 | 0.6 | 14.8 | 12.3 | 18.9 | 8.9 | 7.8 | -3.9 | 2.8 | 0 | 3.9 | -5 | -0.6 | -6.7 | 6.7 | 6.1 | 8.9 | 6.1 | -8.7 | -15.7 | 3.7 | 3.7 | -4.4 | -7.8 | -2.8 | -10.6
-13 | -18 | -6.7 | -10 | 5 | -5 | 10 | -2.8 | 1.9 | -3 | 18.3 | -3.3 | 6 | 3 | 4.3 | 4.3 | 15 | 13.3 | 11.7 | 8.9 | 12.2 | 8.9 | 11.1 | 8.9 | 0.6 | -6.1 | 1.7 | 1.3 | 13 | 6 | 18.7 | 15.4 | 22.4 | 20 | 15 | 9.4 | 22.2 | 18.9 | 9.4 | 2.8 | 25.2 | 18.2 | 1.7 | -1.7 | 2.4 | -4 | -2.8 | -11.1 | -1.5 | -11 | 5 | 1.1 | 3.9 | 3.3 | 10 | 1.7 | 8.9 | 2.2 | 5 | -1.1 | -18 | -22 | -0.6 | -7.8 | 1.5 | -1.4 | 2.2 | -3.9 | -6.5 | -9.1 | -5.2 | -7.8 | -6.1 | -10 | -6.1 | -10 | -6.1 | -8.9 | -5.6 | -11.7 | -1.1 | -1.1 | 7.8 | -0.6 | 3.9 | -2.8 | 2.8 | -3.3 | 2.2 | -5.6 | 7.1 | 0.1 | 16.7 | 14.4 | 1.1 | -6.7 | -1.7 | -13.3 | 8.3 | -6.7 | 1.3 | -4 | 19.4 | -7.8 | 1.1 | -2.2 | -1.7 | -6.7 | 3 | -3.3 | 11.7 | 8.4 | 15 | 7.8 | 0.6 | -8.3 | 15 | 1.1 | 2 | -1 | 13.1 | 5.8 | 7.2 | 1.1 | 3.3 | -3.9 | 10.6 | 3.9 | 3 | -1 | 21.7 | 17.2 | 16.7 | 10 | 1.7 | -2.8 | 10.4 | 2 | 16.1 | 5 | 12.8 | 1.1 | 21.7 | 18.9 | 11.3 | 0.4 | 14.4 | 12.2 | 16.7 | 10 | 5.6 | -3.3 | 0.6 | -0.6 | 3.3 | -5.6 | -0.6 | -6.1 | 6.1 | 5.6 | 8.3 | 6.1 | -10 | -16.7 | 3.5 | 3.5 | -4.8 | -7.7 | -3.5 | -10
-15 | -20 | -7.2 | -10 | 1.7 | -3.9 | 8.3 | -1.1 | 0.9 | -3.2 | 16.1 | -2.2 | 6 | 2 | 3.9 | 3.9 | 15 | 13.3 | 10.6 | 8.9 | 12.8 | 7.8 | 9.4 | 8.3 | 0 | -5.6 | 1.7 | 1.5 | 12 | 6 | 18.3 | 15.6 | 21.7 | 20 | 13.3 | 8.9 | 22.2 | 18.9 | 7.8 | 2.2 | 24.2 | 17.9 | 1.1 | -2.2 | 1.5 | -3.9 | -3.3 | -10.6 | -2.2 | -12.2 | 3.3 | 0 | 3.9 | 3.3 | 7.8 | 2.2 | 6.7 | 2.2 | 5 | -0.6 | -21 | -25 | -1.7 | -7.8 | 1.1 | -2.2 | 1.7 | -4.4 | -6.7 | -9.4 | -5.6 | -8.3 | -6.1 | -10 | -6.1 | -10 | -6.7 | -9.4 | -5.6 | -11.1 | -2.2 | -2.2 | 8.3 | -2.2 | 4.4 | -2.8 | 2.8 | -3.3 | 2.2 | -5.6 | 6.7 | 0 | 16.7 | 14.4 | -0.4 | -5.7 | -3.2 | -10.7 | 7.2 | -7.2 | -1.1 | -5.6 | 18.3 | -7.8 | -1.1 | -3.9 | -2.2 | -6.1 | 2.8 | -3.9 | 10 | 6.7 | 15 | 8.3 | -0.6 | -7.8 | 12.8 | 2.4 | 2 | -1 | 12.2 | 5.6 | 7.2 | 2.2 | 2.2 | -3.3 | 9.4 | 2.8 | 3 | -1 | 21.7 | 17.8 | 16.1 | 10.6 | 2.2 | -2.2 | 6.7 | 1.1 | 13.9 | 5 | 10.8 | 1.6 | 20.9 | 18.7 | 9.8 | 0.4 | 14.4 | 12.3 | 15.6 | 11.7 | 4.4 | -3.3 | -1.1 | -2.2 | 2.8 | -6.1 | -1.1 | -5 | 6.1 | 5.6 | 8.3 | 6.1 | -10.4 | -15.7 | 3.3 | 3.3 | -5.2 | -8.1 | -4.3 | -10.6
-16 | -20 | -7.2 | -10.6 | 0 | -3.9 | 7.2 | 0.6 | 0 | -3.9 | 15 | -2.8 | 6 | 3 | 3.7 | 3.7 | 14.4 | 12.8 | 8.9 | 8.3 | 11.7 | 10 | 8.3 | 7.3 | -0.6 | -5.6 | 1.7 | 1.7 | 16 | 8 | 18.7 | 15.8 | 21.5 | 20 | 12.8 | 8.9 | 21.7 | 18.9 | 5.6 | 1.7 | 23.3 | 17.8 | 1.1 | -2.8 | 0.6 | -4.4 | -3.3 | -10.6 | -2.6 | -10.4 | 3.9 | -0.6 | 4.3 | 3.6 | 7.8 | 2.2 | 6.7 | 2.2 | 5.6 | 0 | -23 | -27 | -1.1 | -7.2 | 1.5 | -2.6 | 1.7 | -3.9 | -7.1 | -9.2 | -5.8 | -8.1 | -6.7 | -9.4 | -5.6 | -10 | -7.8 | -11.1 | -6.1 | -11.7 | -3.3 | -3.3 | 7.2 | -1.7 | 2.8 | -2.2 | 1.7 | -3.9 | 0.6 | -4.4 | 6.7 | 0.1 | 16.1 | 12.2 | -1.8 | -5.8 | -4.6 | -9.9 | 7.2 | -6.7 | -1.8 | -5.2 | 15.6 | -7.8 | -1.7 | -4.4 | -1.7 | -6.1 | 3 | -2.6 | 9.6 | 6.3 | 15 | 8.3 | -2.2 | -6.7 | 10.5 | 2.6 | 2 | 0 | 9.8 | 5.4 | 7.2 | 1.7 | 1.7 | -3.9 | 6.7 | 1.1 | 2 | 0 | 17.2 | 12.2 | 15.6 | 11.1 | 1.7 | -2.2 | 5.2 | 0.9 | 13.3 | 5.6 | 8.7 | 1.4 | 20.2 | 18.5 | 8.3 | 0 | 14.4 | 12.6 | 15 | 12.8 | 2.2 | -3.3 | -3.9 | -4.4 | 3.3 | -6.1 | -1.7 | -3.9 | 6.1 | 5.6 | 7.8 | 5.6 | -10.7 | -15.4 | 3.3 | 3.3 | -5.6 | -8.9 | -5 | -11.7
-16 | -19 | -6.7 | -10.6 | -1.1 | -3.9 | 6.7 | 0.6 | -0.4 | -4 | 13.3 | -1.1 | 6 | 4 | 3.5 | 3.5 | 15 | 12.2 | 8.9 | 8.3 | 11.7 | 9.4 | 7.2 | 6.2 | -1.1 | -6.1 | 2.1 | 2 | 16 | 9 | 19 | 15.9 | 21.3 | 20 | 12.8 | 9.4 | 21.1 | 18.9 | 5 | 1.7 | 22.6 | 18 | 0.6 | -2.8 | -0.2 | -4.3 | -3.3 | -10.6 | -2.9 | -10 | 3.9 | -1.1 | 4.6 | 3.6 | 7.2 | 2.8 | 7.2 | 3.3 | 6.1 | 1.1 | -22 | -26 | -2.2 | -7.8 | 1.8 | -3.8 | 1.1 | -3.3 | -7.4 | -9.1 | -5.9 | -8 | -7.2 | -10 | -6.1 | -10 | -8.3 | -11.1 | -5.6 | -10 | -5 | -5 | 11.7 | -1.7 | 3.3 | -3.3 | 1.7 | -3.3 | 0.6 | -3.9 | 6.7 | 0.1 | 15 | 11.7 | -3.3 | -6.7 | -6.1 | -10 | 5.6 | -6.1 | -2.6 | -5.5 | 13.3 | -8.3 | -1.7 | -4.4 | -1.7 | -5.6 | 3.1 | -2.1 | 9.3 | 6.1 | 14.4 | 8.3 | -2.2 | -7.2 | 8.3 | 2.8 | 2 | 0 | 7.4 | 4.7 | 7.2 | 3.9 | 1.1 | -4.4 | 5.6 | 0.6 | 2 | 0 | 16.7 | 13.3 | 15 | 11.1 | 1.1 | -2.2 | 3.7 | 0.6 | 13.3 | 6.7 | 6.7 | 1.1 | 19.4 | 18.3 | 7.2 | 0.2 | 14.4 | 12.8 | 14.4 | 12.8 | 1.7 | -3.3 | -3.3 | -3.9 | 2.2 | -6.1 | -1.7 | -3.3 | 6.1 | 5.6 | 7.8 | 5 | -11.1 | -15.6 | 3.3 | 3.3 | -5.4 | -8.6 | -5.6 | -11.2
-16 | -20 | -6.7 | -9.4 | -2.2 | -3.9 | 6.1 | 1.1 | -0.7 | -4.4 | 12.2 | -1.1 | 6 | 3 | 3.3 | 3.3 | 13.3 | 12.2 | 7.2 | 7.2 | 10.6 | 8.3 | 6.1 | 5 | -1.7 | -6.7 | 2.4 | 2 | 16 | 9 | 19.4 | 16.1 | 21.1 | 20 | 13.3 | 9.4 | 21.1 | 18.9 | 3.9 | 1.1 | 21.8 | 18.2 | 0.6 | -2.8 | -0.9 | -5 | -3.9 | -11.7 | -3.3 | -10.6 | 2.8 | -1.1 | 5 | 3.9 | 7.2 | 3.3 | 7.8 | 4.4 | 6.1 | 1.1 | -22 | -26 | -3.3 | -8.3 | 2.2 | -5.6 | 0.6 | -3.9 | -7.8 | -9.4 | -6.1 | -8.3 | -7.8 | -10 | -6.1 | -10.6 | -9.4 | -11.1 | -5 | -10 | -6.1 | -6.1 | 11.1 | -2.2 | 1.7 | -3.3 | 1.1 | -3.3 | 0 | -5 | 6.7 | 0 | 14.4 | 11.7 | -4.2 | -6.7 | -5.7 | -9.5 | 2.2 | -6.1 | -3.3 | -6.1 | 13.9 | -7.2 | -3.9 | -6.1 | -2.2 | -5.6 | 3.3 | -1.7 | 8.9 | 5.6 | 13.9 | 8.3 | -2.2 | -7.8 | 7.6 | 2.1 | 2 | 0 | 5 | 3.9 | 5.6 | 5 | 1.7 | -4.4 | 5 | -1.1 | 3 | 0 | 16.7 | 12.8 | 15 | 11.1 | 1.1 | -2.2 | 2.2 | 0 | 13.9 | 8.9 | 6.3 | 0 | 19 | 17.9 | 6.1 | 0 | 14.2 | 12.8 | 15.6 | 14.4 | 0.6 | -3.3 | -3.9 | -4.4 | 2.2 | -6.7 | -1.1 | -3.9 | 5.6 | 5.6 | 7.2 | 5 | -11.7 | -15.6 | 3.3 | 3.3 | -5.2 | -8.8 | -6.1 | -11.7
-13 | -17 | -6.7 | -8.3 | -1.7 | -3.9 | 5.6 | 1.1 | -1.1 | -5.6 | 12.2 | -2.2 | 6 | 3 | 2.6 | 2.6 | 12.2 | 12.2 | 6.7 | 6.7 | 10.6 | 8.3 | 5.8 | 4.6 | -2.2 | -7.2 | 2.8 | 2.2 | 14 | 9 | 19.2 | 16.1 | 20.4 | 18.9 | 13.9 | 10 | 21.1 | 18.9 | 2.8 | 0.6 | 21.1 | 18.3 | 0.6 | -2.8 | -1.7 | -6.1 | -5 | -11.1 | -3.5 | -9.2 | 2.8 | -1.1 | 5.2 | 3.9 | 7.2 | 3.3 | 8.3 | 4.4 | 6.1 | 1.7 | -23 | -26 | -4.4 | -8 | 2 | -5.4 | 0 | -3.3 | -7.8 | -9.4 | -6.1 | -8.2 | -7.8 | -10.6 | -6.7 | -11.7 | -10.6 | -12.2 | -5 | -9.4 | -7.8 | -7.8 | 10.6 | -1.7 | 2.8 | -3.3 | 0.6 | -3.3 | -0.6 | -5 | 6.5 | -0.4 | 13.9 | 10 | -5.2 | -7.1 | -5.4 | -9.3 | -0.6 | -6.7 | -3.7 | -6.2 | 11.7 | -7.8 | -4.4 | -6.7 | -2.2 | -5.6 | 3.1 | -1.1 | 8.2 | 4.6 | 13.9 | 8.3 | -2.2 | -7.8 | 6.8 | 1.3 | 2 | 0 | 4.6 | 3.6 | 5.6 | 4.4 | 1.7 | -5.6 | 4.4 | -1.7 | 3 | 0 | 16.1 | 12.8 | 13.9 | 11.7 | 0.6 | -2.2 | 1.8 | -0.1 | 14.4 | 9.4 | 6 | -1.2 | 18.7 | 17.6 | 5 | 0 | 14.1 | 12.9 | 13.9 | 13.9 | -1.1 | -3.9 | -3.9 | -5 | 2.2 | -6.7 | -0.6 | -4.4 | 5.6 | 5 | 7.2 | 5 | -12.2 | -15.9 | 3.3 | 3.3 | -5 | -9.4 | -6.7 | -12.8
-11 | -17 | -5.6 | -8.9 | -1.1 | -3.3 | 5.6 | 1.1 | -1.7 | -5.4 | 10.6 | -1.7 | 5 | 3 | 1.8 | 1.8 | 12.2 | 12.2 | 6.1 | 6.1 | 9.4 | 7.8 | 4.7 | 3.9 | -3.3 | -7.2 | 2.4 | 1.8 | 15 | 11 | 19.1 | 16.2 | 19.6 | 17.8 | 14.4 | 11.1 | 21.1 | 18.9 | 3.3 | 1.1 | 20.5 | 18.3 | 1.1 | -2.2 | -1.9 | -6.3 | -5.6 | -12.2 | -3.7 | -9 | 2.8 | -2.2 | 5.4 | 3.9 | 7.2 | 2.8 | 6.7 | 4.4 | 6.7 | 2.8 | -22 | -25 | -3.9 | -7.8 | 1.9 | -5.7 | -1.1 | -3.9 | -7.8 | -9.6 | -6.1 | -8.4 | -7.2 | -10 | -7.8 | -12.2 | -10.6 | -12.8 | -5 | -9.4 | -7.8 | -7.8 | 10.6 | -1.7 | 2.8 | -3.3 | 0 | -3.3 | -1.1 | -5 | 6.3 | -0.8 | 12.8 | 9.4 | -6.1 | -7.8 | -5 | -10 | 2.2 | -5.6 | -4 | -6.5 | 11.1 | -7.2 | -4.4 | -5.6 | -2.2 | -5 | 3 | -0.7 | 7.4 | 3.5 | 13.9 | 9.4 | -2.8 | -7.8 | 6.1 | 0.6 | 1 | 0 | 4.3 | 3.3 | 6.1 | 5 | 1.7 | -5.6 | 3.9 | -2.8 | 2 | 0 | 16.1 | 12.8 | 13.9 | 11.7 | 0 | -2.8 | 1.5 | -0.4 | 14.4 | 10 | 5.6 | -2.8 | 18.3 | 17.2 | 4.1 | -0.4 | 13.9 | 12.8 | 16.1 | 15 | 0 | -3.9 | -3.3 | -4.4 | 2.8 | -6.7 | -1.7 | -2.8 | 4.4 | 3.9 | 6.7 | 5 | -12.8 | -16.7 | 3.3 | 3.3 | -6.5 | -9.9 | -6.1 | -11.7
-10 | -15 | -8.3 | -9.4 | -1.7 | -3.9 | 5.6 | 0.6 | -2.2 | -5.7 | 10 | -2.2 | 4 | 2 | 1.1 | 1.1 | 12.2 | 12.2 | 6.1 | 6.1 | 8.9 | 7.8 | 4.3 | 3.7 | -2.2 | -7.8 | 2.1 | 1.5 | 11 | 8 | 18.9 | 16.1 | 18.9 | 16.7 | 13.3 | 11.7 | 21.1 | 18.3 | 2.8 | 0.6 | 20 | 18.3 | 0.6 | -2.8 | -2 | -6.9 | -6.7 | -12.2 | -3.9 | -9.4 | 3.3 | -2.2 | 5.6 | 3.9 | 6.1 | 2.8 | 6.1 | 4.4 | 7.2 | 3.3 | -23 | -26 | -4.4 | -7.7 | 1.7 | -7.2 | -2.2 | -4.4 | -7.8 | -10 | -6.1 | -8.9 | -7.2 | -10 | -8.9 | -12.8 | -12.2 | -13.9 | -5 | -9.4 | -9.4 | -9.4 | 10 | -0.6 | 2.8 | -3.3 | 0.6 | -3.9 | -1.7 | -5.6 | 6.1 | -1.7 | 11.1 | 8.3 | -6.7 | -8.2 | -4.6 | -8.4 | 1.7 | -6.7 | -4.4 | -7.2 | 11.1 | -7.2 | -6.1 | -7.8 | -2.2 | -5 | 2.8 | -0.6 | 6.7 | 2.2 | 13.3 | 10.6 | -2.8 | -7.8 | 5.5 | -0.1 | 1 | 0 | 3.9 | 2.8 | 10 | 7.8 | 1.7 | -6.7 | 3.3 | -4.4 | 2 | -1 | 16.1 | 12.2 | 13.3 | 11.7 | 0.6 | -2.2 | 1.1 | -0.6 | 15 | 10.6 | 5 | -3.1 | 18.5 | 17.4 | 3.1 | -0.9 | 13.3 | 12.2 | 15.6 | 14.4 | -0.6 | -4.4 | -3.9 | -5 | 1.1 | -6.1 | -1.7 | -2.8 | 4.4 | 3.3 | 6.7 | 4.4 | -13.3 | -16.7 | 3.3 | 3.3 | -7.9 | -10.9 | -5.6 | -11.2
-10 | -15 | -7.8 | -8.9 | -1.7 | -3.3 | 3.9 | 0 | -2.8 | -6.7 | 8.9 | -2.2 | 2 | 0 | 0.5 | 0.5 | 12.2 | 12.2 | 7.2 | 7.2 | 8.9 | 7.8 | 3.6 | 3.3 | -3.3 | -7.8 | 1.7 | 1.1 | 10 | 6 | 19.3 | 16.6 | 18.5 | 16.3 | 13.9 | 11.7 | 21.1 | 18.9 | 1.7 | 0 | 19.4 | 18.3 | 0.6 | -2.8 | -2.2 | -8.3 | -7.2 | -12.8 | -4.3 | -8.8 | 1.1 | -2.2 | 5.8 | 4 | 6.1 | 3.3 | 7.2 | 3.9 | 7.2 | 3.9 | -25 | -27 | -5 | -7.4 | 1.3 | -6.6 | -3.3 | -5.6 | -7.4 | -9.3 | -5.9 | -8.3 | -7.2 | -10 | -10 | -13.9 | -12.2 | -13.9 | -5 | -9.4 | -10.6 | -10.6 | 10 | 1.1 | 1.7 | -3.9 | 2.2 | -3.3 | -2.2 | -5.6 | 5.9 | -1.5 | 10 | 6.7 | -7.2 | -8.7 | -4.3 | -7.8 | 2.2 | -4.4 | -4.6 | -7 | 8.9 | -7.2 | -6.7 | -7.8 | -2.2 | -2.8 | 3 | -0.6 | 6.1 | 1.6 | 13.9 | 11.1 | -2.8 | -7.8 | 5 | -0.7 | 0 | -1 | 4.3 | 3.4 | 10.6 | 7.8 | 1.7 | -6.7 | 3.3 | -4.4 | 2 | 0 | 15.6 | 8.3 | 13.3 | 11.7 | 0.6 | -2.2 | 0.7 | -0.8 | 13.9 | 10.6 | 4.5 | -3.5 | 18.7 | 17.6 | 2.2 | -1.7 | 12.8 | 11.7 | 16.1 | 15 | -2.8 | -5.6 | -3.3 | -4.4 | 1.1 | -5 | -1.7 | -2.8 | 3.9 | 2.8 | 6.7 | 4.4 | -13.9 | -17 | 3.5 | 3.5 | -9.4 | -12.2 | -5 | -11.7
-6 | -12 | -7.8 | -9.4 | 0.6 | -1.7 | 3.3 | -0.6 | -3.7 | -6.7 | 8.9 | -2.8 | 1 | 1 | 0 | 0 | 12.2 | 11.7 | 7.2 | 7.2 | 9.4 | 8.3 | 3.3 | 2.8 | -1.1 | -8.3 | 1.3 | 0.7 | 10 | 6 | 19.6 | 16.8 | 18.2 | 16 | 13.9 | 12.2 | 20.6 | 18.9 | 1.1 | -0.6 | 20.2 | 18.3 | 1.7 | -2.2 | -3.1 | -7.3 | -7.8 | -12.8 | -4.6 | -8.9 | 1.1 | -2.8 | 5.9 | 3.9 | 6.7 | 4.4 | 8.3 | 2.2 | 8.3 | 4.4 | -23 | -26 | -4.4 | -7.2 | 1 | -6.9 | -3.3 | -5.6 | -7.1 | -8.7 | -5.8 | -8.2 | -7.2 | -10 | -10.6 | -15 | -11.1 | -13.3 | -5 | -9.4 | -12.2 | -12.8 | 9.4 | 2.8 | 1.7 | -3.3 | 1.7 | -3.3 | -2.8 | -6.1 | 5.8 | -1.6 | 9.4 | 3.9 | -7.8 | -9.4 | -3.9 | -7.2 | 1.1 | -5 | -4.8 | -7.2 | 7.2 | -7.8 | -6.7 | -8.9 | -2.2 | -2.2 | 3.1 | -0.9 | 5.6 | 0.7 | 13.9 | 11.1 | -2.8 | -8.3 | 4.4 | -1.7 | -1 | -5 | 4.6 | 3.9 | 10.6 | 8.3 | 1.1 | -7.8 | 3.3 | -4.4 | 2 | 0 | 13.3 | 5 | 13.3 | 11.1 | 0.6 | -2.2 | 0.4 | -0.8 | 16.7 | 11.1 | 3.9 | -5 | 18.9 | 17.8 | 2 | -1.6 | 12.2 | 11.1 | 16.7 | 15.6 | -2.8 | -5.6 | -2.8 | -3.3 | 1.7 | -5 | -1.1 | -2.8 | 3.3 | 2.8 | 6.7 | 4.4 | -14.4 | -17.8 | 3.7 | 3.7 | -8.9 | -11.7 | -2 | -9.2
-6 | -12 | -8.9 | -10 | 0.6 | -2.8 | 3.3 | -1.1 | -4.7 | -7.4 | 7.2 | -2.8 | 1 | 1 | -0.6 | -0.6 | 12.8 | 12.2 | 7.2 | 7.2 | 8.9 | 8.3 | 2.9 | 2.3 | -1.1 | -7.8 | 1 | 0.4 | 11 | 6 | 20 | 17.2 | 17.8 | 15.6 | 13.9 | 13.3 | 19.4 | 17.8 | 0 | -1.7 | 20.9 | 18.3 | 0.6 | -2.8 | -4.1 | -7 | -8.3 | -12.8 | -5 | -9.4 | -1.7 | -3.9 | 6.1 | 3.9 | 7.2 | 4.4 | 6.7 | 3.3 | 8.3 | 4.4 | -24 | -27 | -5 | -7.1 | 0.6 | -8.3 | -3.3 | -5.6 | -6.7 | -8.3 | -5.6 | -8.3 | -6.1 | -8.3 | -11.1 | -16.1 | -10 | -12.2 | -5.6 | -10 | -12.2 | -12.8 | 8.3 | 3.9 | 1.1 | -3.3 | 1.7 | -3.9 | -2.8 | -6.7 | 5.6 | -2.2 | 7.8 | 2.8 | -8.2 | -9.5 | -3.3 | -7.8 | 1.1 | -4.4 | -5 | -7.8 | 6.1 | -7.8 | -6.1 | -7.8 | -2.2 | -2.2 | 3.3 | -1.1 | 5 | 0 | 13.9 | 11.1 | -3.3 | -10 | 3.7 | -2.4 | -4 | -7 | 5 | 4.4 | 10.6 | 8.3 | 0.6 | -7.8 | 2.8 | -5 | 3 | 0 | 12.2 | 3.9 | 13.3 | 10.6 | 1.1 | -2.2 | 0 | -1.1 | 17.2 | 11.1 | 4.1 | -4.1 | 18.7 | 17.4 | 1.9 | -1.7 | 11.7 | 10.6 | 16.7 | 15.6 | -2.8 | -5.6 | -2.8 | -3.3 | 2.8 | -3.9 | -1.1 | -2.8 | 3.3 | 2.8 | 6.1 | 4.4 | -14.6 | -17.3 | 3.9 | 3.9 | -8.3 | -11.4 | 0.9 | -7.6
-8 | -12 | -8.9 | -10 | -0.6 | -3.3 | 5.6 | -1.1 | -5.6 | -8.3 | 7.8 | -1.7 | 1 | 0 | -0.8 | -0.9 | 13.3 | 12.2 | 6.7 | 6.7 | 8.9 | 7.8 | 2.8 | 1.9 | -1.7 | -7.2 | 0.6 | 0 | 9 | 4 | 20.2 | 17.6 | 16.9 | 15.1 | 13.9 | 13.9 | 18.9 | 16.7 | 0 | -1.7 | 21.7 | 18.3 | 1.1 | -2.2 | -5 | -7.2 | -8.3 | -12.8 | -5.6 | -9.4 | -1.7 | -3.9 | 6.3 | 4.1 | 7.8 | 5 | 5.6 | 3.9 | 7.8 | 5 | -25 | -28 | -2.8 | -6.8 | 0.2 | -7.3 | -2.8 | -5 | -6.7 | -8.2 | -5.6 | -7.9 | -6.7 | -8.9 | -11.7 | -16.1 | -10 | -11.7 | -5 | -8.9 | -13.9 | -14.4 | 6.7 | 6.1 | 1.7 | -2.8 | 1.1 | -3.9 | -3.3 | -6.1 | 5.6 | -1.4 | 6.7 | 2.2 | -8.5 | -9.6 | -2.8 | -8.7 | 1.1 | -3.9 | -5.4 | -7.8 | 6.7 | -7.8 | -8.3 | -10 | -2.8 | -2.8 | 3.1 | -1.1 | 4.8 | -0.7 | 12.8 | 11.7 | -3.3 | -10 | 2.9 | -3.4 | -6 | -8 | 5 | 4.4 | 10.6 | 8.9 | 0.6 | -8.3 | 2.8 | -5 | 3 | -1 | 10 | 2.2 | 13.3 | 10 | 1.1 | -2.2 | 0.9 | -1.3 | 17.2 | 11.7 | 4.2 | -4 | 18.5 | 17 | 1.7 | -2.2 | 11.1 | 10 | 16.7 | 16.1 | -3.3 | -6.1 | -2.2 | -2.8 | 2.8 | -5 | -1.1 | -2.8 | 3.3 | 2.8 | 6.1 | 4.4 | -14.8 | -17.1 | 4.1 | 4.1 | -7.8 | -11.7 | 3.9 | -7.8
-7 | -12 | -12.8 | -15 | 0 | -3.3 | 4.4 | -1.1 | -6.5 | -9.1 | 7.2 | -2.8 | 0 | 0 | -0.9 | -1.3 | 12.2 | 11.7 | 6.7 | 6.1 | 9.4 | 8.3 | 2.2 | 1.5 | -2.2 | -7.2 | -0.5 | -0.9 | 10 | 4 | 20.4 | 18 | 15.9 | 14.5 | 14.4 | 14.4 | 17.8 | 15.6 | -0.6 | -1.7 | 22.1 | 18.5 | 1.7 | -2.2 | -5 | -7 | -7.8 | -12.8 | -6.1 | -9.7 | -1.1 | -3.3 | 6.5 | 4.3 | 8.9 | 3.9 | 7.8 | 5 | 7.8 | 5 | -25 | -28 | -2.8 | -6.7 | -0.2 | -7.3 | -4.4 | -6.1 | -6.7 | -8.2 | -5.6 | -7.6 | -7.2 | -9.4 | -13.3 | -17.2 | -10 | -11.7 | -5 | -9.4 | -15 | -16.7 | 6.7 | 6.1 | 2.2 | -2.2 | 1.7 | -3.3 | -3.3 | -5.6 | 5.6 | -1.2 | 6.1 | 0.6 | -8.9 | -10 | -2.2 | -11.1 | -0.6 | -4.4 | -5.7 | -8.1 | 6.1 | -7.2 | -6.1 | -7.8 | -2.8 | -2.8 | 3 | -0.9 | 4.6 | -1.2 | 12.2 | 11.1 | -3.9 | -10 | 2.2 | -5 | -6 | -9 | 5 | 4.4 | 11.1 | 8.3 | 0.6 | -8.9 | 2.2 | -5 | 2 | 0 | 8.9 | 2.2 | 12.8 | 11.1 | 0 | -2.8 | 1.9 | -1.5 | 17.2 | 11.7 | 4.4 | -4.4 | 18.3 | 16.7 | 2.1 | -2.5 | 10.6 | 9.4 | 18.3 | 17.2 | -2.2 | -5 | -2.2 | -2.8 | 3.3 | -5.6 | -1.1 | -2.8 | 3.3 | 2.2 | 6.7 | 5 | -15 | -17.2 | 4.2 | 4.2 | -8 | -11.4 | 3.9 | -5.9
-7 | -12 | -13.3 | -15 | 1.1 | -4.4 | 3.9 | -2.2 | -7.4 | -10.2 | 7.2 | -2.2 | 0 | 0 | -1.1 | -1.7 | 12.2 | 11.7 | 6.7 | 6.1 | 9.4 | 7.8 | 2.2 | 1.1 | -1.1 | -7.8 | -1.7 | -1.8 | 9 | 4 | 20.6 | 18.3 | 15 | 13.9 | 16.1 | 16.1 | 17.2 | 14.4 | -0.6 | -1.7 | 22.4 | 18.8 | 1.7 | -2.2 | -5 | -7.3 | -8.3 | -12.8 | -6.7 | -10.6 | -1.1 | -3.3 | 6.7 | 4.4 | 8.9 | 3.9 | 8.9 | 5.6 | 8.3 | 5.6 | -24 | -27 | -3.3 | -6.7 | -0.6 | -8.3 | -5 | -6.7 | -6.7 | -8.3 | -5.6 | -7.8 | -7.2 | -10.6 | -13.3 | -16.7 | -10 | -11.7 | -5 | -8.9 | -16.1 | -17.8 | 7.8 | 7.2 | 2.2 | -2.2 | 0 | -3.3 | -3.3 | -5.6 | 5.6 | -1.1 | 4.4 | 1.1 | -8.9 | -10 | -1.8 | -9.9 | -1.1 | -3.9 | -6.1 | -8.9 | 6.7 | -7.2 | -5 | -6.1 | -2.8 | -2.8 | 2.8 | -1.1 | 4.4 | -2.2 | 11.1 | 10.6 | -3.9 | -7.2 | 2.2 | -5.2 | -6 | -9 | 5 | 4.4 | 11.1 | 7.2 | 0.6 | -8.9 | 2.2 | -5 | 2 | 0 | 6.7 | 2.2 | 11.1 | 9.4 | 0.6 | -2.8 | 2.8 | -2.2 | 17.2 | 11.7 | 4.4 | -3.6 | 18.5 | 17.2 | 2.4 | -3.1 | 11.5 | 10.3 | 18.9 | 17.8 | -2.2 | -5.6 | -2.2 | -3.3 | 3.9 | -5.6 | -1.1 | -2.8 | 3.3 | 2.2 | 6.7 | 5 | -13.9 | -16.2 | 4.4 | 4.4 | -8.1 | -11.5 | 3.9 | -5.4
-10 | -12 | -13.9 | -14.4 | 2.8 | -3.9 | 3.9 | -3.9 | -8.3 | -11.7 | 7.2 | -2.2 | 0 | 0 | 0 | -0.4 | 12.2 | 11.1 | 7.2 | 6.7 | 10 | 7.8 | 5.9 | 2.2 | -1.7 | -7.2 | -2.8 | -2.8 | 13 | 7 | 21.5 | 18.9 | 17 | 13.9 | 16.1 | 16.1 | 16.7 | 14.4 | 0 | -1.7 | 22.8 | 18.9 | 2.2 | -1.7 | -5 | -7.8 | -7.8 | -12.2 | -5.9 | -9.8 | -1.1 | -3.9 | 7.6 | 5.1 | 8.9 | 4.4 | 10 | 7.2 | 8.9 | 5.6 | -22 | -26 | -3.3 | -7.2 | 0.2 | -7.3 | -4.4 | -6.1 | -6.3 | -7.9 | -5.4 | -7.3 | -7.8 | -11.7 | -13.3 | -16.7 | -9.4 | -11.1 | -5 | -9.4 | -16.1 | -18.3 | 8.3 | 8.3 | 2.8 | -2.2 | -0.6 | -3.9 | -3.3 | -5.6 | 6.5 | -0.8 | 5 | 0.6 | -8.9 | -10.2 | -1.5 | -10 | 0 | -3.3 | -3.3 | -6.7 | 7.8 | -6.7 | -2.8 | -4.4 | -2.8 | -2.8 | 3.3 | -0.8 | 4.2 | -1.8 | 11.1 | 10.6 | -3.3 | -6.1 | 2.2 | -5.9 | -6 | -9 | 5.7 | 4.7 | 11.1 | 7.8 | 0.6 | -8.9 | 2.2 | -6.1 | 2 | 0 | 7.2 | 2.8 | 11.1 | 10.6 | -0.6 | -2.8 | 4.8 | -1.8 | 17.2 | 11.7 | 4.4 | -3.2 | 18.7 | 17.9 | 2.8 | -4.4 | 12.4 | 11 | 20 | 18.3 | -1.7 | -5 | -2.2 | -2.8 | 3.3 | -6.7 | -1.1 | -1.7 | 3.3 | 2.2 | 6.1 | 4.4 | -12.8 | -15.5 | 5.7 | 5.4 | -8.3 | -12.2 | 3.9 | -5.6
-10 | -11 | -12.8 | -13.3 | 5.6 | -3.9 | 4.4 | -4.4 | -4.8 | -9.8 | 10 | -2.2 | 1 | 0 | 1.1 | 0.9 | 13.9 | 11.7 | 8.9 | 7.8 | 10 | 7.8 | 9.6 | 2.7 | 1.1 | -6.7 | -1.5 | -1.5 | 16 | 5 | 22.4 | 19.6 | 19.1 | 14 | 16.7 | 16.7 | 17.2 | 14.4 | 2.8 | 0.6 | 24.1 | 19 | 2.8 | -1.7 | -3.7 | -7.1 | -7.2 | -12.2 | -5.2 | -9.5 | 0 | -3.3 | 8.5 | 5.4 | 10.6 | 6.1 | 11.1 | 7.2 | 10 | 6.1 | -22 | -25 | -2.8 | -6.1 | 0.9 | -7.6 | -3.3 | -4.4 | -6 | -7.7 | -5.2 | -7.1 | -8.9 | -12.8 | -11.7 | -16.1 | -8.3 | -11.7 | -4.4 | -9.4 | -15.6 | -17.8 | 8.3 | 8.3 | 1.7 | -2.8 | 0.6 | -3.9 | -3.3 | -5 | 7.4 | -1.1 | 7.8 | 1.7 | -8.9 | -10.6 | -1.1 | -11.1 | 2.2 | -2.2 | -0.6 | -5.2 | 12.8 | -5.6 | -1.7 | -3.3 | -2.2 | -2.8 | 3.9 | -0.6 | 4.1 | -1.7 | 5.6 | 4.4 | -1.1 | -5.6 | 2.2 | -7.8 | -6 | -8 | 6.5 | 4.8 | 10.6 | 7.8 | 1.1 | -9.4 | 2.8 | -5.6 | 2 | 0 | 8.3 | 2.8 | 10 | 9.4 | -1.7 | -4.4 | 6.9 | -2 | 16.7 | 12.2 | 4.4 | -3.3 | 18.9 | 18.3 | 4.8 | -3.5 | 13.3 | 11.7 | 20 | 18.3 | 1.1 | -3.3 | -2.8 | -3.3 | 4.4 | -5.6 | -0.6 | -1.7 | 3.9 | 2.8 | 6.7 | 5 | -11.7 | -15 | 7 | 6.3 | -6.1 | -11.2 | 3.5 | -4.4
-10 | -13 | -9.4 | -11.7 | 7.8 | -4.4 | 5 | -4.4 | -1.3 | -8.5 | 13.3 | -2.2 | 2 | 0 | 2.2 | 2.2 | 16.1 | 11.7 | 10.6 | 8.3 | 11.1 | 7.2 | 13.3 | 2.2 | 2.2 | -5.6 | -0.2 | -0.2 | 19 | 4 | 23.3 | 20 | 21.1 | 13.3 | 16.7 | 16.7 | 18.3 | 15 | 5.6 | 1.1 | 25.4 | 18.6 | 5 | 0 | -2.4 | -6.6 | -6.7 | -12.2 | -4.4 | -10 | 3.3 | -1.7 | 9.4 | 6.1 | 10.6 | 7.8 | 12.8 | 6.1 | 11.7 | 6.7 | -19 | -24 | -0.6 | -5 | 1.7 | -8.9 | -0.6 | -2.2 | -5.6 | -7.8 | -5 | -7.2 | -8.3 | -11.7 | -10.6 | -16.1 | -6.7 | -11.7 | -4.4 | -9.4 | -15 | -17.2 | 8.9 | 8.9 | 2.2 | -2.8 | 2.8 | -3.3 | -0.6 | -5 | 8.3 | -1.7 | 10 | 0.6 | -7 | -8.9 | 0.4 | -9.5 | 5 | -2.2 | 2.2 | -4.4 | 14.4 | -5 | 1.1 | -1.1 | -2.2 | -2.8 | 4.4 | -0.6 | 3.9 | -1.7 | 4.4 | 3.3 | 0 | -5 | 3.7 | -6.6 | -3 | -7 | 7.2 | 5 | 10.6 | 8.3 | 2.2 | -10 | 2.8 | -5.6 | 3 | 0 | 11.1 | 2.8 | 10 | 8.9 | 1.1 | -2.2 | 8.9 | -2.8 | 16.7 | 13.3 | 5.9 | -1.9 | 19.6 | 17.9 | 6.9 | -3 | 16.3 | 11.9 | 21.1 | 18.9 | 2.8 | -3.3 | -2.8 | -3.3 | 5.6 | -6.7 | -0.6 | -2.2 | 5 | 3.3 | 7.2 | 4.4 | -9.5 | -13.6 | 8.3 | 7.2 | -3.9 | -10.8 | 3.2 | -4.2
-8 | -12 | -8.9 | -9.4 | 9.4 | -3.9 | 4.4 | -4.4 | 2.2 | -9.4 | 16.7 | -3.9 | 3 | 0 | 4.6 | 3.7 | 17.2 | 11.7 | 12.8 | 6.1 | 12.2 | 7.8 | 15.2 | 4 | 5 | -6.1 | 1.1 | 1.1 | 22 | 6 | 24.2 | 20.1 | 22.6 | 13.7 | 17.2 | 17.2 | 18.3 | 15 | 8.3 | -0.6 | 26.7 | 18.3 | 6.7 | 0 | -1.1 | -7.2 | -4.4 | -12.2 | -2.7 | -9 | 3.9 | -2.2 | 10.7 | 6.9 | 12.8 | 8.3 | 15 | 6.1 | 12.8 | 6.7 | -17 | -21 | 1.1 | -3.9 | 2.2 | -7.6 | 1.7 | -2.8 | -5.2 | -7.2 | -4.8 | -6.7 | -8.3 | -11.7 | -9.4 | -15.6 | -5 | -11.1 | -3.3 | -9.4 | -14.4 | -16.7 | 10 | 9.4 | 3.3 | -2.2 | 3.3 | -2.8 | 2.2 | -3.9 | 9.1 | -0.9 | 11.1 | -0.6 | -5.2 | -7.6 | 1.8 | -9.8 | 6.7 | -2.8 | 4.8 | -3.3 | 16.1 | -4.4 | 3.9 | -1.1 | -1.7 | -2.2 | 5.2 | -0.2 | 3.9 | -1.5 | 3.9 | 2.8 | 2.2 | -5.6 | 5.2 | -6.8 | -3 | -7 | 8.1 | 5.8 | 11.7 | 8.3 | 2.8 | -10 | 2.8 | -5.6 | 3 | 0 | 13.3 | 2.2 | 10.6 | 9.4 | 2.2 | -1.1 | 9.6 | -3.2 | 17.8 | 13.9 | 7.4 | -0.9 | 20.4 | 17.4 | 8.9 | -3.3 | 19.2 | 11.5 | 22.2 | 19.4 | 5 | -3.9 | -2.2 | -2.8 | 6.7 | -6.1 | -0.6 | -2.8 | 5.6 | 3.9 | 6.7 | 4.4 | -7.2 | -12.6 | 10 | 8.1 | -1.7 | -12.2 | 2.8 | -4.4
-6 | -10 | -8.3 | -8.3 | 11.7 | -5.6 | 6.1 | -5 | 3.5 | -8.7 | 19.4 | -1.7 | 3 | 1 | 7 | 5.3 | 18.3 | 10.6 | 13.9 | 7.8 | 12.8 | 6.7 | 17 | 5.6 | 7.8 | -5 | 2.8 | 1.2 | 23 | 6 | 25.2 | 20 | 24.1 | 13.7 | 17.2 | 17.2 | 19.4 | 14.4 | 10 | -1.1 | 27.2 | 18.2 | 8.3 | 0.6 | 0.2 | -6.3 | -3.3 | -11.7 | -1.1 | -9.4 | 5 | -2.2 | 12 | 7.9 | 14.4 | 6.1 | 15.6 | 6.1 | 13.9 | 6.7 | -16 | -19 | 2.8 | -3.3 | 2.8 | -7.3 | 2.8 | -3.9 | -4.8 | -7.1 | -4.6 | -6.5 | -7.8 | -12.8 | -8.3 | -14.4 | -3.3 | -10 | -2.2 | -9.4 | -13.3 | -16.7 | 11.7 | 8.9 | 3.3 | -2.2 | 4.4 | -2.8 | 5 | -6.1 | 9.8 | -0.3 | 12.2 | -1.7 | -3.3 | -6.7 | 3.3 | -11.1 | 8.9 | -2.8 | 7.4 | -2.8 | 17.2 | -3.3 | 6.1 | -0.6 | -0.6 | -2.8 | 5.9 | -0.1 | 3.9 | -1.5 | 2.2 | 1.1 | 3.9 | -6.7 | 6.7 | -7.8 | -2 | -7 | 9.1 | 6.6 | 11.1 | 8.9 | 3.3 | -10.6 | 3.9 | -5 | 3 | 0 | 15.6 | 1.7 | 10 | 9.4 | 2.8 | -1.1 | 10.4 | -4.2 | 18.3 | 14.4 | 8.9 | 0 | 21.1 | 16.7 | 10.2 | -2.8 | 22.2 | 10 | 22.8 | 19.4 | 6.7 | -3.9 | -1.7 | -2.2 | 7.2 | -6.7 | 0 | -3.3 | 6.1 | 4.4 | 7.2 | 4.4 | -5 | -12.8 | 11.6 | 8.7 | -1.1 | -10.9 | 3.7 | -5.1
-4 | -8 | -7.8 | -8.3 | 12.8 | -3.9 | 6.7 | -5 | 4.8 | -9 | 21.1 | -1.7 | 4 | 1 | 9.4 | 6.7 | 17.8 | 11.7 | 15 | 6.7 | 12.8 | 6.7 | 18.9 | 7.2 | 8.3 | -7.8 | 4.4 | 1.1 | 23 | 6 | 26.1 | 20 | 25.6 | 13.9 | 17.8 | 17.8 | 19.4 | 13.3 | 12.8 | -3.3 | 27.8 | 18.5 | 10 | 1.1 | 1.5 | -6.5 | -1.7 | -11.1 | 0.6 | -11.1 | 6.1 | -1.7 | 13.3 | 8.9 | 15 | 5.6 | 15.6 | 7.2 | 15.6 | 6.7 | -13 | -16 | 3.3 | -3.9 | 3.3 | -8.3 | 3.3 | -3.3 | -4.4 | -7.2 | -4.4 | -6.7 | -7.8 | -12.8 | -7.8 | -14.4 | -2.2 | -9.4 | -2.2 | -8.9 | -12.2 | -17.8 | 11.7 | 8.9 | 3.3 | -2.2 | 5 | -2.2 | 6.7 | -8.9 | 10.6 | 0 | 12.8 | -2.2 | -1.8 | -5.5 | 3.7 | -9.5 | 11.1 | -2.8 | 10 | -3.3 | 18.9 | -3.3 | 6.7 | -1.1 | -0.6 | -2.8 | 6.7 | 0 | 3.9 | -1.7 | 2.2 | 0.6 | 5 | -5.6 | 7.4 | -6.6 | -2 | -6 | 10 | 7.2 | 12.2 | 7.8 | 3.9 | -10.6 | 3.3 | -5.6 | 3 | 0 | 16.7 | 1.1 | 10.6 | 10.6 | 2.8 | -1.1 | 11.1 | -6.1 | 18.3 | 15 | 9.1 | 0 | 21.7 | 16.9 | 11.5 | -2.7 | 22.9 | 9.4 | 23.9 | 20.6 | 7.8 | -4.4 | -1.1 | -1.1 | 7.8 | -6.7 | 0 | -3.3 | 6.7 | 3.9 | 7.8 | 4.4 | -4.6 | -11.8 | 13.3 | 9.4 | -0.6 | -10.7 | 4.7 | -6.9
-3 | -8 | -7.8 | -7.8 | 12.8 | -7.2 | 7.2 | -5.6 | 6.1 | -11.1 | 22.2 | -1.7 | 3 | 1 | 9.4 | 6.7 | 16.7 | 11.7 | 15.6 | 6.7 | 13.3 | 7.2 | 18 | 8.6 | 8.3 | -9.4 | 6.1 | 0.6 | 21 | 9 | 25.9 | 20 | 25.4 | 13.3 | 17.8 | 17.8 | 19.4 | 13.3 | 13.3 | -2.2 | 28.3 | 18.3 | 11.7 | 2.2 | 2.8 | -7.8 | -1.1 | -10.6 | 1.1 | -10.1 | 6.7 | -1.1 | 13.3 | 8.6 | 14.4 | 6.7 | 15.6 | 7.8 | 13.9 | 6.7 | -12 | -16 | 2.2 | -4.4 | 2.8 | -7.1 | 3.3 | -3.3 | -4.4 | -7.1 | -4 | -6.2 | -7.8 | -11.7 | -6.7 | -13.9 | -2.8 | -7.8 | -1.7 | -7.8 | -12.2 | -17.8 | 11.7 | 8.9 | 3.3 | -2.2 | 5.6 | -1.7 | 7.8 | -8.9 | 10.2 | 0.8 | 12.2 | -2.2 | -0.4 | -5.2 | 4 | -9.6 | 12.8 | -3.9 | 8.9 | -2.9 | 20 | -3.3 | 6.7 | -1.7 | -0.6 | -2.8 | 6.5 | -0.2 | 3.5 | -1.3 | 1.1 | 0 | 6.1 | -6.1 | 8.2 | -6 | -2 | -5 | 11.1 | 6.9 | 11.7 | 8.3 | 5 | -10.6 | 3.9 | -4.4 | 3 | 0 | 17.2 | 0 | 11.7 | 9.4 | 5 | -0.6 | 9.4 | -4.7 | 18.3 | 18.3 | 9.2 | -0.4 | 22.2 | 16.7 | 12.8 | -3.3 | 23.7 | 9 | 22.8 | 21.1 | 9.4 | -3.9 | -0.6 | -1.1 | 7.8 | -6.7 | -0.6 | -3.9 | 7.2 | 3.3 | 7.8 | 4.4 | -4.3 | -11.8 | 13.9 | 9.6 | 0 | -12.2 | 5.6 | -10.6
-5 | -9 | -8.9 | -8.9 | 13.3 | -8.3 | 7.8 | -5.6 | 5.4 | -10 | 21.7 | -13.3 | 3 | 2 | 9.4 | 6.7 | 17.2 | 10.6 | 16.7 | 6.7 | 14.4 | 7.8 | 17 | 9.2 | 8.3 | -8.3 | 5.9 | -0.7 | 21 | 9 | 25.8 | 19.9 | 25.2 | 12.8 | 18.3 | 18.3 | 20.6 | 12.8 | 13.3 | -3.9 | 27.6 | 18.3 | 10.6 | 1.7 | 2.4 | -7.4 | -1.1 | -10.6 | 1.7 | -10.2 | 7.8 | -0.6 | 13.3 | 8.6 | 15 | 6.7 | 16.1 | 8.3 | 13.3 | 6.7 | -11 | -15 | 2.2 | -3.9 | 2.2 | -7.3 | 2.8 | -3.9 | -4.4 | -7.4 | -3.7 | -6.3 | -7.8 | -12.2 | -6.7 | -13.9 | -2.2 | -7.8 | -1.7 | -7.8 | -12.2 | -17.2 | 11.7 | 8.9 | 2.8 | -1.7 | 5 | -1.7 | 9.4 | -11.1 | 9.8 | 1.7 | 11.7 | -3.3 | 1.1 | -5.6 | 4.4 | -10.6 | 13.3 | -3.9 | 7.8 | -2.7 | 20.6 | -3.3 | 6.7 | -2.2 | 0 | -2.8 | 6.3 | -0.6 | 3.2 | -1 | 1.1 | -1.1 | 6.7 | -5 | 8.9 | -6.7 | -3 | -5 | 12.2 | 6.5 | 11.7 | 7.8 | 5 | -11.7 | 3.3 | -5.6 | 3 | -1 | 17.8 | 0 | 11.7 | 10.6 | 5.6 | 0 | 7.8 | -4.1 | 17.2 | 15 | 9.4 | -0.6 | 22.8 | 16.7 | 12.4 | -2.7 | 24.4 | 7.8 | 23.9 | 21.1 | 8.9 | -4.4 | -0.6 | -1.1 | 6.7 | -6.7 | 0 | -3.9 | 7.2 | 3.3 | 8.3 | 4.4 | -3.9 | -12.8 | 14.4 | 9.9 | -1.7 | -11.2 | 3.9 | -10.1
-7 | -10 | -10 | -10.6 | 13.9 | -8.3 | 7.2 | -5.6 | 4.6 | -10.2 | 22.8 | -12.8 | 3 | 2 | 9.4 | 6.7 | 16.1 | 11.7 | 16.1 | 6.7 | 13.9 | 9.4 | 16.1 | 10 | 7.2 | -7.8 | 5.8 | -1.8 | 19 | 11 | 25.6 | 20 | 25 | 12.2 | 18.3 | 18.3 | 21.7 | 10.6 | 12.8 | -3.9 | 26.8 | 18.4 | 9.4 | 2.2 | 2.1 | -7.6 | 0 | -11.1 | 2.2 | -11.7 | 7.2 | 0.6 | 13.3 | 8.3 | 15 | 7.8 | 15.6 | 8.3 | 12.8 | 6.7 | -9 | -11 | 1.7 | -4.4 | 1.7 | -8.3 | 2.8 | -3.3 | -4.4 | -8.3 | -3.3 | -6.7 | -8.9 | -12.8 | -7.2 | -15 | -2.8 | -7.8 | -2.2 | -7.2 | -14.4 | -17.8 | 11.7 | 11.7 | 2.8 | -2.2 | 4.4 | -1.1 | 10 | -10 | 9.4 | 2.2 | 12.8 | -3.3 | -0.4 | -5 | 3.3 | -9.2 | 12.8 | -4.4 | 6.7 | -3.3 | 20 | -3.3 | 3.9 | -5 | 0 | -2.2 | 6.1 | -1.1 | 2.8 | -1.1 | 1.1 | -2.8 | 7.2 | -3.9 | 7.6 | -5.8 | -3 | -6 | 13.3 | 5.6 | 10.6 | 8.3 | 4.4 | -11.1 | 2.8 | -5.6 | 3 | -1 | 17.2 | -0.6 | 11.7 | 11.1 | 3.9 | 0 | 6.1 | -4.4 | 17.2 | 15 | 8.3 | -0.4 | 21.7 | 16.7 | 12.1 | -2.2 | 22 | 8.2 | 22.8 | 21.1 | 8.9 | -4.4 | -0.6 | -1.1 | 5.6 | -6.1 | -1.1 | -3.9 | 7.2 | 3.3 | 6.7 | 3.9 | -5.2 | -11.6 | 15 | 10 | -3.3 | -11.7 | 2.3 | -10.7
-5 | -9 | -12.2 | -12.8 | 8.3 | -3.3 | 5.6 | -6.7 | 3.9 | -11.7 | 21.7 | -13.3 | 3 | 2 | 8.1 | 6.1 | 14.4 | 12.2 | 15 | 5.6 | 12.8 | 9.4 | 14.6 | 9.2 | 5 | -7.8 | 5.6 | -3.9 | 17 | 11 | 25 | 20.5 | 23.5 | 11.6 | 18.3 | 17.2 | 21.1 | 10 | 11.7 | -3.3 | 26.1 | 18.3 | 7.2 | 1.7 | 1.7 | -9.4 | -3.9 | -10.6 | 0.5 | -9.7 | 4.4 | 1.1 | 12.9 | 8.6 | 14.4 | 7.8 | 13.9 | 9.4 | 12.8 | 6.7 | -9 | -12 | 1.1 | -4.4 | 1.3 | -7.3 | 2.2 | -3.3 | -4.8 | -7.7 | -3.5 | -6.3 | -10 | -12.8 | -7.8 | -14.4 | -3.9 | -7.8 | -2.2 | -7.2 | -13.3 | -18.3 | 12.8 | 12.2 | 3.3 | -2.8 | 3.9 | -1.1 | 9.4 | -11.1 | 8.5 | 2.7 | 10.6 | -3.9 | -1.8 | -5.2 | 2.2 | -9.2 | 10.6 | -5 | 4.1 | -3.2 | 17.2 | -3.3 | 1.7 | -5.6 | 0.6 | -2.8 | 5.5 | -1.1 | 2.6 | -0.9 | 0.6 | -3.3 | 7.2 | -3.9 | 6.3 | -6.2 | -5 | -7 | 13.7 | 5.1 | 10.6 | 8.3 | 3.3 | -11.7 | 2.2 | -5.6 | 3 | -1 | 14.4 | 0.6 | 12.2 | 11.7 | 2.8 | -0.6 | 5.4 | -4.2 | 16.7 | 13.9 | 7.2 | -0.2 | 20.5 | 16.4 | 11.7 | -2.8 | 19.6 | 7.7 | 22.2 | 21.1 | 8.3 | -4.4 | -0.6 | -1.7 | 3.9 | -6.7 | -3.3 | -5 | 6.1 | 3.3 | 5.6 | 3.3 | -6.5 | -11.6 | 14.4 | 10.3 | -5 | -13.3 | 0.6 | -13.3
-4 | -9 | -13.3 | -13.9 | 7.2 | -1.7 | 5 | -6.7 | 1.5 | -9.8 | 18.9 | -11.7 | 3 | 2 | 6.9 | 5.7 | 15 | 11.7 | 11.7 | 5.6 | 13.3 | 7.8 | 13.2 | 8.7 | 2.2 | -6.7 | 3.9 | -3.4 | 14 | 10 | 24.5 | 20.8 | 22.1 | 10.9 | 17.8 | 17.2 | 17.8 | 11.1 | 8.9 | -5 | 25 | 18.5 | 5.6 | 0.6 | 1.7 | -8.7 | -4.4 | -10.6 | -1.1 | -9.7 | 2.8 | 0 | 12.6 | 8.7 | 13.3 | 8.3 | 13.3 | 9.4 | 12.8 | 6.7 | -10 | -11 | -1.1 | -5.6 | 1 | -7.1 | 1.7 | -2.8 | -5.2 | -7.5 | -3.7 | -6.3 | -10 | -12.8 | -8.9 | -14.4 | -5 | -7.8 | -2.8 | -7.2 | -13.9 | -18.3 | 12.8 | 12.2 | 3.3 | -2.8 | 2.8 | -1.1 | 5.6 | -9.4 | 7.6 | 3.3 | 7.8 | -3.3 | -3.3 | -6.1 | 1.1 | -10.6 | 7.2 | -5 | 1.5 | -4 | 13.3 | -4.4 | 1.1 | -4.4 | 0 | -2.8 | 5 | -0.9 | 2.4 | -0.9 | 0.6 | -4.4 | 6.1 | -2.8 | 5 | -7.2 | -6 | -8 | 14 | 4.3 | 9.4 | 6.1 | 2.8 | -11.1 | 2.2 | -5.6 | 2 | 0 | 12.8 | 0.6 | 12.2 | 11.7 | 1.1 | -1.1 | 4.6 | -4.6 | 12.2 | 10.6 | 6.1 | -0.6 | 19.4 | 16.1 | 10.4 | -2.6 | 17.2 | 7.2 | 21.7 | 20.6 | 5 | -3.9 | -1.7 | -2.8 | 2.8 | -6.7 | -3.3 | -5 | 6.1 | 3.3 | 5.6 | 3.3 | -7.8 | -12.2 | 13.9 | 10.4 | -5.9 | -12.9 | -1.6 | -9.4
-3 | -7 | -11.7 | -11.7 | 6.7 | -2.2 | 4.4 | -5.6 | -0.9 | -9.7 | 17.2 | -10 | 3 | 2 | 5.6 | 5 | 14.4 | 11.7 | 12.2 | 4.4 | 12.2 | 9.4 | 11.7 | 7.8 | 2.2 | -6.7 | 2.3 | -3.4 | 17 | 1 | 23.9 | 21.1 | 20.6 | 10 | 17.2 | 17.2 | 17.2 | 11.1 | 7.8 | -5 | 23.9 | 18.3 | 5 | 0.6 | 1.7 | -9.3 | -5 | -10.6 | -2.8 | -10.6 | 2.8 | 0 | 12.2 | 8.9 | 13.3 | 8.9 | 13.3 | 9.4 | 12.2 | 6.7 | -10 | -11 | -1.1 | -5.6 | 0.6 | -8.3 | 2.2 | -3.3 | -5.6 | -7.8 | -3.9 | -6.7 | -10 | -12.8 | -11.7 | -15.6 | -5.6 | -7.8 | -2.8 | -7.2 | -13.9 | -18.3 | 12.2 | 12.2 | 2.8 | -2.8 | 3.3 | -1.7 | 2.2 | -8.3 | 6.7 | 3.3 | 3.9 | -1.7 | -3.7 | -5.6 | 0 | -9.1 | 3.3 | -5.6 | -1.1 | -5.6 | 11.7 | -4.4 | 1.1 | -5 | -0.6 | -3.9 | 4.4 | -1.1 | 2.2 | -1.1 | 0.6 | -4.4 | 5.6 | -1.7 | 4.3 | -6.1 | -6 | -8 | 14.4 | 3.3 | 8.3 | 5 | 2.8 | -11.7 | 1.7 | -6.1 | 2 | 0 | 11.1 | 1.1 | 12.2 | 11.7 | 1.7 | -0.6 | 3.9 | -5.6 | 11.1 | 9.4 | 4.6 | -0.9 | 17.7 | 15.4 | 9.1 | -2.8 | 15.7 | 7.7 | 22.2 | 21.1 | 3.9 | -3.3 | -2.2 | -3.3 | 2.8 | -6.7 | -3.3 | -4.4 | 5.6 | 3.3 | 5.6 | 3.9 | -7.8 | -11.5 | 13.3 | 10.6 | -6.9 | -13.6 | -3.9 | -8.4
-2 | -7 | -13.3 | -13.3 | 2.2 | -2.2 | 3.3 | -5.6 | -3.3 | -11.1 | 16.7 | -13.9 | 3 | 1 | 4.7 | 4.3 | 13.9 | 11.7 | 11.1 | 4.4 | 11.7 | 8.9 | 10.8 | 7 | 1.1 | -6.7 | 0.6 | -4.4 | 16 | -1 | 23.3 | 20.8 | 20.2 | 9.2 | 16.1 | 16.1 | 16.7 | 8.9 | 5 | -3.9 | 22.8 | 18.3 | 5.6 | 1.1 | 1.7 | -11.1 | -6.1 | -10.6 | -3.3 | -9.2 | 3.3 | 0 | 12.2 | 8.9 | 12.8 | 8.9 | 13.3 | 9.4 | 12.8 | 6.1 | -9 | -11 | -1.1 | -5 | 0.4 | -7.2 | 1.1 | -2.8 | -5.4 | -7.3 | -3.9 | -6.4 | -10.6 | -12.8 | -11.7 | -14.4 | -4.4 | -7.2 | -3.3 | -7.2 | -13.9 | -18.3 | 12.2 | 12.2 | 2.8 | -2.2 | 1.1 | -2.2 | 1.1 | -7.8 | 7.4 | 3.5 | 3.9 | -1.7 | -4 | -5.5 | -1.1 | -9.4 | 3.9 | -5.6 | -2.4 | -5.6 | 11.1 | -5 | -1.7 | -5.6 | -0.6 | -4.4 | 4.2 | -1 | 2 | -0.8 | 0.6 | -5 | 5.6 | -1.1 | 3.5 | -6 | -7 | -10 | 14.2 | 3.4 | 8.3 | 3.9 | 2.2 | -10.6 | 1.7 | -6.1 | 2 | 0 | 7.2 | 1.7 | 11.7 | 11.7 | 2.8 | 0 | 3.2 | -5.1 | 10.6 | 9.4 | 3.2 | -1.2 | 16.1 | 14.7 | 7.8 | -3.9 | 14.3 | 8.3 | 16.7 | 16.1 | 2.2 | -3.3 | -1.7 | -2.8 | 2.2 | -6.7 | -3.3 | -5 | 5 | 2.8 | 5.6 | 3.9 | -7.8 | -11.4 | 13.1 | 10.7 | -7.8 | -15 | -6.1 | -8.3
-1 | -6 | -13.9 | -17.8 | 2.2 | -1.7 | 1.7 | -5.6 | -4.6 | -10.5 | 16.1 | -12.8 | 3 | 2 | 3.7 | 3.6 | 14.4 | 11.7 | 10.6 | 4.4 | 12.8 | 8.3 | 9.8 | 6 | 0.6 | -7.2 | 0.4 | -3.9 | 14 | -1 | 22.8 | 20.3 | 19.8 | 8.2 | 16.7 | 16.7 | 16.7 | 6.1 | 5 | -3.9 | 22.8 | 18.4 | 4.4 | 1.1 | 1.7 | -9.3 | -6.7 | -10.6 | -3.9 | -9.1 | 5 | 0 | 12.2 | 8.9 | 12.8 | 8.9 | 13.3 | 9.4 | 11.7 | 6.1 | -10 | -11 | -1.1 | -5 | 0.2 | -6.9 | 1.7 | -2.8 | -5.2 | -7.1 | -3.9 | -6.4 | -11.1 | -13.9 | -12.2 | -15 | -3.9 | -6.1 | -3.3 | -7.8 | -14.4 | -17.8 | 12.8 | 12.8 | 2.2 | -1.7 | 3.9 | -1.1 | 0.6 | -6.7 | 8.2 | 3.5 | 1.7 | -2.8 | -4.4 | -5.6 | -2.2 | -10.6 | 1.7 | -6.1 | -3.7 | -6.2 | 11.7 | -5.6 | -2.8 | -6.1 | -1.1 | -5 | 4.1 | -0.9 | 1.9 | -0.6 | 0 | -5 | 3.9 | 0.6 | 2.8 | -6.7 | -7 | -8 | 14.1 | 3.6 | 7.2 | 3.9 | 1.7 | -11.1 | 1.1 | -6.1 | 2 | 0 | 6.1 | 1.1 | 10.6 | 10.6 | 1.7 | -0.6 | 2.4 | -5.1 | 10.6 | 9.4 | 1.7 | -2.2 | 14.4 | 13.9 | 7.1 | -3.3 | 12.8 | 8.3 | 15.6 | 15.6 | 1.1 | -3.3 | -2.2 | -3.3 | 1.7 | -6.7 | -2.2 | -5 | 5 | 2.8 | 5.6 | 3.9 | -7.8 | -11.7 | 13 | 11.1 | -8 | -13.9 | -7.2 | -8.8
0 | -5 | -16.1 | -17.8 | 0.6 | -1.7 | 1.1 | -5.6 | -5.9 | -10.6 | 13.3 | -12.2 | 2 | 1 | 2.8 | 2.8 | 13.9 | 11.1 | 8.9 | 5.6 | 10 | 7.8 | 8.9 | 5 | -0.6 | -7.2 | 0.2 | -4.3 | 12 | -1 | 22.2 | 20 | 19.4 | 7.2 | 16.1 | 16.1 | 16.1 | 6.7 | 2.8 | -3.9 | 22.8 | 18.4 | 4.4 | 1.1 | 1.7 | -8.7 | -7.8 | -10.6 | -4.4 | -9.4 | 3.9 | -0.6 | 12.2 | 8.9 | 12.8 | 8.9 | 13.3 | 9.4 | 11.7 | 6.7 | -10 | -11 | -1.1 | -5 | 0 | -7.8 | 1.7 | -3.3 | -5 | -7.2 | -3.9 | -6.7 | -12.2 | -15 | -12.8 | -15 | -3.9 | -5 | -3.9 | -7.8 | -15 | -17.8 | 13.3 | 13.3 | 1.7 | -1.1 | 1.7 | -1.7 | -0.6 | -6.7 | 8.9 | 3.3 | 0.6 | -2.2 | -4.2 | -5.3 | -3.1 | -9.4 | 1.7 | -5 | -5 | -7.2 | 11.1 | -4.4 | -5 | -7.8 | -1.7 | -5.6 | 3.9 | -1.1 | 1.7 | -0.6 | 0.6 | -5 | 3.9 | -1.7 | 2.1 | -6 | -7 | -10 | 13.9 | 3.3 | 7.2 | 3.3 | 1.7 | -10.6 | 0.6 | -6.1 | 2 | 0 | 6.7 | 1.1 | 10 | 10 | -0.6 | -2.2 | 1.7 | -6.1 | 10.6 | 8.3 | 1.1 | -2 | 14.6 | 13.8 | 6.3 | -3.7 | 12.6 | 8.3 | 14.4 | 14.4 | 1.7 | -3.3 | -2.2 | -2.8 | 1.1 | -6.7 | -1.7 | -4.4 | 5 | 2.2 | 5.6 | 3.9 | -7.4 | -11.1 | 12.8 | 11.1 | -8.1 | -13.8 | -8.3 | -9.6
0 | -4 | -14.4 | -14.4 | 0.6 | -2.2 | 0.6 | -5.6 | -7.2 | -11.7 | 13.9 | -13.3 | 1 | 0 | 2.8 | 2.8 | 13.3 | 11.1 | 7.8 | 4.4 | 10 | 8.3 | 9.6 | 4.8 | -1.7 | -7.8 | 0 | -5 | 12 | -2 | 21.7 | 19.6 | 19.2 | 8.3 | 16.1 | 16.1 | 15.6 | 5 | 2.8 | -3.3 | 22.8 | 18.3 | 4.4 | 1.1 | 1.7 | -9.4 | -8.3 | -11.1 | -4.4 | -8.9 | 2.2 | -1.1 | 12 | 9.1 | 12.8 | 9.4 | 13.3 | 9.4 | 8.9 | 2.2 | -9 | -11 | -1.7 | -5.4 | 0 | -6.7 | 1.7 | -3.3 | -5 | -6.9 | -3.9 | -6.4 | -13.3 | -16.1 | -13.9 | -15.6 | -3.9 | -6.1 | -5 | -8.9 | -13.3 | -16.7 | 13.9 | 13.9 | 2.2 | -1.7 | 4.4 | -2.2 | 0 | -6.7 | 7.8 | 3.1 | 0.6 | -2.8 | -4.1 | -5.5 | -4.1 | -9.3 | 1.1 | -5.6 | -5 | -7.2 | 10.6 | -4.4 | -5 | -7.8 | -1.7 | -6.7 | 4.1 | -0.8 | 1.9 | -0.3 | 0.6 | -5.6 | 2.2 | -1.7 | 1.3 | -6.2 | -7 | -11 | 13.5 | 3.9 | 7.2 | 4.4 | 1.7 | -10.6 | -0.6 | -6.7 | 2 | -1 | 5 | 0 | 8.3 | 8.3 | -1.1 | -2.8 | 1.1 | -5.3 | 10 | 7.8 | 0.6 | -2.2 | 14.8 | 13.9 | 5.6 | -4.4 | 12.4 | 8.3 | 13.3 | 13.3 | 0.6 | -3.3 | -2.2 | -2.8 | 1.7 | -6.1 | -0.6 | -5 | 4.4 | 2.8 | 5.6 | 3.3 | -7.1 | -11.1 | 12.8 | 11.2 | -8.3 | -14.4 | -9.4 | -10.6
-6 | -10 | -15 | -16.7 | 0.6 | -2.2 | 0 | -5.6 | -7.8 | -11.5 | 13.3 | -12.8 | 1 | 0 | 2.8 | 2.8 | 13.9 | 10.6 | 8.9 | 2.8 | 10.6 | 10 | 9.3 | 4.5 | -2.2 | -8.3 | -0.6 | -4.8 | 11 | -3 | 21.1 | 19.2 | 19.1 | 9.1 | 15.6 | 15.6 | 15.6 | 5 | 1.7 | -3.3 | 22.1 | 18.5 | 3.9 | 0.6 | 1.7 | -7.5 | -7.8 | -11.1 | -4.4 | -9 | 0.6 | -1.7 | 11.9 | 9.3 | 12.8 | 10 | 11.7 | 9.4 | 6.7 | -0.6 | -10 | -12 | -2.2 | -5.7 | 0 | -6.5 | 1.7 | -3.9 | -5 | -6.9 | -3.9 | -6.4 | -14.4 | -17.2 | -12.8 | -14.4 | -3.9 | -6.7 | -5 | -8.3 | -13.3 | -16.1 | 15.6 | 15 | 2.2 | -1.1 | 4.4 | -1.7 | -0.6 | -6.7 | 6.7 | 2.6 | 1.1 | -2.2 | -3.9 | -5.6 | -5 | -10 | 1.1 | -6.1 | -5 | -7.6 | 7.2 | -5.6 | -5.6 | -7.8 | -2.2 | -6.7 | 4.2 | -0.7 | 2 | -0.2 | -0.6 | -6.7 | 2.8 | -3.3 | 0.6 | -7.2 | -7 | -11 | 13.2 | 4.1 | 6.1 | 3.3 | 1.1 | -9.4 | -0.6 | -6.7 | 1 | -3 | 6.1 | 0.6 | 7.2 | 7.2 | 0.6 | -1.7 | 0.6 | -5.2 | 9.4 | 7.2 | 0 | -2.8 | 15 | 13.9 | 5.2 | -3.6 | 12.2 | 8.3 | 12.2 | 12.2 | 3.3 | -3.3 | -2.2 | -2.8 | 1.7 | -6.7 | 0 | -5.6 | 4.4 | 2.8 | 3.9 | 2.2 | -6.7 | -11.7 | 12.8 | 11.2 | -8.9 | -13.9 | -9.8 | -11.1
-7 | -11 | -13.9 | -15 | -0.6 | -2.8 | 0 | -6.1 | -8.3 | -11.8 | 12.8 | -12.8 | 1 | 0 | 2.8 | 2.8 | 12.8 | 10 | 8.9 | 2.2 | 10.6 | 9.4 | 9.8 | 4.4 | -2.8 | -8.9 | -1.1 | -5.2 | 9 | -3 | 20.6 | 18.9 | 18.9 | 10 | 15 | 15 | 3.3 | 2.8 | 2.2 | -3.3 | 21.3 | 18.3 | 2.8 | 0.6 | 1.7 | -7 | -7.8 | -11.7 | -4.4 | -10 | 1.1 | -1.7 | 11.7 | 9.4 | 12.8 | 10 | 10.6 | 8.3 | 5 | -2.2 | -11 | -13 | -2.8 | -6.4 | 0 | -7.2 | 1.7 | -3.9 | -5 | -7.2 | -3.9 | -6.7 | -15.6 | -17.8 | -15.6 | -17.2 | -5 | -7.2 | -5 | -7.8 | -13.3 | -16.7 | 15 | 15 | 1.7 | -1.7 | 2.2 | -1.7 | -1.1 | -5.6 | 5.6 | 2.2 | 0.6 | -2.8 | -3.9 | -5.4 | -4.6 | -9.2 | 1.7 | -5 | -5 | -8.3 | 9.4 | -4.4 | -5 | -7.8 | -2.2 | -5.6 | 4.4 | -0.6 | 2.2 | 0 | -1.7 | -6.7 | 2.2 | -4.4 | -0.2 | -6.3 | -7 | -11 | 12.8 | 4.4 | 6.1 | 3.3 | 0 | -8.9 | -2.2 | -7.8 | 1 | -4 | 4.4 | 0.6 | 7.2 | 7.2 | -0.6 | -2.2 | 0 | -6.1 | 8.9 | 6.7 | -0.4 | -2.6 | 14.6 | 13.7 | 4.8 | -3.5 | 10.9 | 6.1 | 11.7 | 11.7 | 3.3 | -3.3 | -2.8 | -3.3 | 0 | -7.2 | 0.6 | -5 | 3.9 | 2.2 | 3.9 | 2.8 | -6.7 | -11.1 | 12.8 | 11.1 | -9.4 | -14.2 | -10.2 | -11.8
-9 | -11 | -16.1 | -16.1 | 0 | -2.8 | 0 | -6.1 | -8.9 | -12.8 | 13.3 | -13.9 | 1 | 0 | 2.6 | 2.6 | 12.2 | 10 | 8.3 | 2.2 | 8.9 | 8.3 | 10 | 4.2 | -3.3 | -8.9 | -1.7 | -6.1 | 7 | -3 | 20.6 | 18.9 | 18 | 10.4 | 14.4 | 13.9 | 13.9 | 1.1 | 1.7 | -3.3 | 20.6 | 18.3 | 2.8 | 0 | 1.7 | -7.2 | -8.3 | -12.2 | -4.4 | -8.7 | -0.6 | -2.2 | 12.1 | 9.5 | 12.8 | 10 | 7.8 | 7.8 | 3.9 | -3.9 | -10 | -13 | -2.2 | -6.8 | -0.6 | -6.4 | 2.2 | -3.9 | -5.4 | -7 | -4.1 | -6.4 | -15.6 | -18.3 | -15 | -16.7 | -5.6 | -7.2 | -5 | -7.2 | -13.3 | -16.1 | 15 | 15 | 1.7 | -1.7 | 1.1 | -1.7 | -2.8 | -6.1 | 6.1 | 2.9 | 0.6 | -3.3 | -3.9 | -5.4 | -4.3 | -9.3 | 1.1 | -3.9 | -4.8 | -7.8 | 7.8 | -4.4 | -7.8 | -10 | -2.8 | -7.2 | 4.6 | -0.3 | 2 | -0.4 | -2.2 | -6.7 | 1.1 | -3.3 | -0.9 | -6 | -7 | -11 | 12.6 | 4.6 | 6.1 | 3.3 | 0.6 | -8.3 | -3.3 | -8.3 | 0 | -5 | 3.9 | 0.6 | 7.2 | 7.2 | -0.6 | -2.8 | -0.4 | -5.5 | 8.3 | 6.1 | -0.7 | -2.8 | 14.3 | 13.5 | 4.4 | -3.9 | 9.6 | 4 | 11.7 | 11.7 | 3.9 | -2.8 | -3.3 | -3.9 | 1.1 | -6.7 | 1.1 | -5 | 3.3 | 2.2 | 3.9 | 2.8 | -6.7 | -11.1 | 13.2 | 11.1 | -10 | -15 | -10.6 | -12.8
-11 | -14 | -15.6 | -16.1 | 0.6 | -2.8 | -0.6 | -6.1 | -7.6 | -12 | 12.8 | -12.8 | 1 | 0 | 2.4 | 2.4 | 11.1 | 9.4 | 8.3 | 2.2 | 7.2 | 6.7 | 10.6 | 4.1 | -3.3 | -9.4 | -1.7 | -5.9 | 6 | -3 | 20.6 | 18.9 | 17 | 10.9 | 14.4 | 13.9 | 13.9 | 0 | 1.1 | -3.3 | 20.8 | 18.4 | 2.2 | -0.6 | 1.5 | -6.5 | -9.4 | -12.2 | -4.4 | -8.4 | -2.2 | -3.3 | 12.4 | 9.4 | 12.8 | 10 | 8.3 | 8.3 | 1.7 | -7.8 | -12 | -14 | -1.7 | -7.1 | -1.1 | -6.7 | 2.2 | -3.3 | -5.7 | -6.9 | -4.2 | -6.2 | -14.4 | -16.7 | -16.1 | -17.8 | -6.1 | -7.8 | -3.9 | -6.1 | -12.8 | -15.6 | 14.4 | 14.4 | -0.6 | -3.3 | 1.1 | -1.1 | -3.3 | -6.1 | 6.7 | 3.9 | 0 | -3.3 | -3.9 | -5.6 | -3.9 | -10 | 0 | -3.9 | -4.6 | -7.8 | 7.2 | -5 | -8.9 | -10.6 | -4.4 | -7.8 | 4.8 | -0.2 | 1.9 | -0.6 | -2.8 | -7.2 | 0.6 | -3.9 | -1.7 | -6.7 | -8 | -10 | 12.4 | 4.4 | 6.1 | 3.3 | 1.1 | -7.2 | -3.9 | -8.9 | -1 | -5 | 3.3 | 0.6 | 6.1 | 6.1 | -1.1 | -2.8 | -0.7 | -5.8 | 7.8 | 6.7 | -1.1 | -3.3 | 13.9 | 13.3 | 4.2 | -3.4 | 8.3 | 1.7 | 11.7 | 11.7 | 4.4 | -3.3 | -3.3 | -4.4 | 0 | -7.2 | 1.1 | -3.3 | 2.8 | 1.7 | 3.9 | 2.8 | -6.7 | -11.7 | 13.5 | 10.7 | -10 | -14.4 | -11.1 | -13
-8 | -11 | -15 | -16.1 | -0.6 | -2.8 | -1.1 | -5.6 | -6.3 | -11.9 | 8.3 | -12.2 | 1 | 1 | 2.2 | 2.2 | 11.7 | 7.8 | 7.8 | 2.2 | 7.8 | 7.2 | 11.2 | 3.8 | -2.8 | -9.4 | -1.7 | -6.2 | 4 | -4 | 20.6 | 18.9 | 16.1 | 11.1 | 14.4 | 13.3 | 13.3 | 0 | 0 | -2.8 | 20.9 | 18.3 | 1.7 | -0.6 | 1.3 | -6.6 | -9.4 | -12.2 | -4.4 | -8.3 | -1.7 | -2.2 | 12.8 | 9.4 | 12.8 | 10 | 7.2 | 7.2 | 0 | -11.1 | -15 | -16 | -2.2 | -7.8 | -1.7 | -7.8 | 1.7 | -3.9 | -6.1 | -7.2 | -4.4 | -6.7 | -14.4 | -16.7 | -15 | -16.7 | -6.1 | -7.8 | -3.3 | -5.6 | -12.8 | -15.6 | 14.4 | 14.4 | -1.1 | -3.9 | 0.6 | -1.1 | -3.9 | -6.1 | 7.2 | 4.4 | 0 | -3.9 | -3.9 | -5.4 | -5 | -9.4 | 0 | -3.9 | -4.4 | -8.3 | 7.2 | -4.4 | -8.3 | -10 | -6.1 | -8.9 | 5 | 0 | 1.7 | -1.1 | -3.3 | -6.7 | 0 | -5 | -2.1 | -6.3 | -8 | -11 | 12.2 | 4.4 | 5 | 2.8 | 1.7 | -7.2 | -3.9 | -8.9 | -3 | -7 | 2.8 | 0 | 5.6 | 5 | -1.7 | -3.3 | -1.1 | -6.7 | 7.2 | 6.1 | -1.7 | -3.6 | 12.6 | 11.4 | 4.1 | -3.4 | 7.2 | 0.4 | 12.8 | 12.8 | 4.4 | -3.3 | -3.3 | -3.9 | 1.1 | -6.7 | 0.6 | -2.2 | 2.8 | 1.7 | 3.9 | 2.2 | -6.5 | -10.9 | 13.9 | 10.6 | -10 | -14.4 | -11.7 | -13.6
-7 | -11 | -16.1 | -17.2 | -0.6 | -2.8 | -1.7 | -6.1 | -5 | -12.8 | 7.8 | -11.1 | 1 | 1 | 2 | 2 | 11.1 | 7.2 | 8.3 | 1.7 | 6.7 | 6.7 | 12 | 3.7 | -2.2 | -9.4 | -1.7 | -7.2 | 4 | -4 | 20.6 | 18.9 | 15.7 | 11.3 | 14.4 | 13.3 | 12.8 | -0.6 | -0.6 | -3.3 | 21.1 | 18.3 | 0.6 | -1.1 | 1.1 | -7.8 | -9.4 | -12.2 | -4.4 | -8 | -1.7 | -2.2 | 12.8 | 9.5 | 12.8 | 10 | 10 | 9.4 | -1.1 | -11.7 | -15 | -16 | -1.7 | -8.2 | -1.7 | -6.9 | 1.7 | -3.3 | -5.7 | -6.7 | -4.2 | -5.8 | -14.4 | -16.7 | -14.4 | -16.7 | -6.1 | -7.8 | -2.2 | -5.6 | -12.2 | -15.6 | 15 | 15 | -1.1 | -3.9 | -1.1 | -2.2 | -1.1 | -5.6 | 7 | 4 | 1.7 | -3.3 | -3.9 | -5.4 | -6.1 | -9.9 | 0 | -3.9 | -3.5 | -7.7 | 6.1 | -4.4 | -8.9 | -11.1 | -6.7 | -8.3 | 5.2 | 0.7 | 1.3 | -1 | -2.8 | -6.7 | 0 | -5 | -2.4 | -6.4 | -9 | -11 | 11.1 | 5.7 | 4.4 | 2.2 | 2.2 | -6.7 | -3.3 | -8.3 | -3 | -7 | 2.8 | 0.6 | 5 | 4.4 | 1.7 | -1.7 | -1.5 | -6 | 6.7 | 5.6 | -2.2 | -4.1 | 11.3 | 9.2 | 3.9 | -3.9 | 6.1 | -0.7 | 12.8 | 12.8 | 3.9 | -3.3 | -3.9 | -5 | 1.7 | -5.6 | 1.1 | -1.1 | 3.3 | 2.2 | 4.4 | 2.2 | -6.3 | -10.7 | 14.1 | 10.2 | -10 | -15 | -12.2 | -14.4
-7 | -11 | -16.1 | -18.3 | 1.7 | -1.1 | -1.7 | -6.1 | -3.7 | -11.4 | 10 | -11.7 | 1 | 1 | 1.9 | 1.9 | 10.6 | 7.2 | 8.3 | 1.1 | 6.1 | 6.1 | 12.3 | 3.5 | -3.9 | -10 | -1.7 | -6.1 | 3 | -4 | 20.6 | 18.9 | 15.4 | 11.4 | 13.9 | 13.3 | 12.2 | -1.1 | -1.1 | -3.3 | 21.3 | 18.5 | 1.1 | -0.6 | 1.3 | -6.6 | -9.4 | -12.2 | -4.4 | -8.2 | -2.8 | -2.8 | 12.8 | 9.5 | 12.8 | 10 | 10.6 | 10 | -1.7 | -12.8 | -14 | -16 | -2.2 | -8.9 | -1.7 | -6.9 | 1.7 | -3.3 | -5.4 | -6.4 | -4.1 | -5.3 | -13.9 | -16.7 | -15 | -16.7 | -6.1 | -7.8 | -1.7 | -5 | -11.7 | -15.6 | 15 | 15 | -2.8 | -5 | -1.7 | -2.2 | -2.8 | -5.6 | 6.9 | 3.3 | 1.7 | -3.3 | -3.9 | -5.6 | -7.2 | -10.6 | 0 | -4.4 | -2.6 | -7.5 | 7.2 | -3.9 | -9.4 | -11.7 | -6.1 | -8.3 | 5.4 | 1.5 | 1 | -0.8 | -3.3 | -7.2 | -1.1 | -4.4 | -2.8 | -7.2 | -10 | -12 | 10 | 6.6 | 3.9 | 1.7 | 1.7 | -6.7 | -3.3 | -8.3 | -3 | -7 | 2.2 | 0.6 | 5 | 5 | 0 | -2.8 | -1.8 | -6 | 6.1 | 5 | -2.8 | -5 | 10 | 7.2 | 3.5 | -3.1 | 5 | -2.2 | 12.8 | 12.8 | 3.9 | -4.4 | -3.9 | -4.4 | 1.7 | -7.2 | 1.1 | -0.6 | 2.8 | 1.7 | 3.9 | 2.2 | -6.1 | -11.1 | 14.2 | 9.9 | -9.8 | -14.2 | -12.6 | -14.6
-5 | -9 | -16.7 | -18.3 | 0.6 | -1.7 | -1.7 | -6.1 | -2.4 | -11.1 | 10 | -11.7 | 2 | 1 | 1.7 | 1.7 | 10 | 7.2 | 7.8 | 1.1 | 6.7 | 6.7 | 13.3 | 3.3 | -3.3 | -10 | -1.7 | -5.6 | 3 | -4 | 20.6 | 18.9 | 15 | 11.7 | 13.9 | 13.3 | 12.2 | -1.1 | -1.1 | -2.8 | 21.5 | 18.7 | 1.1 | -1.1 | 1.5 | -6.5 | -10 | -12.2 | -4.4 | -8.9 | -1.7 | -2.2 | 12.8 | 9.4 | 12.8 | 10.6 | 12.2 | 10.6 | -2.2 | -12.2 | -13 | -16 | -2.8 | -12.2 | -1.7 | -7.8 | 1.1 | -3.3 | -5 | -6.1 | -3.9 | -5 | -13.3 | -15.6 | -15 | -17.2 | -5.6 | -6.7 | -1.1 | -5.6 | -11.7 | -15.6 | 15 | 15 | -1.1 | -3.3 | -1.7 | -2.2 | -2.8 | -5.6 | 6.7 | 2.8 | 1.7 | -2.8 | -3.7 | -5.3 | -7.2 | -10.3 | -1.7 | -5 | -1.7 | -8.3 | 6.1 | -2.8 | -7.8 | -10 | -6.7 | -8.3 | 5.6 | 2.2 | 0.6 | -1.1 | -4.4 | -7.2 | -1.1 | -4.4 | -1.7 | -5.6 | -11 | -13 | 8.9 | 7.2 | 4.4 | 2.2 | 1.7 | -6.7 | -3.3 | -7.8 | -3 | -8 | 1.7 | 0 | 5 | 3.3 | -2.2 | -4.4 | -2.2 | -6.7 | 6.1 | 4.4 | -1.9 | -4.4 | 10.9 | 7.8 | 3.2 | -3 | 6.3 | -1.4 | 12.8 | 12.8 | 3.9 | -4.4 | -3.9 | -4.4 | 1.1 | -6.1 | 1.1 | 0 | 3.3 | 2.2 | 3.9 | 2.2 | -5.7 | -10.4 | 14.4 | 9.4 | -9.6 | -14 | -12.9 | -15.2
-2 | -6 | -14.4 | -15.6 | 3.9 | 1.1 | -1.1 | -5.6 | -1.1 | -12.2 | 10 | -11.7 | 2 | 2 | 2.2 | 2.2 | 11.7 | 6.7 | 8.3 | 1.1 | 7.2 | 6.7 | 14.8 | 3.9 | -2.2 | -8.9 | -1.7 | -5.6 | 4 | -3 | 20.8 | 19.3 | 16.1 | 11.3 | 13.9 | 13.3 | 12.2 | -0.6 | -1.1 | -2.8 | 21.7 | 18.9 | 2.2 | 0 | 1.7 | -7.2 | -9.4 | -11.7 | -4.2 | -8.5 | -1.7 | -2.2 | 12.8 | 9.8 | 13.3 | 11.1 | 14.4 | 11.1 | -2.2 | -12.8 | -17 | -19 | -4.4 | -12.8 | -0.6 | -6.6 | 1.7 | -2.2 | -5 | -6.1 | -3.3 | -5.2 | -13.3 | -15.6 | -16.1 | -17.8 | -5 | -6.7 | -3.9 | -5.6 | -11.1 | -15.6 | 15 | 15 | -1.1 | -3.9 | -1.7 | -1.7 | -2.8 | -5 | 8.7 | 3.1 | 1.1 | -2.8 | -3.5 | -5.3 | -7.2 | -10.5 | 0 | -4.4 | 0 | -6.1 | 8.9 | -3.3 | -6.7 | -8.9 | -6.1 | -8.3 | 6.5 | 3.3 | 0.2 | -1.4 | -4.4 | -8.3 | -0.6 | -5 | -0.5 | -4.4 | -10 | -12 | 8.5 | 6.8 | 3.9 | 1.7 | 2.8 | -6.7 | -3.3 | -6.7 | -2 | -8 | 3.3 | 0.6 | 6.7 | 2.2 | -1.1 | -3.9 | -0.7 | -5.3 | 6.1 | 4.4 | -0.9 | -4.2 | 11.9 | 8.4 | 2.8 | -3.3 | 7.6 | -1.2 | 12.8 | 12.8 | 3.9 | -4.4 | -4.4 | -5.6 | 1.1 | -5.6 | 1.7 | 0 | 3.3 | 1.7 | 3.9 | 1.7 | -5.4 | -10.5 | 15 | 9.8 | -9.4 | -14.4 | -13.3 | -16.1
0 | -5 | -15 | -15 | 10 | 1.7 | 1.1 | -4.4 | 1.1 | -9.5 | 12.8 | -11.1 | 2 | 2 | 2.8 | 2.8 | 14.4 | 6.1 | 9.4 | 1.1 | 10 | 9.4 | 16.3 | 4.7 | 2.8 | -6.1 | -0.8 | -4.5 | 7 | -3 | 20.9 | 19.6 | 17.2 | 10.6 | 15.6 | 13.9 | 11.1 | 4.4 | -0.6 | -2.8 | 23.2 | 19.2 | 3.9 | 1.7 | 1.5 | -4.4 | -7.8 | -11.1 | -4.1 | -8.6 | -1.1 | -1.7 | 12.8 | 10.2 | 14.4 | 11.1 | 17.8 | 11.7 | -1.7 | -12.8 | -15 | -17 | -3.3 | -12.8 | 0.6 | -6.4 | 2.2 | -1.7 | -5 | -6.4 | -2.8 | -5.6 | -13.3 | -15.6 | -11.7 | -14.4 | -3.9 | -6.1 | -1.1 | -5.6 | -11.1 | -12.8 | 15.6 | 14.4 | -1.7 | -4.4 | -1.7 | -2.2 | 5.6 | -2.2 | 10.8 | 3.6 | 3.3 | -1.1 | -3.3 | -5.6 | -7.2 | -11.1 | 2.2 | -3.9 | 1.6 | -5.1 | 14.4 | -2.2 | -3.9 | -6.7 | -6.1 | -7.8 | 7.4 | 4.5 | -0.2 | -2 | -3.3 | -7.8 | -1.1 | -6.7 | 0.6 | -3.9 | -9 | -12 | 8.2 | 6.5 | 4.4 | 1.1 | 3.3 | -6.1 | -3.3 | -6.7 | -2 | -7 | 8.3 | 2.2 | 8.9 | 0 | 2.8 | -1.7 | 0.7 | -4.9 | 6.1 | 4.4 | 0 | -4.4 | 12.8 | 8.9 | 5.9 | -1.9 | 8.9 | -1.1 | 12.2 | 12.2 | 3.9 | -4.4 | -4.4 | -5.6 | 1.7 | -5.6 | 1.7 | 0.6 | 3.3 | 1.7 | 4.4 | 1.7 | -5 | -11.1 | 15.5 | 10.1 | -8.1 | -12.8 | -13.1 | -15.5
0 | -5 | -16.1 | -17.2 | 12.8 | 1.7 | 2.8 | -5.6 | 3.4 | -8.5 | 16.1 | -11.1 | 3 | 2 | 3.3 | 3.3 | 17.2 | 6.7 | 11.7 | 1.7 | 11.7 | 10 | 17.8 | 5 | 6.1 | -6.1 | 0.2 | -3.8 | 9 | -3 | 21.1 | 20 | 18.3 | 10 | 16.1 | 13.9 | 11.7 | 5.6 | 1.7 | -2.2 | 24.6 | 19 | 6.1 | 2.2 | 1.3 | -2.8 | -5.6 | -10 | -3.9 | -9.4 | -1.1 | -1.7 | 12.8 | 10.6 | 15.6 | 12.2 | 20.6 | 12.8 | -1.1 | -12.8 | -13 | -15 | -2.8 | -12.2 | 1.7 | -7.2 | 3.3 | -1.1 | -5 | -6.7 | -2.2 | -6.7 | -12.8 | -15.6 | -8.3 | -12.2 | -3.3 | -5.6 | 0.6 | -5 | -10.6 | -13.3 | 15 | 13.3 | -1.7 | -3.9 | -1.1 | -1.1 | 6.7 | -1.7 | 12.8 | 3.3 | 5.6 | 0 | -3.3 | -5.2 | -6.1 | -10.3 | 5 | -4.4 | 3.3 | -4.4 | 15.6 | -1.7 | -1.7 | -5.6 | -3.9 | -6.7 | 8.3 | 5.6 | -0.6 | -2.8 | -1.7 | -7.2 | 0 | -8.3 | 3.2 | -3 | -8 | -13 | 7.8 | 6.1 | 3.9 | 0 | 4.4 | -6.1 | -2.8 | -5.6 | -1 | -7 | 11.7 | 1.1 | 11.1 | 0.6 | 2.8 | -1.1 | 2.2 | -5 | 6.1 | 4.4 | 2.6 | -3.3 | 15.2 | 8.7 | 9.1 | -1.4 | 10.9 | -0.5 | 12.2 | 12.2 | 5 | -4.4 | -3.9 | -5 | 2.2 | -6.1 | 2.2 | 0.6 | 3.9 | 1.7 | 6.7 | 1.7 | -3.5 | -9.8 | 16.1 | 10.6 | -6.9 | -11.6 | -13 | -15.4
-3 | -6 | -17.8 | -20 | 14.4 | 0.6 | 3.9 | -5.6 | 5.6 | -8.3 | 18.3 | -12.8 | 3 | 2 | 5.9 | 5 | 20 | 6.7 | 14.4 | 1.1 | 11.7 | 10 | 18.7 | 5.2 | 5.6 | -6.1 | 1.1 | -3.9 | 11 | -3 | 20.5 | 19.5 | 20.3 | 9.6 | 16.1 | 13.9 | 11.1 | 8.9 | 3.3 | -2.2 | 26.1 | 18.9 | 8.9 | 1.7 | 1.1 | -1.7 | -3.9 | -9.4 | -3.5 | -9 | 0.6 | -0.6 | 13.7 | 11.1 | 17.8 | 13.3 | 21.7 | 13.3 | 0 | -13.3 | -11 | -13 | -2.8 | -12.2 | 2.2 | -6.8 | 3.9 | -0.6 | -4.4 | -6.7 | -2 | -5.9 | -12.2 | -14.4 | -7.2 | -12.2 | -1.1 | -7.8 | 1.1 | -5 | -9.4 | -13.9 | 16.7 | 13.9 | 0 | -3.9 | -1.7 | -1.7 | 7.2 | -0.6 | 13.7 | 2.9 | 7.8 | 0.6 | -3.3 | -5.2 | -5 | -10.3 | 7.2 | -4.4 | 4.6 | -3.9 | 16.7 | -1.7 | 0.6 | -4.4 | -1.7 | -6.7 | 8.7 | 6 | -0.4 | -2.3 | -0.6 | -7.2 | 0 | -8.3 | 5.7 | -3.2 | -7 | -10 | 7.6 | 5.6 | 5.6 | 0.6 | 5.6 | -6.1 | -2.8 | -5.6 | -1 | -7 | 13.9 | 1.7 | 12.8 | -2.2 | 3.3 | 0 | 3.5 | -4.4 | 6.1 | 4.4 | 5.2 | -2.7 | 17.6 | 7.9 | 12.2 | -1.7 | 13 | 0 | 12.2 | 12.2 | 6.1 | -3.9 | -3.3 | -4.4 | 4.4 | -4.4 | 2.8 | 1.7 | 5.6 | 1.1 | 7.8 | 2.2 | -2.1 | -9.5 | 15.5 | 10.9 | -5.6 | -11.1 | -12.8 | -15.6
-3 | -7 | -12.8 | -13.3 | 16.7 | 0.6 | 5 | -5.6 | 5.8 | -7.2 | 19.4 | -12.2 | 3 | 3 | 8.5 | 6.8 | 20 | 9.4 | 16.1 | 1.1 | 13.3 | 10.6 | 19.7 | 5.8 | 6.1 | -5.6 | 1.7 | -3.2 | 13 | -3 | 20 | 19.4 | 22.4 | 8.5 | 18.3 | 13.9 | 10.6 | 8.3 | 5 | -1.7 | 26.1 | 19.3 | 11.1 | 2.2 | 0.5 | -1.5 | -2.2 | -9.4 | -3.2 | -9.7 | 3.9 | -0.6 | 14.7 | 11.9 | 20 | 14.4 | 23.3 | 12.8 | 1.1 | -13.9 | -8 | -11 | -3.3 | -12.2 | 2.8 | -7.1 | 4.4 | 0 | -3.9 | -7.2 | -1.9 | -5.8 | -10.6 | -13.9 | -4.4 | -11.1 | 0.6 | -3.9 | 1.7 | -5 | -8.9 | -13.3 | 16.7 | 12.8 | 1.7 | -3.3 | -0.6 | -0.6 | 11.7 | 2.8 | 14.7 | 2.6 | 9.4 | 0.6 | -3.3 | -5.6 | -3.9 | -11.1 | 10 | -5 | 5.9 | -4 | 18.3 | -1.1 | 1.7 | -4.4 | -1.1 | -6.7 | 9 | 6.3 | -0.2 | -2.2 | 0.6 | -7.2 | 0 | -7.2 | 8.3 | -4.4 | -6 | -10 | 7.4 | 5.1 | 3.9 | 0.6 | 5.6 | -6.7 | -2.2 | -5 | -1 | -7 | 15 | 1.7 | 13.9 | -0.6 | 4.4 | 0.6 | 4.8 | -4.2 | 6.1 | 3.9 | 7.8 | -3.3 | 20 | 6.1 | 14.2 | -0.6 | 15 | 0 | 11.7 | 11.7 | 6.1 | -4.4 | -3.3 | -4.4 | 5 | -4.4 | 2.8 | 1.7 | 5.6 | 1.7 | 8.3 | 0.6 | -0.6 | -10 | 15 | 11.2 | -4.7 | -11.3 | -12.8 | -15.4
-4 | -7 | -11.1 | -11.7 | 18.9 | 0 | 5.6 | -5.6 | 5.9 | -7.5 | 20.6 | -11.1 | 4 | 1 | 11.1 | 8.3 | 18.3 | 11.7 | 17.2 | 0.6 | 14.4 | 10 | 20.6 | 5.6 | 7.8 | -5.6 | 2.2 | -2.9 | 13 | -3 | 19.4 | 18.9 | 24.4 | 7.2 | 18.9 | 13.9 | 11.1 | 9.4 | 7.2 | -1.1 | 26.1 | 19.3 | 11.1 | 1.7 | 0 | -1.4 | -1.1 | -10.6 | -2.8 | -11.1 | 5.6 | -0.6 | 15.6 | 12.2 | 21.1 | 15.6 | 22.8 | 12.8 | 2.2 | -15.6 | -7 | -11 | -2.8 | -12.2 | 3.3 | -8.9 | 5.6 | 1.1 | -3.3 | -8.3 | -1.7 | -6.1 | -10 | -13.9 | -3.3 | -10 | 1.7 | -2.8 | 2.8 | -3.9 | -8.9 | -12.8 | 13.9 | 13.3 | 2.2 | -2.2 | 0.6 | 0 | 15 | 3.9 | 15.6 | 1.7 | 10 | 0.6 | -2.9 | -5.4 | -3.2 | -10.3 | 12.2 | -5 | 7.2 | -5 | 18.9 | -0.6 | 3.9 | -4.4 | 0 | -5.6 | 9.4 | 6.7 | 0 | -2.2 | 1.7 | -7.8 | -0.6 | -8.9 | 9.6 | -3.5 | -5 | -8 | 7.2 | 4.4 | 6.1 | 1.1 | 5.6 | -6.7 | -1.7 | -4.4 | -1 | -7 | 15.6 | 2.2 | 13.9 | -5 | 2.8 | 0 | 6.1 | -5 | 6.1 | 3.3 | 8.7 | -3.1 | 20.4 | 6.7 | 16.3 | 0.4 | 15.7 | -0.1 | 11.7 | 11.7 | 7.2 | -4.4 | -3.3 | -3.9 | 5.6 | -3.9 | 2.8 | 2.2 | 5.6 | 2.2 | 8.3 | 0.6 | -0.2 | -8.8 | 14.4 | 11.7 | -3.7 | -12.1 | -12.8 | -15.6
-3 | -6 | -10 | -11.1 | 19.4 | 1.7 | 6.1 | -5.6 | 6.1 | -8.3 | 21.7 | -11.1 | 4 | 2 | 12.2 | 8.7 | 18.9 | 9.4 | 18.3 | 0 | 13.3 | 10 | 20 | 5.7 | 7.8 | -5 | 2.8 | -3.3 | 14 | -3 | 19.2 | 18.6 | 23.9 | 7.6 | 21.1 | 14.4 | 11.7 | 10 | 8.3 | -2.2 | 26.1 | 19.4 | 10 | 1.1 | -0.6 | -1.7 | -1.1 | -10.6 | -2.6 | -10 | 7.8 | -0.6 | 15.8 | 12.4 | 19.4 | 16.1 | 23.9 | 13.3 | 2.8 | -15 | -7 | -12 | -3.3 | -12.8 | 2.6 | -7.7 | 6.1 | 2.2 | -3.3 | -7.6 | -1.7 | -5.7 | -10 | -14.4 | -2.8 | -10 | 2.8 | -2.8 | 3.3 | -3.9 | -8.3 | -12.2 | 13.3 | 12.8 | 2.8 | -3.3 | 3.3 | 1.1 | 16.1 | 4.4 | 14.7 | 1.9 | 8.9 | 0 | -2.6 | -5.8 | -2.4 | -10.6 | 13.9 | -5 | 6.5 | -4.3 | 19.4 | -0.6 | 5 | -5 | 1.1 | -5 | 9.6 | 6.9 | 0 | -2.2 | 2.2 | -8.9 | -0.6 | -7.8 | 10.9 | -3.8 | -3 | -8 | 7.6 | 4.7 | 3.3 | 1.1 | 4.4 | -1.7 | -1.7 | -4.4 | 0 | -7 | 16.1 | 1.7 | 15 | -2.8 | 2.2 | 0 | 6.7 | -5 | 6.1 | 3.3 | 9.7 | -3.8 | 20.7 | 7.4 | 18.3 | 1.1 | 16.5 | -0.2 | 11.1 | 11.1 | 7.8 | -3.9 | -2.8 | -3.9 | 5.6 | -3.9 | 3.3 | 2.2 | 5.6 | 2.8 | 7.8 | 0.6 | 0.2 | -8.5 | 14.8 | 11.6 | -2.8 | -15 | -12.8 | -16.1
-6 | -8 | -10 | -11.1 | 19.4 | 2.8 | 6.1 | -6.1 | 4.8 | -6.2 | 22.2 | -10.6 | 5 | 1 | 13.3 | 9.2 | 17.8 | 11.1 | 18.3 | -0.6 | 16.1 | 8.9 | 19.5 | 5.2 | 8.3 | -6.7 | 2.1 | -3 | 14 | -2 | 19.1 | 18.1 | 23.3 | 8.2 | 19.4 | 12.8 | 11.7 | 10 | 7.8 | -2.2 | 25.9 | 19.6 | 8.3 | 1.7 | -0.6 | -1.9 | -2.8 | -10.6 | -2.4 | -9.8 | 9.4 | -0.6 | 15.9 | 12.1 | 20 | 16.7 | 23.3 | 12.8 | 2.8 | -15.6 | -7 | -11 | -3.9 | -13.3 | 1.8 | -7.6 | 6.1 | 2.8 | -3.3 | -7.6 | -1.7 | -5.9 | -10 | -14.4 | -2.2 | -10 | 2.8 | -3.3 | 3.9 | -3.3 | -8.3 | -11.1 | 13.3 | 12.2 | 2.8 | -3.3 | 4.4 | 0.6 | 16.1 | 4.4 | 13.7 | 2.3 | 8.9 | -0.6 | -2.2 | -6.7 | -1.7 | -12.2 | 14.4 | -5 | 5.7 | -4.2 | 19.4 | -0.6 | 5.6 | -5 | 0.6 | -4.4 | 9.8 | 7.1 | 0 | -2.5 | 2.2 | -8.9 | 0.6 | -8.3 | 12.2 | -4.4 | -3 | -7 | 7.9 | 4.9 | 5 | 2.2 | 5 | -1.1 | -1.1 | -3.9 | 0 | -7 | 15.6 | 1.1 | 15.6 | -1.7 | 2.2 | -1.1 | 7.2 | -6.1 | 5.6 | 3.3 | 10.6 | -5 | 21.1 | 7.8 | 18.3 | 1.3 | 17.2 | -0.6 | 11.1 | 11.1 | 7.8 | -3.9 | -2.8 | -3.9 | 5.6 | -3.9 | 3.3 | 2.8 | 5.6 | 1.7 | 7.2 | 0 | 0.6 | -9.4 | 15.2 | 11.6 | -4.3 | -12.7 | -13.5 | -16.8
-3 | -7 | -10 | -11.7 | 18.9 | 3.3 | 5.6 | -5.6 | 3.5 | -5.3 | 22.2 | -10 | 3 | 1 | 14.4 | 9.4 | 17.2 | 12.2 | 17.8 | -0.6 | 15 | 10 | 18.9 | 5 | 7.2 | -7.2 | 1.3 | -3.1 | 13 | -3 | 18.9 | 17.8 | 22.8 | 8.3 | 19.4 | 12.8 | 11.1 | 9.4 | 7.8 | -2.2 | 25.8 | 19.5 | 7.2 | 2.2 | -0.6 | -2.3 | -3.9 | -11.1 | -2.2 | -10.6 | 8.9 | -1.1 | 16.1 | 12.2 | 20.6 | 16.7 | 22.2 | 13.3 | 1.7 | -16.7 | -8 | -11 | -5 | -13.3 | 1.1 | -8.9 | 6.1 | 2.8 | -3.3 | -8.3 | -1.7 | -6.7 | -10 | -14.4 | -2.8 | -10 | 2.2 | -3.3 | 4.4 | -3.9 | -8.3 | -10.6 | 12.2 | 11.1 | 0 | -3.9 | 1.7 | 0 | 15.6 | 4.4 | 12.8 | 2.2 | 7.8 | -0.6 | -4.1 | -6.8 | -3.7 | -11.4 | 13.9 | -5 | 5 | -5 | 19.4 | -0.6 | 5.6 | -5 | 0.6 | -4.4 | 10 | 7.2 | 0 | -3.3 | 1.7 | -9.4 | 0 | -7.8 | 10.7 | -4.3 | -3 | -6 | 8.3 | 5 | 5 | 3.9 | 5 | -2.2 | -1.1 | -3.9 | -1 | -6 | 15 | -0.6 | 15.6 | -1.7 | 1.7 | -1.7 | 7.8 | -7.8 | 5.6 | 3.9 | 9.1 | -4.6 | 19.1 | 8.8 | 18.3 | 1.8 | 15.9 | -0.7 | 10.6 | 10.6 | 7.8 | -4.4 | -2.8 | -3.9 | 6.1 | -3.3 | 4.4 | 3.3 | 5.6 | 1.7 | 5.6 | 0 | 0.2 | -8.2 | 15.6 | 11.7 | -5.7 | -12.3 | -14.3 | -18
-4 | -7 | -10.6 | -11.7 | 17.8 | 2.2 | 3.9 | -5 | 2.2 | -5.6 | 20.6 | -10 | 3 | 1 | 12.4 | 8.9 | 16.1 | 12.8 | 15.6 | 0.6 | 10.6 | 9.4 | 17.4 | 5.1 | 3.9 | -7.2 | 0.6 | -3.9 | 10 | -2 | 18.9 | 17.8 | 21.5 | 8.8 | 18.9 | 12.2 | 11.1 | 10 | 7.8 | -2.2 | 25.6 | 19.4 | 4.4 | 0 | -0.6 | -2.8 | -5 | -11.7 | -3.1 | -9.4 | 6.7 | 0 | 15.9 | 12.1 | 20 | 16.7 | 20.6 | 13.3 | 0.6 | -15.6 | -9 | -12 | -5.6 | -13.9 | 0 | -7.7 | 5.6 | 2.8 | -3.9 | -7.2 | -1.9 | -5.9 | -11.7 | -16.1 | -3.3 | -10 | 0.6 | -1.1 | 3.3 | -3.9 | -9.4 | -10.6 | 12.2 | 11.1 | -2.2 | -4.4 | 0 | -0.6 | 15.6 | 4.4 | 10.8 | 3.1 | 7.8 | -1.1 | -5.9 | -7.8 | -5.8 | -12.4 | 10 | -5.6 | 4.8 | -4.7 | 16.7 | -1.7 | -0.6 | -5 | 0.6 | -4.4 | 10 | 7.6 | 0 | -3.1 | 0.6 | -8.9 | 0 | -9.4 | 9.3 | -4.8 | -3 | -6 | 7.8 | 5.1 | 2.2 | 0.6 | 4.4 | -1.7 | -1.1 | -3.9 | 0 | -6 | 13.3 | -1.1 | 13.9 | -2.8 | 1.1 | -2.2 | 5.4 | -6 | 5.6 | 3.3 | 7.6 | -4.5 | 17 | 9.5 | 18.3 | 1.7 | 14.6 | -0.6 | 9.4 | 9.4 | 7.8 | -3.9 | -3.3 | -4.4 | 5.6 | -2.8 | 4.4 | 3.3 | 6.1 | -0.6 | 4.4 | 0 | -0.2 | -8.1 | 15.8 | 11.4 | -7.2 | -12.8 | -15 | -19.4
-2 | -5 | -10 | -11.1 | 17.8 | 0.6 | 2.2 | -5 | 0.9 | -5.5 | 18.3 | -8.9 | 2 | 0 | 10.3 | 8.1 | 16.1 | 12.8 | 13.9 | 0.6 | 11.1 | 9.4 | 15.9 | 4.6 | 1.7 | -6.1 | 0.2 | -3.8 | 9 | -1 | 18.9 | 17.8 | 20.2 | 8.9 | 13.9 | 11.7 | 11.1 | 10 | 6.7 | -2.2 | 24.7 | 19.3 | 3.3 | -1.1 | -1.7 | -3.4 | -5 | -12.2 | -4.1 | -9.3 | 2.8 | -1.1 | 15.8 | 12.4 | 18.9 | 17.2 | 19.4 | 13.3 | 0 | -16.7 | -10 | -12 | -7.8 | -14.4 | -1.1 | -7.9 | 5.6 | 2.8 | -4.4 | -6.7 | -2 | -5.7 | -12.2 | -16.1 | -3.9 | -10 | -0.6 | -3.9 | 2.2 | -3.9 | -8.9 | -10.6 | 11.7 | 10.6 | -1.7 | -4.4 | 0 | 0 | 13.9 | 3.3 | 8.7 | 3.5 | 6.1 | -1.1 | -7.8 | -8.9 | -7.8 | -13.9 | 7.2 | -5.6 | 4.6 | -4.8 | 13.9 | -2.2 | -2.2 | -6.1 | 0.6 | -3.9 | 10 | 8 | 0 | -3.6 | -1.1 | -8.3 | -0.6 | -7.8 | 7.8 | -6.1 | -3 | -5 | 7.2 | 5 | 2.2 | 0 | 3.3 | -1.1 | -1.1 | -3.3 | 0 | -6 | 12.8 | -0.6 | 10.6 | 0 | 1.1 | -2.2 | 3 | -5.7 | 5.6 | 3.3 | 6.1 | -5.6 | 15 | 9.4 | 17.8 | 2.5 | 13.3 | -1.1 | 8.9 | 8.9 | 7.8 | -3.9 | -3.3 | -4.4 | 5.6 | -2.2 | 4.4 | 3.3 | 6.7 | -1.1 | 4.4 | 0 | -0.6 | -8.9 | 15.9 | 11.3 | -7.4 | -12.4 | -15.6 | -19.4
-2 | -4 | -10 | -11.1 | 15 | 0.6 | 1.7 | -3.9 | -0.4 | -6.3 | 17.2 | -6.7 | 2 | 1 | 8.3 | 7.2 | 15 | 12.2 | 10 | 1.7 | 9.4 | 8.9 | 14.4 | 4.4 | 0.6 | -6.7 | -0.2 | -4.1 | 8 | -1 | 18.9 | 17.8 | 18.9 | 8.9 | 11.1 | 10 | 11.1 | 9.4 | 5.6 | -1.7 | 23.7 | 19.2 | 2.8 | -2.2 | -2.8 | -4 | -6.1 | -12.2 | -5 | -10 | 1.1 | -2.2 | 15.6 | 12.2 | 18.3 | 16.1 | 18.3 | 13.3 | -0.6 | -15 | -9 | -12 | -8.9 | -15 | -2.2 | -8.9 | 4.4 | 2.2 | -5 | -6.7 | -2.2 | -6.1 | -13.3 | -16.1 | -5 | -10 | -0.6 | -3.3 | 2.2 | -4.4 | -9.4 | -10.6 | 11.7 | 10 | -3.9 | -6.1 | -1.1 | -1.7 | 11.1 | 2.8 | 6.7 | 3.3 | 6.7 | -1.7 | -8.9 | -9.7 | -8.2 | -12.5 | 7.8 | -5.6 | 4.4 | -6.1 | 12.8 | -2.2 | -2.8 | -6.7 | 0.6 | -3.9 | 10 | 8.3 | 0 | -4.4 | -1.1 | -8.3 | -1.7 | -9.4 | 5.9 | -3.1 | -2 | -5 | 6.7 | 5 | 2.2 | 0 | 4.4 | -1.1 | -1.1 | -3.3 | -1 | -6 | 11.7 | 1.1 | 8.3 | 0.6 | 0.6 | -2.2 | 0.6 | -6.7 | 5 | 3.3 | 5.5 | -4.6 | 13.7 | 9.2 | 17.2 | 3.5 | 11.5 | -0.3 | 8.9 | 8.9 | 7.8 | -3.3 | -2.8 | -3.9 | 5.6 | -1.1 | 5 | 3.9 | 6.7 | -1.1 | 2.8 | -0.6 | -0.2 | -7.5 | 16.1 | 11.1 | -7.6 | -12.8 | -16.1 | -19.7
-1 | -3 | -10 | -11.1 | 15.6 | 1.7 | 0 | -3.9 | -1.7 | -7.8 | 15 | -7.2 | 1 | 1 | 7.6 | 6.9 | 15 | 12.2 | 7.8 | 5 | 9.4 | 8.9 | 13.3 | 4.2 | 0 | -6.7 | -0.6 | -5 | 7 | 0 | 18.9 | 17.6 | 17.8 | 9.7 | 8.9 | 8.3 | 11.1 | 10 | 5.6 | -2.2 | 22.8 | 18.9 | 1.7 | -3.3 | -3.9 | -5 | -6.1 | -11.7 | -4.6 | -9.4 | 0.6 | -2.2 | 15.6 | 12.4 | 17.8 | 15.6 | 17.2 | 13.3 | -1.7 | -13.9 | -8 | -12 | -9.4 | -15.6 | -2.6 | -8.2 | 5.6 | 3.3 | -5.2 | -7.4 | -2.2 | -5.7 | -13.9 | -16.7 | -6.7 | -10.6 | -1.1 | -3.9 | 1.7 | -3.9 | -9.4 | -10.6 | 10.6 | 10 | -2.8 | -5 | -2.8 | -2.8 | 7.2 | 2.2 | 6.5 | 3.7 | 6.1 | -2.2 | -10 | -10.6 | -8.5 | -11.9 | 7.2 | -5.6 | 4 | -4.9 | 12.8 | -2.2 | -4.4 | -7.2 | 0 | -3.9 | 9.8 | 8.1 | -0.2 | -4.1 | -2.2 | -8.9 | -2.2 | -10.6 | 4.1 | -1.7 | -2 | -3 | 6.3 | 4.8 | 2.8 | 0.6 | 4.4 | -0.6 | -1.7 | -3.9 | -1 | -6 | 11.7 | 0.6 | 7.2 | 0.6 | 0 | -2.8 | -0.5 | -5.8 | 5 | 3.3 | 5 | -4 | 12.4 | 8.9 | 16.7 | 3.9 | 9.6 | 0 | 8.3 | 8.3 | 7.8 | -2.8 | -3.3 | -3.9 | 5.6 | 0.6 | 5.6 | 4.4 | 5.6 | 0.6 | 2.8 | 0 | 0.2 | -6.9 | 15.9 | 11.3 | -7.8 | -13.9 | -16.7 | -20.6
-1 | -2 | -8.9 | -10.6 | 13.3 | 1.7 | -0.6 | -3.9 | -1.7 | -7.1 | 14.4 | -7.2 | 1 | 1 | 6.8 | 6.5 | 13.9 | 11.7 | 7.2 | 5.6 | 8.9 | 8.9 | 12.2 | 3.7 | 0 | -6.1 | -0.8 | -5.2 | 7 | 0 | 18.9 | 17.4 | 16.7 | 10.1 | 7.8 | 6.7 | 11.7 | 10 | 5 | -2.2 | 22.6 | 18.8 | 1.1 | -3.3 | -4.6 | -5.6 | -6.7 | -11.1 | -4.3 | -9.6 | 1.7 | -2.8 | 15.6 | 12.4 | 17.2 | 15 | 16.7 | 13.3 | -1.7 | -13.9 | -7 | -11 | -10 | -16.1 | -2.9 | -8.1 | 5.6 | 3.9 | -5.4 | -8.1 | -2.2 | -5.9 | -15 | -17.8 | -6.1 | -10.6 | -1.1 | -4.4 | 1.1 | -3.9 | -9.4 | -10 | 10.6 | 10 | -4.4 | -6.1 | -2.8 | -2.8 | 7.2 | 2.2 | 6.3 | 3.8 | 5.6 | -2.2 | -11.1 | -11.7 | -8.9 | -11.7 | 4.4 | -5 | 3.7 | -4.2 | 9.4 | -2.8 | -5 | -7.2 | -0.6 | -3.9 | 9.6 | 7.9 | -0.4 | -4.3 | -2.2 | -6.7 | -3.3 | -10 | 2.2 | -1.1 | -1 | -3 | 6 | 4.8 | 2.2 | 0.6 | 4.4 | -1.7 | -1.7 | -4.4 | -1 | -6 | 12.2 | 1.1 | 6.1 | -0.6 | -0.6 | -3.3 | -1.7 | -5.9 | 5 | 3.3 | 4.4 | -4.4 | 11.1 | 8.3 | 16.1 | 4.2 | 7.8 | 0 | 8.3 | 8.3 | 7.8 | -2.8 | -2.8 | -3.3 | 5.6 | 1.7 | 5.6 | 5 | 3.9 | 1.7 | 2.8 | 0 | 0.6 | -7.2 | 15.8 | 11.4 | -8.7 | -12.5 | -17.6 | -21.3
-1 | -3 | -9.4 | -11.1 | 15.6 | 2.2 | -1.1 | -4.4 | -1.7 | -7.1 | 12.8 | -7.2 | 1 | 0 | 6.1 | 6.1 | 12.8 | 11.7 | 6.7 | 6.1 | 8.9 | 8.9 | 11.1 | 3.3 | -0.6 | -6.7 | -0.9 | -5.6 | 6 | -1 | 18.9 | 17.2 | 15.6 | 10.6 | 7.8 | 6.7 | 11.7 | 10 | 3.9 | -1.7 | 22.4 | 18.6 | 1.1 | -3.3 | -5.4 | -6.4 | -7.2 | -11.7 | -3.9 | -10.6 | 1.7 | -2.8 | 15.6 | 12.2 | 16.1 | 15 | 15.6 | 13.3 | -2.2 | -14.4 | -8 | -11 | -10 | -17.8 | -3.3 | -8.9 | 5 | 3.3 | -5.6 | -9.4 | -2.2 | -6.7 | -15.6 | -18.3 | -6.7 | -10.6 | -1.1 | -4.4 | 1.1 | -3.9 | -8.9 | -10 | 10 | 8.9 | -6.7 | -7.8 | -3.3 | -3.3 | 5 | 1.7 | 6.1 | 3.9 | 5.6 | -2.8 | -10.4 | -10.9 | -9.6 | -11.6 | 3.9 | -5 | 3.3 | -4.4 | 9.4 | -2.8 | -5.6 | -7.8 | -0.6 | -2.8 | 9.4 | 7.8 | -0.6 | -5 | -1.7 | -6.7 | -3.9 | -10.6 | 1.8 | -0.8 | -1 | -3 | 5.6 | 4.4 | 1.7 | 0 | 4.4 | -1.1 | -2.8 | -5 | -2 | -6 | 11.7 | 2.8 | 5 | -1.7 | -2.8 | -4.4 | -2.8 | -6.7 | 5 | 2.8 | 3.7 | -4.2 | 10.5 | 8.3 | 15.6 | 4 | 7.2 | 0.4 | 7.2 | 7.2 | 7.8 | -2.2 | -2.2 | -3.3 | 5 | 1.1 | 5.6 | 5 | 3.3 | 1.7 | 2.2 | 0 | 0.6 | -6.1 | 15.6 | 11.7 | -9.7 | -12.3 | -18.5 | -22.7
-1 | -2 | -9.4 | -11.1 | 15.6 | 2.2 | -1.1 | -3.9 | -1.7 | -7.8 | 12.2 | -7.2 | 2 | 1 | 5.5 | 5.4 | 12.2 | 11.7 | 6.1 | 5.6 | 8.9 | 8.9 | 10.6 | 3.1 | -1.1 | -6.7 | -1.1 | -7.2 | 4 | -1 | 18.3 | 17 | 15.4 | 10.6 | 10.6 | 3.9 | 11.7 | 10 | 2.8 | -2.2 | 22.2 | 18.3 | 1.1 | -3.9 | -6.1 | -7.2 | -7.8 | -11.1 | -4.5 | -10.2 | 0 | -2.8 | 15.4 | 12.4 | 16.1 | 15 | 15 | 13.3 | -2.8 | -13.3 | -8 | -11 | -10 | -17.3 | -3.9 | -8.2 | 5 | 2.2 | -6 | -8.7 | -2.6 | -6.1 | -16.1 | -18.3 | -6.1 | -10 | -1.1 | -3.9 | 0.6 | -3.9 | -8.3 | -8.9 | 9.4 | 8.9 | -8.9 | -10 | -5 | -5.6 | 8.9 | 3.9 | 7.4 | 5.2 | 5.6 | -3.3 | -9.6 | -10.1 | -10.4 | -12 | 3.3 | -5 | 3.5 | -4.1 | 8.3 | -2.8 | -5.6 | -7.8 | 0.6 | -3.3 | 9.4 | 7.7 | -0.8 | -4.5 | -1.7 | -5.6 | -4.4 | -11.1 | 1.5 | -0.5 | -1 | -3 | 5.6 | 4.6 | 2.8 | 0 | 4.4 | -0.6 | -2.8 | -5.6 | -2 | -7 | 11.7 | 3.9 | 7.2 | -4.4 | -3.9 | -6.1 | -3.7 | -6.5 | 5 | 3.3 | 2.9 | -4.4 | 10 | 8.5 | 15 | 3.9 | 6.7 | 0.8 | 6.7 | 6.7 | 7.8 | -1.1 | -2.2 | -3.3 | 6.1 | 1.1 | 6.1 | 5.6 | 4.4 | 1.1 | 2.2 | 0 | 0.6 | -5.9 | 16.1 | 11.7 | -10.6 | -12.2 | -19.4 | -24.4
-2 | -5 | -8.3 | -10.6 | 14.4 | 2.8 | -1.7 | -4.4 | -2.1 | -7.5 | 10.6 | -6.7 | 2 | 1 | 5 | 4.6 | 12.2 | 11.7 | 5.6 | 5 | 8.9 | 8.9 | 8.7 | 2.9 | -2.2 | -6.7 | -1.1 | -6.9 | 6 | -1 | 17.8 | 17 | 15.2 | 10.6 | 6.1 | 4.4 | 11.1 | 9.4 | 1.7 | -2.8 | 21.7 | 18.1 | 1.1 | -3.9 | -6.1 | -7.1 | -8.3 | -11.7 | -5 | -10.7 | -1.1 | -3.3 | 15.2 | 12.2 | 16.1 | 15 | 13.3 | 12.8 | -2.2 | -13.3 | -8 | -11 | -10 | -16.7 | -4.4 | -8.4 | 5 | 1.7 | -6.3 | -8.4 | -2.9 | -6.1 | -16.7 | -19.4 | -6.7 | -10 | -1.1 | -4.4 | 0.6 | -3.9 | -7.8 | -8.3 | 9.4 | 8.3 | -7.8 | -8.3 | -5.6 | -6.1 | 7.8 | 3.9 | 8.7 | 6.5 | 5 | -3.3 | -8.9 | -9.4 | -11.1 | -12.2 | 3.3 | -5 | 3.7 | -4.4 | 8.3 | -2.8 | -2.2 | -6.1 | 0.6 | -2.8 | 9.4 | 7.7 | -0.9 | -4.5 | -1.1 | -6.7 | -5 | -10.6 | 1.1 | -0.6 | -1 | -3 | 5.6 | 4.6 | 3.3 | 0 | 5 | 0 | -3.9 | -5.6 | -2 | -7 | 11.7 | 4.4 | 5.6 | -3.3 | -5 | -6.1 | -4.7 | -6.7 | 5 | 3.3 | 2.2 | -5.6 | 9.4 | 8.3 | 15 | 4.7 | 6.1 | 1.1 | 6.7 | 6.7 | 7.8 | -1.7 | -2.8 | -3.9 | 6.1 | 1.7 | 6.1 | 6.1 | 5 | 0 | 2.2 | 0 | 0.6 | -6.7 | 16.7 | 12.1 | -9.1 | -11.7 | -20 | -24.4
-1 | -5 | -8.9 | -11.1 | 15 | 3.9 | -1.7 | -5 | -2.4 | -7.8 | 10.6 | -6.7 | 2 | 1 | 4.4 | 3.9 | 11.1 | 10.6 | 3.9 | 3.3 | 8.3 | 8.3 | 8 | 2.7 | -1.7 | -6.7 | -1.1 | -7.7 | 4 | -2 | 17.2 | 16.7 | 15 | 10.6 | 4.4 | 2.2 | 11.1 | 8.9 | 1.7 | -2.8 | 21.1 | 17.5 | 1.1 | -3.3 | -6.1 | -7.1 | -8.3 | -11.1 | -5.6 | -11.7 | 0 | -2.8 | 15 | 12.2 | 15 | 14.4 | 12.2 | 12.2 | -2.2 | -12.2 | -8 | -12 | -10 | -16.5 | -5 | -8.9 | 3.9 | 2.2 | -6.7 | -8.3 | -3.3 | -6.7 | -16.7 | -19.4 | -6.7 | -10 | -2.2 | -4.4 | 1.7 | -3.9 | -6.1 | -7.2 | 8.9 | 7.8 | -6.1 | -6.7 | -5 | -5.6 | 7.8 | 4.4 | 10 | 7.8 | 5 | -3.3 | -8.5 | -9.1 | -11.1 | -12.5 | 2.8 | -4.4 | 3.9 | -5.6 | 6.7 | -2.8 | -4.4 | -7.2 | 0.6 | -2.8 | 9.4 | 7.8 | -1.1 | -5 | -2.2 | -6.7 | -5 | -11.1 | 1.7 | 0.2 | -1 | -3 | 5.6 | 4.4 | 2.2 | 0 | 5 | 1.1 | -4.4 | -6.1 | -3 | -8 | 10.6 | 5.6 | 3.9 | -2.8 | -5.6 | -7.2 | -5.6 | -7.2 | 5 | 2.8 | 0.7 | -4.9 | 9.4 | 8.4 | 15 | 5.3 | 6.5 | 1.8 | 6.1 | 6.1 | 7.2 | -0.6 | -2.8 | -3.9 | 6.1 | 1.7 | 6.7 | 6.1 | 5 | 0 | 2.2 | 0 | 0.2 | -5.7 | 17.2 | 12.2 | -7.6 | -11.5 | -20.5 | -25
-3 | -7 | -7.8 | -11.1 | 15 | 5.6 | -1.7 | -4.4 | -2.8 | -8.9 | 9.4 | -6.1 | 2 | 1 | 3.9 | 3.2 | 11.7 | 10.6 | 3.3 | 2.8 | 6.1 | 6.1 | 6.8 | 2.6 | -1.7 | -6.7 | -1.1 | -9.4 | 3 | -2 | 16.7 | 16.1 | 14.8 | 10.4 | 3.3 | 1.7 | 11.1 | 9.4 | 0.6 | -2.8 | 20.6 | 17.2 | 1.1 | -3.9 | -6.1 | -7.2 | -8.3 | -11.1 | -6.3 | -11 | -0.6 | -3.3 | 15.2 | 12.2 | 15 | 14.4 | 13.9 | 13.3 | -2.2 | -10.6 | -11 | -13 | -10 | -15.9 | -4.4 | -8.5 | 3.3 | 1.1 | -7.1 | -9.4 | -3.7 | -6.6 | -15.6 | -18.3 | -5.6 | -8.9 | -2.2 | -4.4 | 1.7 | -3.9 | -5.6 | -7.2 | 8.9 | 7.2 | -6.1 | -6.7 | -3.9 | -4.4 | 12.2 | 5.6 | 10.4 | 7.3 | 6.1 | -3.3 | -8.2 | -9 | -11.1 | -12.8 | 2.8 | -4.4 | 3 | -4.6 | 6.1 | -2.8 | -4.4 | -6.7 | 0.6 | -2.2 | 9.2 | 7.3 | -1.1 | -4.8 | -2.8 | -5.6 | -6.1 | -11.7 | 2.2 | 0.9 | -2 | -5 | 5.4 | 4.2 | 2.8 | 0.6 | 4.4 | 2.2 | -6.7 | -7.8 | -3 | -7 | 9.4 | 6.1 | 3.3 | -2.8 | -5 | -6.7 | -6.1 | -7.4 | 5 | 3.3 | -0.7 | -5.1 | 9.4 | 8.4 | 15 | 5.6 | 6.8 | 2.5 | 5.6 | 5.6 | 7.2 | -0.6 | -2.8 | -3.9 | 5.6 | 2.2 | 6.7 | 6.1 | 5.6 | 0 | 2.2 | 0 | -0.2 | -5.5 | 17 | 12.2 | -6.1 | -12.2 | -21.1 | -26.1
-5 | -8 | -7.2 | -11.7 | 15 | 8.3 | -2.8 | -5 | -3 | -8.4 | 8.9 | -6.1 | 2 | 1 | 3.3 | 2.3 | 11.1 | 11.1 | 2.8 | 2.8 | 6.7 | 6.7 | 6.3 | 2.4 | -1.7 | -6.7 | -1.8 | -8.8 | 3 | -2 | 16.1 | 15.2 | 14.6 | 10.3 | 2.8 | 1.1 | 11.1 | 9.4 | 1.1 | -1.7 | 19.8 | 17.2 | 0.6 | -3.9 | -7.4 | -8.5 | -8.9 | -11.1 | -7.1 | -11.1 | -1.7 | -3.9 | 15.4 | 12.4 | 13.3 | 12.8 | 13.3 | 12.8 | -2.2 | -10 | -13 | -16 | -10 | -15.4 | -3.9 | -8.5 | 2.8 | 0.6 | -7.4 | -10.4 | -4 | -6.9 | -16.1 | -18.9 | -5 | -8.3 | -1.7 | -3.9 | 2.2 | -3.9 | -5 | -6.7 | 8.3 | 7.2 | -6.7 | -7.2 | -2.8 | -3.3 | 12.2 | 4.4 | 10.7 | 6.9 | 5.6 | -3.3 | -7.8 | -8.9 | -11.1 | -13.3 | 1.7 | -4.4 | 2 | -4.8 | 5.6 | -2.8 | -6.1 | -8.3 | 1.7 | -2.2 | 9.1 | 7.1 | -1.1 | -5.2 | -2.2 | -6.1 | -6.7 | -10 | 2.8 | 1.7 | -2 | -5 | 5.2 | 3.7 | 2.8 | 0.6 | 4.4 | 2.8 | -6.7 | -7.8 | -3 | -6 | 8.9 | 6.1 | 6.1 | -5.6 | -5.6 | -7.2 | -6.7 | -7.9 | 5 | 3.3 | -2.2 | -6.1 | 9.4 | 8.3 | 13.1 | 5.5 | 7.2 | 3.3 | 5 | 5 | 7.2 | 0 | -2.8 | -3.9 | 6.7 | 2.2 | 7.2 | 6.7 | 6.1 | -0.6 | 1.7 | -0.6 | -0.6 | -6.1 | 16.9 | 12.3 | -5.7 | -11.7 | -21.3 | -25.5
-3 | -8 | -7.2 | -11.1 | 14.4 | 9.4 | -2.8 | -5.6 | -3.1 | -8.5 | 8.3 | -5.6 | 2 | 1 | 2.8 | 1.7 | 11.7 | 11.7 | 3.3 | 2.8 | 7.8 | 6.1 | 5.6 | 2.2 | -3.3 | -7.8 | -2.6 | -9.1 | 3 | -2 | 15.6 | 14.4 | 14.4 | 10 | 5 | 1.1 | 11.1 | 10 | 0.6 | -1.7 | 19.1 | 17.3 | 0 | -3.9 | -8.7 | -10 | -8.9 | -11.1 | -7.8 | -11.7 | -1.7 | -3.9 | 15.6 | 12.2 | 13.9 | 13.3 | 13.3 | 12.8 | -2.8 | -10 | -11 | -14 | -10.6 | -15.2 | -3.3 | -9.4 | 3.3 | 0.6 | -7.8 | -12.2 | -4.4 | -7.8 | -16.7 | -19.4 | -5 | -8.3 | -1.1 | -3.9 | 2.2 | -3.9 | -4.4 | -6.7 | 8.3 | 6.7 | -6.7 | -7.2 | -2.2 | -2.8 | 11.1 | 4.4 | 11.1 | 6.1 | 5.6 | -2.2 | -7.4 | -8.4 | -10.7 | -12.9 | 2.8 | -3.9 | 1.1 | -5.6 | 6.7 | -2.2 | -4.4 | -6.7 | 1.1 | -2.2 | 8.9 | 6.7 | -1.1 | -6.1 | -2.8 | -5.6 | -6.7 | -11.1 | 3.2 | 2 | -3 | -6 | 5 | 3.3 | 2.2 | 0.6 | 4.4 | 3.3 | -5.6 | -7.8 | -3 | -6 | 7.8 | 5.6 | 6.1 | -7.8 | -4.4 | -5.6 | -7.2 | -8.3 | 5 | 2.8 | -2.9 | -6 | 10.2 | 9 | 11.3 | 5 | 7.9 | 3.8 | 4.4 | 4.4 | 7.2 | 1.1 | -2.8 | -3.9 | 5 | 1.1 | 7.2 | 6.7 | 5.6 | 0 | 1.1 | 0 | -1.1 | -5.5 | 16.7 | 12.2 | -5.4 | -12.2 | -21.5 | -25.2
-4 | -8 | -6.7 | -10.6 | 13.3 | 9.4 | -2.8 | -5 | -3.3 | -9.4 | 8.3 | -4.4 | 2 | 1 | 2.4 | 1.7 | 10.6 | 10.6 | 2.2 | 1.1 | 10.6 | 6.1 | 5.4 | 2 | -2.2 | -7.2 | -3.3 | -10.6 | 2 | -1 | 14.8 | 13.7 | 13.9 | 10.2 | 6.7 | 1.1 | 11.1 | 9.4 | 2.8 | 0 | 18.3 | 17.2 | 0 | -3.9 | -10 | -11.7 | -9.4 | -11.1 | -8.2 | -11.4 | -1.7 | -3.3 | 15.8 | 12.4 | 14.4 | 13.9 | 13.9 | 13.9 | -2.8 | -10 | -11 | -13 | -10.6 | -14.6 | -3.5 | -8.9 | 2.8 | 0 | -7.8 | -11.7 | -4.8 | -7.5 | -17.2 | -21.1 | -4.4 | -7.8 | -1.1 | -3.9 | 1.7 | -3.9 | -3.9 | -6.7 | 7.8 | 6.7 | -6.1 | -6.7 | -2.8 | -3.3 | 12.2 | 4.4 | 11.7 | 5.8 | 5.6 | -1.7 | -7.1 | -8.1 | -10.4 | -12.7 | 1.7 | -3.9 | -0.4 | -4.6 | 6.1 | -2.2 | -2.8 | -5.6 | 1.1 | -2.2 | 9.5 | 7.3 | -1.1 | -5.3 | -3.3 | -6.1 | -7.8 | -11.1 | 3.5 | 2.5 | -4 | -7 | 4.8 | 3.1 | 2.2 | 0 | 4.4 | 3.3 | -5.6 | -7.8 | -3 | -5 | 7.2 | 5.6 | 5 | -8.3 | -3.9 | -4.4 | -7.2 | -8.3 | 5 | 3.3 | -3.7 | -6.5 | 10.9 | 9.5 | 9.4 | 4.4 | 8.7 | 4.5 | 2.8 | 2.8 | 7.2 | 1.1 | -3.3 | -4.4 | 6.1 | 2.2 | 7.2 | 7.2 | 4.4 | 1.1 | 0.6 | -0.6 | -1.7 | -5.6 | 17.1 | 12.3 | -5 | -13.3 | -21.7 | -25.6
-3 | -7 | -6.7 | -10.6 | 12.8 | 9.4 | -2.8 | -5 | -3.5 | -8.5 | 8.9 | -5 | 1 | 0 | 2.1 | 1.7 | 11.1 | 10.6 | 1.1 | 1.1 | 8.9 | 6.1 | 4.4 | 1.9 | -3.3 | -8.3 | -3.5 | -10.4 | 2 | -1 | 14.1 | 13 | 13.3 | 10 | 2.8 | 1.1 | 11.1 | 9.4 | 3.3 | 0.6 | 18.3 | 17.2 | 0 | -3.9 | -10 | -11.4 | -9.4 | -11.7 | -8.5 | -11.6 | -1.7 | -3.3 | 15.9 | 12.1 | 14.4 | 13.9 | 13.3 | 13.3 | -2.8 | -9.4 | -10 | -12 | -10.6 | -14.4 | -3.7 | -9 | 2.8 | -1.7 | -7.8 | -11.7 | -5.2 | -7.8 | -17.8 | -21.1 | -3.3 | -7.2 | -0.6 | -4.4 | 0.6 | -5 | -3.3 | -6.1 | 7.2 | 5.6 | -6.1 | -6.7 | -3.9 | -4.4 | 12.2 | 4.4 | 12.2 | 5.2 | 4.4 | 0 | -6.7 | -7.8 | -10 | -12.8 | 1.1 | -3.3 | -1.8 | -4.9 | 5 | -2.2 | -2.2 | -5 | 1.7 | -2.2 | 10 | 7.8 | -1.1 | -5.2 | -2.2 | -6.7 | -8.3 | -12.2 | 3.9 | 2.8 | -5 | -8 | 4.6 | 2.9 | 1.7 | 0 | 3.9 | 2.8 | -4.4 | -7.2 | -3 | -5 | 6.7 | 5 | 5 | -10.6 | -3.9 | -5 | -7.2 | -8.3 | 5 | 3.3 | -4.4 | -7.2 | 11.7 | 10 | 10.2 | 4.4 | 9.4 | 5 | 2.2 | 2.2 | 7.2 | 1.1 | -3.3 | -3.9 | 6.1 | 2.2 | 7.8 | 7.2 | 3.9 | 0.6 | 1.1 | 0 | -2.2 | -6.1 | 17.4 | 12.3 | -4.8 | -12.7 | -21.7 | -25.1
-7 | -10 | -7.8 | -10 | 11.1 | 8.9 | -3.9 | -6.1 | -3.7 | -8.3 | 8.9 | -5 | 0 | 0 | 1.7 | 1.7 | 10.6 | 10.6 | 1.1 | 0.6 | 9.4 | 7.2 | 4.4 | 1.7 | -4.4 | -8.9 | -3.7 | -11 | 3 | -1 | 13.3 | 12.2 | 12.8 | 10 | 2.2 | 0 | 11.1 | 9.4 | 3.9 | 0.6 | 18.3 | 17.2 | -0.6 | -3.9 | -10 | -11.4 | -10.6 | -12.2 | -8.9 | -12.2 | -2.2 | -3.9 | 16.1 | 12.2 | 14.4 | 13.9 | 12.8 | 12.8 | -3.3 | -9.4 | -10 | -13 | -11.1 | -13.9 | -3.9 | -10 | 2.8 | -2.2 | -7.8 | -12.2 | -5.6 | -8.3 | -18.3 | -22.2 | -3.3 | -7.2 | -0.6 | -4.4 | -0.6 | -5.6 | -2.2 | -3.9 | 7.2 | 5 | -6.1 | -6.7 | -2.8 | -3.9 | 12.8 | 2.8 | 12.8 | 4.4 | 4.4 | 1.1 | -6.3 | -7.3 | -9.1 | -12 | 1.1 | -3.3 | -3.3 | -5.6 | 6.7 | -2.2 | -2.2 | -5 | 1.1 | -2.2 | 10.6 | 8.3 | -1.1 | -5.6 | -2.8 | -6.7 | -8.3 | -12.2 | 3.9 | 2.9 | -5 | -9 | 4.4 | 2.8 | 2.2 | 0.6 | 4.4 | 3.9 | -4.4 | -6.7 | -4 | -6 | 6.1 | 4.4 | 5 | -8.9 | -4.4 | -5 | -7.2 | -8.3 | 5 | 3.3 | -4.8 | -7.5 | 13 | 11.1 | 10.9 | 4.2 | 10.9 | 5.3 | 1.7 | 1.1 | 7.2 | 0 | -2.8 | -3.9 | 5 | 1.7 | 8.3 | 7.2 | 4.4 | 0 | 0.6 | 0 | -1.1 | -5 | 17.8 | 12.2 | -4.6 | -12.9 | -21.7 | -25.1
-10 | -12 | -7.2 | -9.4 | 11.7 | 10 | -2.2 | -4.4 | -3.9 | -8.9 | 8.9 | -4.4 | 1 | 0 | 3.2 | 2.6 | 10.6 | 10 | 1.7 | 1.1 | 8.3 | 6.7 | 8.5 | 3.4 | -2.8 | -7.2 | -3.9 | -12.8 | 7 | 0 | 14.8 | 12.3 | 14.8 | 10.6 | 1.7 | 0 | 11.1 | 9.4 | 3.9 | -0.6 | 18.3 | 17.2 | -0.6 | -3.9 | -10 | -11.7 | -9.4 | -11.7 | -8.3 | -11.2 | -2.2 | -3.9 | 16.5 | 12.1 | 15.6 | 14.4 | 15.6 | 14.4 | -3.3 | -8.9 | -10 | -12 | -10.6 | -13.3 | -3.3 | -9.2 | 2.2 | -3.3 | -7.6 | -11.6 | -5.4 | -8.4 | -18.9 | -22.2 | -2.2 | -6.7 | -0.6 | -3.9 | -0.6 | -5.6 | -1.7 | -2.2 | 7.2 | 4.4 | -6.7 | -7.2 | -1.1 | -2.2 | 12.8 | 1.1 | 14.5 | 4.8 | 3.9 | 1.7 | -6 | -7 | -8.1 | -11.5 | 1.7 | -2.8 | -0.2 | -4.1 | 7.8 | -1.7 | -3.3 | -5.6 | 1.7 | -2.2 | 11.3 | 8.9 | -1.1 | -4.8 | -2.2 | -7.2 | -8.3 | -12.2 | 3.9 | 2.9 | -5 | -9 | 4.6 | 3.1 | 2.2 | 1.1 | 5 | 3.9 | -5 | -6.7 | -4 | -6 | 6.7 | 4.4 | 5 | -8.9 | -4.4 | -5.6 | -5 | -6.6 | 5.6 | 3.3 | -5.2 | -8.4 | 14.3 | 12 | 11.7 | 3.9 | 12.4 | 5.6 | 1.1 | 0.6 | 7.2 | 0 | -2.8 | -3.9 | 4.4 | 1.7 | 8.9 | 7.8 | 4.4 | 0.6 | 1.1 | 0 | 0 | -4.3 | 18.2 | 12 | -4.4 | -14.4 | -21.7 | -25.6
-13 | -15 | -7.2 | -9.4 | 13.9 | 8.9 | 0 | -2.8 | -3.3 | -8 | 11.7 | -5.6 | 1 | 0 | 4.6 | 3.6 | 13.3 | 11.7 | 5 | 3.3 | 8.3 | 6.7 | 12.6 | 4.3 | -0.6 | -7.8 | -1.9 | -10.9 | 10 | -1 | 16.3 | 12.1 | 16.9 | 11.4 | 9.4 | 2.8 | 11.1 | 9.4 | 4.4 | -0.6 | 20.7 | 17.3 | 0 | -3.3 | -7.8 | -9.5 | -7.2 | -11.1 | -7.8 | -10.8 | -1.1 | -2.8 | 16.8 | 12.2 | 16.7 | 15.6 | 17.8 | 15.6 | -2.8 | -8.9 | -10 | -12 | -10.6 | -13.3 | -2.8 | -9.1 | 1.7 | -3.3 | -7.4 | -11.6 | -5.2 | -9 | -17.8 | -21.1 | -1.7 | -6.1 | 1.1 | -3.9 | 2.2 | -4.4 | -1.1 | -1.1 | 7.2 | 3.9 | -6.7 | -7.8 | -1.7 | -2.8 | 12.8 | 0.6 | 16.1 | 4.8 | 4.4 | 2.2 | -5.6 | -6.7 | -7.2 | -11.7 | 3.9 | -2.8 | 3 | -3.5 | 11.7 | -0.6 | 0.6 | -3.3 | 2.2 | -2.2 | 12.1 | 9.5 | -1.1 | -4.7 | -1.1 | -7.8 | -8.3 | -12.2 | 3.9 | 2.8 | -4 | -8 | 4.8 | 3.6 | 2.8 | 1.1 | 5.6 | 4.4 | -3.9 | -6.7 | -3 | -6 | 6.1 | 5 | 5 | -8.9 | -5.6 | -6.7 | -2.8 | -5.1 | 5.6 | 3.9 | -5.6 | -9.4 | 15.6 | 12.8 | 13.4 | 4.3 | 13.9 | 5.6 | 1.1 | 0.6 | 7.2 | -1.1 | -2.8 | -3.9 | 10 | 4.4 | 9.4 | 8.3 | 3.9 | 1.1 | 1.7 | 0 | 1.1 | -4.4 | 18.5 | 11.6 | -3.3 | -13.2 | -20.6 | -24.1
-13 | -16 | -6.7 | -9.4 | 15 | 5.6 | 1.7 | -2.8 | -2.8 | -7.8 | 15.6 | -6.1 | 2 | 0 | 6.1 | 4.4 | 15.6 | 6.7 | 7.8 | 4.4 | 9.4 | 7.2 | 16.7 | 4.4 | 0.6 | -7.2 | 0.2 | -10.2 | 13 | -1 | 17.8 | 11.7 | 18.9 | 11.7 | 13.9 | 3.3 | 11.1 | 10 | 5 | -1.1 | 23.2 | 17 | 0 | -3.3 | -5.5 | -7.7 | -5.6 | -11.1 | -7.2 | -10.6 | 1.1 | -2.2 | 17.2 | 12.2 | 18.3 | 15.6 | 19.4 | 15.6 | -2.8 | -8.3 | -8 | -11 | -9.4 | -12.8 | -2.2 | -10 | 1.7 | -3.9 | -7.2 | -12.2 | -5 | -10 | -16.7 | -19.4 | -0.6 | -5.6 | 1.1 | -3.9 | 2.8 | -3.9 | -0.6 | -0.6 | 7.2 | 3.9 | -6.7 | -7.8 | 0.6 | -1.7 | 12.8 | -1.1 | 17.8 | 4.4 | 3.9 | 1.7 | -5 | -6.6 | -5.2 | -10.3 | 6.7 | -2.8 | 6.1 | -4.4 | 14.4 | 0 | 2.2 | -5.6 | 2.8 | -2.2 | 12.8 | 10 | -1.1 | -5 | -0.6 | -7.8 | -6.7 | -12.2 | 6.9 | 3.2 | -2 | -5 | 5 | 3.9 | 3.9 | 1.7 | 6.1 | 4.4 | -2.2 | -5 | -3 | -5 | 6.7 | 5 | 6.1 | -7.8 | -4.4 | -6.1 | -0.6 | -3.9 | 6.1 | 3.9 | -3.7 | -8.3 | 16.7 | 12.3 | 15 | 4.7 | 15.4 | 7.7 | 1.7 | 0.6 | 7.8 | -2.2 | -2.8 | -3.3 | 11.7 | 1.7 | 9.4 | 8.3 | 3.9 | 1.7 | 1.7 | 0 | 2.6 | -3.3 | 18.9 | 11.1 | -2.2 | -13.3 | -19.4 | -22.8
-15 | -17 | -5.6 | -9.4 | 16.7 | 0.6 | 3.3 | -2.2 | -2.2 | -8.3 | 20 | -8.9 | 3 | 0 | 9.1 | 6 | 16.1 | 8.3 | 10 | 6.1 | 10.6 | 7.8 | 17.8 | 6.1 | 1.1 | -6.7 | 2.2 | -11.1 | 15 | -1 | 18.3 | 10.9 | 20 | 11 | 16.7 | 2.2 | 11.7 | 10.6 | 6.1 | -0.6 | 25.6 | 16.1 | 2.2 | -8.3 | -3.3 | -6.1 | -3.9 | -11.1 | -5.9 | -9.4 | 3.3 | -1.7 | 17.6 | 12.3 | 18.9 | 15.6 | 22.8 | 16.7 | -2.8 | -8.3 | -7 | -10 | -7.8 | -11.7 | -1.8 | -9 | 1.7 | -1.1 | -6.7 | -11.8 | -4.8 | -8.8 | -15 | -17.8 | 0 | -5 | 1.7 | -2.8 | 3.3 | -3.9 | 0 | 0 | 8.3 | 3.3 | -6.1 | -6.7 | 1.1 | -1.7 | 12.8 | -5.6 | 18.3 | 5.9 | 3.9 | 2.2 | -4.5 | -6.7 | -3.1 | -9.4 | 8.9 | -2.8 | 7.6 | -3.4 | 16.7 | 0 | 2.8 | -7.2 | 3.3 | -1.7 | 14.1 | 10.4 | -0.4 | -4.3 | 0 | -7.8 | -5 | -10 | 9.8 | 2.6 | -1 | -6 | 5.4 | 4.2 | 4.4 | 1.7 | 7.8 | 5.6 | -1.1 | -3.3 | -3 | -6 | 6.7 | 5 | 8.3 | -5.6 | -2.8 | -4.4 | 3.3 | -2.9 | 7.2 | 3.9 | -1.9 | -7.7 | 17.8 | 11.4 | 16.7 | 4.4 | 16.8 | 9.5 | 1.7 | 1.1 | 8.3 | -2.2 | -2.2 | -2.8 | 10.6 | -0.6 | 10 | 8.9 | 4.4 | 1.7 | 1.7 | 0 | 4.1 | -2.8 | 19.6 | 11.2 | -1.1 | -15 | -18.3 | -22.2
-9 | -12 | -6.1 | -8.9 | 17.8 | -2.2 | 3.3 | -3.3 | -1.3 | -7.7 | 21.7 | -8.9 | 4 | 0 | 12 | 7.3 | 16.1 | 8.3 | 12.2 | 6.7 | 11.1 | 8.3 | 18.9 | 7.7 | 1.7 | -7.2 | 2.4 | -9.6 | 16 | 0 | 18.9 | 10.2 | 21.1 | 10.3 | 18.3 | 2.2 | 11.7 | 10.6 | 6.1 | -0.6 | 26.1 | 15.5 | 3.3 | -7.8 | -1.8 | -5.2 | -2.2 | -10.6 | -4.6 | -8.4 | 5 | -1.1 | 17.9 | 12.6 | 21.1 | 15.6 | 22.8 | 16.7 | -2.2 | -7.8 | -6 | -10 | -7.2 | -10.6 | -1.5 | -9.1 | 1.7 | -3.3 | -6.1 | -12.1 | -4.6 | -7.9 | -13.3 | -18.3 | 0 | -5 | 2.8 | -4.4 | 3.3 | -3.3 | 0.6 | 0.6 | 8.9 | 3.3 | -6.1 | -7.2 | 1.7 | -0.6 | 12.8 | -7.2 | 18.9 | 7.4 | 3.9 | 2.2 | -3.9 | -7.2 | -1.1 | -10 | 12.2 | -3.3 | 9.1 | -2.8 | 17.8 | 0.6 | 2.8 | -7.8 | 3.3 | -2.2 | 15.4 | 10.4 | 0.4 | -3.9 | 0.6 | -7.8 | -3.3 | -9.4 | 12.8 | 1.1 | -1 | -5 | 5.7 | 4.2 | 5 | 1.1 | 8.3 | 5.6 | 0.6 | -2.2 | -3 | -5 | 6.7 | 5 | 10 | -7.2 | -1.7 | -3.3 | 7.2 | -3 | 7.2 | 3.9 | 0 | -8.3 | 18.9 | 10 | 17.6 | 4.6 | 18.3 | 11.7 | 1.7 | 1.1 | 8.9 | -2.2 | -1.7 | -2.2 | 10 | 0.6 | 10.6 | 8.9 | 3.9 | 1.7 | 2.8 | 1.1 | 5.6 | -2.8 | 20.4 | 11.4 | -0.4 | -13.5 | -17.4 | -21.1
-8 | -12 | -5.6 | -8.9 | 17.8 | -2.8 | 3.9 | -3.3 | -0.3 | -7.8 | 22.8 | -8.9 | 4 | 3 | 15 | 8.3 | 16.1 | 8.9 | 13.3 | 7.2 | 11.7 | 7.8 | 20 | 8.9 | 1.7 | -5 | 2.6 | -9.5 | 17 | 0 | 19.4 | 8.9 | 22.2 | 8.9 | 18.9 | 2.8 | 11.7 | 10 | 6.7 | -0.6 | 26.7 | 14.8 | 3.9 | -7.8 | -0.4 | -4.6 | -1.1 | -10.6 | -3.3 | -8.3 | 6.7 | -0.6 | 18.3 | 12.8 | 23.3 | 15 | 23.9 | 15.6 | -1.7 | -7.2 | -5 | -8 | -6.7 | -10 | -1.1 | -10 | 1.7 | -4.4 | -5.6 | -13.3 | -4.4 | -7.8 | -11.1 | -17.8 | 2.2 | -3.3 | 2.8 | -3.3 | 4.4 | -3.9 | 1.1 | 1.1 | 8.9 | 3.3 | -5.6 | -7.2 | 1.7 | -1.1 | 13.3 | -7.8 | 19.4 | 8.3 | 3.9 | 2.2 | -3.9 | -7.1 | -0.2 | -8.8 | 13.9 | -5 | 10.6 | -2.8 | 18.3 | 0.6 | 3.3 | -7.8 | 3.3 | -2.2 | 16.7 | 10.6 | 1.1 | -4.4 | 1.7 | -7.8 | -0.6 | -6.1 | 13.7 | 1.7 | -1 | -6 | 6.1 | 4.4 | 5 | 1.1 | 7.8 | 3.3 | 1.7 | -1.7 | -3 | -5 | 7.2 | 5.6 | 10 | -6.1 | -1.1 | -3.3 | 11.1 | -5.6 | 7.8 | 3.9 | 0.7 | -7.6 | 18.7 | 10.3 | 18.5 | 4.3 | 18.3 | 12.1 | 1.7 | 0.6 | 9.4 | -2.2 | -1.1 | -2.2 | 9.4 | -2.8 | 10.6 | 9.4 | 3.9 | 1.7 | 3.3 | 0.6 | 6.1 | -2.2 | 21.1 | 11.1 | 0.4 | -13.2 | -16.5 | -20.6
-7 | -12 | -6.1 | -8.3 | 17.8 | -5 | 5 | -3.3 | 0.6 | -9.4 | 23.9 | -8.9 | 4 | 1 | 14.8 | 9 | 15.6 | 8.9 | 13.3 | 7.8 | 12.2 | 8.3 | 18.7 | 9.2 | 0.6 | -5.6 | 2.8 | -10.6 | 16 | 2 | 19 | 9.2 | 22 | 9.2 | 20.6 | 1.1 | 12.8 | 10.6 | 6.1 | -0.6 | 27.2 | 13.9 | 3.3 | -7.8 | 1.1 | -5 | -1.1 | -11.1 | -2.4 | -7.8 | 7.8 | 0 | 17.9 | 13 | 24.4 | 15 | 24.4 | 15.6 | -1.7 | -7.2 | -5 | -8 | -6.7 | -8.9 | -1.1 | -9.2 | 0.6 | -3.3 | -5.6 | -12.8 | -4.4 | -8 | -11.1 | -17.2 | 2.2 | -2.8 | 2.8 | -2.8 | 4.4 | -3.9 | 0.6 | 0.6 | 8.9 | 2.8 | -5 | -7.2 | 2.8 | -1.1 | 13.3 | -7.8 | 18.9 | 9.4 | 4.4 | 2.2 | -3.9 | -7.4 | 0.8 | -8.7 | 15 | -5 | 8.9 | -2.4 | 18.9 | 0.6 | 2.2 | -8.9 | 3.3 | -1.7 | 16.5 | 10.8 | 1.1 | -3.7 | 3.3 | -6.1 | -1.7 | -11.1 | 14.7 | 2.6 | -1 | -6 | 6.3 | 4.5 | 5 | 1.7 | 7.2 | 1.7 | 2.2 | -1.7 | -3 | -5 | 7.2 | 6.1 | 11.7 | -8.3 | -0.6 | -2.2 | 12.2 | -5.5 | 7.8 | 3.9 | 1.5 | -7.9 | 18.5 | 10.1 | 19.4 | 3.9 | 18.3 | 12.8 | 1.1 | 0 | 10 | -2.2 | -1.1 | -2.2 | 8.9 | -3.3 | 11.1 | 9.4 | 4.4 | 1.7 | 3.9 | 1.1 | 6.7 | -1.7 | 20.4 | 11.6 | 1.1 | -15 | -15.6 | -20.6
-6 | -12 | -6.1 | -8.3 | 17.2 | -5 | 5.6 | -3.3 | 0.2 | -7.8 | 24.4 | -9.4 | 4 | 1 | 14.6 | 9.6 | 16.1 | 8.3 | 13.9 | 7.2 | 12.8 | 8.3 | 17.4 | 9.1 | -0.6 | -5 | 2.2 | -9.8 | 16 | 3 | 18.7 | 9.2 | 21.9 | 9.8 | 20.6 | -1.7 | 15 | 11.7 | 6.1 | -0.6 | 26.3 | 13.8 | 3.9 | -7.8 | 0.9 | -4.4 | -1.1 | -11.7 | -1.5 | -8.1 | 7.2 | 0 | 17.6 | 13.2 | 24.4 | 14.4 | 25 | 15.6 | -1.7 | -6.7 | -5 | -7 | -6.1 | -8.3 | -1.1 | -9.7 | 0 | -5 | -5.6 | -13.4 | -4.4 | -8.9 | -11.1 | -17.8 | 2.8 | -1.7 | 3.3 | -3.9 | 4.4 | -3.3 | 0 | 0 | 8.9 | 2.2 | -5 | -6.7 | 2.2 | 0 | 13.3 | -8.9 | 18.3 | 9.9 | 4.4 | 2.2 | -3.9 | -8.3 | 1.7 | -10 | 15.6 | -4.4 | 7.3 | -2.1 | 19.4 | 0.6 | 1.1 | -9.4 | 3.3 | -1.7 | 16.3 | 10.9 | 1.1 | -3.5 | 3.3 | -6.1 | -1.1 | -11.1 | 15.6 | 2.8 | -2 | -5 | 6.5 | 4.5 | 5.6 | 0 | 7.2 | 0 | 2.2 | -1.7 | -2 | -4 | 7.8 | 6.1 | 12.8 | -7.8 | -0.6 | -3.3 | 13.3 | -6.1 | 7.8 | 3.9 | 2.2 | -9.4 | 18.3 | 10 | 18.9 | 1.9 | 18.3 | 13.3 | 0.6 | -0.6 | 10 | -2.2 | -0.6 | -2.2 | 8.3 | -3.3 | 11.7 | 9.4 | 4.4 | 1.7 | 3.9 | 0.6 | 7.2 | -1.7 | 19.6 | 11.9 | -0.6 | -13 | -16.7 | -21.1
-9 | -15 | -4.4 | -8.3 | 16.1 | -3.3 | 5 | -2.8 | -0.2 | -7.7 | 23.9 | -8.9 | 3 | 1 | 14.4 | 10 | 15.6 | 8.3 | 13.9 | 7.2 | 12.2 | 7.8 | 16.1 | 8.9 | -0.6 | -3.9 | 1.7 | -9.9 | 15 | 3 | 18.3 | 9.4 | 21.7 | 10 | 20 | 0.6 | 15.6 | 10.6 | 6.1 | -0.6 | 25.3 | 13.5 | 4.4 | -7.2 | 0.8 | -4.3 | -2.2 | -11.7 | -0.6 | -9.4 | 6.7 | 0 | 17.2 | 13.3 | 22.8 | 14.4 | 23.9 | 15.6 | -2.2 | -6.7 | -5 | -7 | -6.1 | -8.3 | -1.1 | -11.1 | -0.6 | -5 | -5.6 | -15 | -4.4 | -10.6 | -12.8 | -17.8 | 2.8 | -1.1 | 2.2 | -2.2 | 3.9 | -3.3 | 0 | 0 | 8.3 | 2.2 | -5 | -6.7 | 1.7 | -0.6 | 12.8 | -9.4 | 17.8 | 10.6 | 4.4 | 2.8 | -4.1 | -7.8 | 0.9 | -8.9 | 14.4 | -4.4 | 5.6 | -2.8 | 18.3 | 0 | 0 | -8.9 | 3.3 | -1.7 | 16.1 | 11.1 | 1.1 | -3.9 | 2.8 | -6.1 | -1.7 | -11.1 | 13.5 | 0.1 | -2 | -5 | 6.7 | 4.4 | 5 | 0 | 6.7 | -0.6 | 2.2 | -2.2 | -1 | -3 | 7.8 | 6.1 | 11.7 | -10.6 | 0.6 | -3.3 | 14.4 | -8.3 | 7.8 | 4.4 | 1.1 | -8.2 | 17.8 | 10 | 18.3 | -0.4 | 17.8 | 13.3 | 0 | -0.6 | 10 | -2.8 | -1.1 | -2.2 | 7.8 | -2.8 | 12.2 | 8.3 | 4.4 | 1.7 | 3.3 | 0.6 | 7.4 | -0.9 | 18.9 | 12.2 | -2.2 | -13 | -17.8 | -22.3
-7 | -14 | -5 | -7.8 | 12.2 | -4.4 | 2.8 | -2.8 | -0.6 | -8.3 | 23.3 | -8.9 | 3 | 0 | 12.9 | 9.9 | 13.9 | -2.8 | 11.7 | 7.2 | 11.1 | 7.2 | 13.1 | 8.4 | -1.1 | -4.4 | 1.1 | -11.7 | 12 | 4 | 16.5 | 9.9 | 21.3 | 10.2 | 18.9 | 1.7 | 15 | 9.4 | 6.1 | -0.6 | 24.4 | 13.3 | 3.3 | -7.8 | 0.6 | -5 | -5 | -11.7 | -1.9 | -8.9 | 5 | 0.6 | 17.2 | 13.4 | 20 | 15 | 20 | 15.6 | -2.2 | -6.7 | -6 | -7 | -6.7 | -8.9 | -1.8 | -10.1 | -1.1 | -7.2 | -6.1 | -12.9 | -4.4 | -9 | -13.9 | -18.9 | 2.2 | -0.6 | 1.1 | -4.4 | 2.8 | -3.3 | -1.1 | -1.1 | 7.8 | 2.2 | -6.1 | -7.2 | 1.7 | -1.1 | 11.1 | -12.2 | 17.2 | 11.1 | 4.4 | 2.8 | -4.2 | -7.7 | 0.2 | -8.7 | 12.8 | -4.4 | 4.5 | -2.3 | 17.2 | -0.6 | 0 | -8.9 | 2.8 | -1.1 | 15.9 | 11.1 | 0.5 | -3.3 | 2.2 | -4.4 | -1.7 | -11.1 | 11.5 | -2 | -2 | -5 | 6.3 | 4.3 | 3.9 | 0 | 6.7 | -1.1 | 2.2 | -2.8 | -1 | -3 | 7.2 | 5.6 | 11.1 | -9.4 | -1.7 | -4.4 | 12.4 | -6.3 | 7.8 | 4.4 | 0 | -8.2 | 17.2 | 9.9 | 17.8 | -3.3 | 17.2 | 13.4 | 0 | 0 | 10 | -1.7 | -1.1 | -2.2 | 6.7 | -3.9 | 12.8 | 10 | 3.9 | 3.3 | 2.2 | 0.6 | 7.6 | -0.5 | 18.2 | 13.3 | -3.9 | -14.4 | -18.9 | -23.9
-9 | -14 | -4.4 | -7.8 | 8.3 | -2.2 | 2.2 | -2.8 | -1 | -7.6 | 20.6 | -5 | 3 | 0 | 11.5 | 9.8 | 15.6 | -1.1 | 9.4 | 6.7 | 11.1 | 8.3 | 10.2 | 7.5 | -1.7 | -4.4 | -0.4 | -9.7 | 8 | 3 | 14.6 | 10.1 | 21 | 10.5 | 15.6 | 2.8 | 12.2 | 9.4 | 4.4 | 0 | 23.5 | 13.4 | 2.8 | -8.3 | -0.5 | -4.4 | -6.1 | -10.6 | -3.1 | -9.4 | 1.1 | -1.1 | 17.2 | 13.4 | 17.2 | 13.9 | 16.1 | 15 | -1.7 | -6.7 | -5 | -7 | -7.2 | -11.1 | -2.6 | -10.4 | -1.7 | -7.2 | -6.7 | -12.3 | -4.4 | -8.4 | -15 | -19.4 | 3.3 | 0 | -0.6 | -4.4 | 1.7 | -3.9 | -2.2 | -2.2 | 7.2 | 2.8 | -6.7 | -8.3 | 1.1 | -1.1 | 6.7 | -8.9 | 16.7 | 11.5 | 4.4 | 2.8 | -4.4 | -8.3 | -0.6 | -10 | 8.9 | -4.4 | 3.3 | -2.3 | 13.3 | -1.1 | -1.7 | -8.3 | 2.8 | -0.6 | 15.8 | 11.2 | 0 | -3.4 | 1.7 | -5.6 | -2.2 | -10.6 | 9.4 | -5.6 | -1 | -6 | 6 | 4.2 | 3.3 | 0 | 6.1 | -1.7 | 1.7 | -3.3 | -1 | -2 | 7.2 | 5.6 | 7.2 | -2.2 | -1.7 | -4.4 | 10.3 | -6.2 | 7.8 | 5 | -1.1 | -9.4 | 16.7 | 9.4 | 17.1 | -0.9 | 16.7 | 13.3 | 0 | 0 | 10 | -1.7 | -1.1 | -2.2 | 5 | -3.9 | 12.8 | 10.6 | 3.9 | 2.8 | 2.2 | 0.6 | 7.8 | 0 | 17.4 | 14.3 | -4.6 | -12.5 | -18.5 | -23
-12 | -17 | -4.4 | -7.2 | 6.7 | -1.7 | 2.2 | -2.2 | -1.3 | -7.9 | 18.3 | -5.6 | 3 | 1 | 10 | 9.4 | 14.4 | -1.1 | 8.3 | 6.1 | 10 | 7.2 | 7.2 | 6.1 | -1.7 | -5 | -1.8 | -9.2 | 9 | 4 | 12.8 | 10 | 20.6 | 10.6 | 10.6 | 4.4 | 11.1 | 8.9 | 4.4 | 0 | 22.6 | 13.4 | 1.7 | -8.3 | -1.7 | -4.9 | -7.2 | -10.6 | -4.4 | -10.6 | 0 | -1.1 | 17.2 | 13.3 | 15.6 | 13.3 | 15.6 | 13.9 | -1.1 | -7.2 | -6 | -8 | -7.8 | -11.1 | -3.3 | -11.7 | -2.2 | -7.8 | -7.2 | -12.2 | -4.4 | -8.3 | -16.1 | -20 | 3.3 | 0.6 | -1.7 | -5 | 1.1 | -3.9 | -5 | -5 | 6.1 | 2.8 | -7.2 | -8.9 | 1.1 | -1.1 | 6.1 | -7.8 | 16.1 | 11.7 | 5 | 3.3 | -4.6 | -7.6 | -1 | -8.9 | 6.7 | -4.4 | 2.2 | -2.8 | 11.7 | -1.1 | -0.6 | -7.2 | 2.8 | 0 | 15.6 | 11.1 | -0.6 | -3.9 | 1.1 | -3.9 | -2.2 | -10.6 | 8.3 | -4.6 | -1 | -6 | 5.6 | 3.9 | 3.3 | 0.6 | 6.1 | -2.2 | 1.7 | -3.9 | -1 | -2 | 8.3 | 6.1 | 5 | -3.3 | -1.1 | -4.4 | 8.3 | -6.7 | 7.8 | 5 | -2.4 | -8.9 | 15.9 | 9.4 | 16.3 | 0 | 16.7 | 13.8 | 0 | 0 | 10 | -0.6 | -2.2 | -3.3 | 5 | -3.9 | 12.2 | 10.6 | 3.3 | 2.2 | 2.2 | 0 | 7.2 | 0.4 | 16.7 | 15 | -5.4 | -12 | -18.2 | -22.7
-12 | -16 | -3.3 | -7.2 | 10 | -5 | 1.7 | -2.2 | -1.7 | -8.9 | 16.7 | -4.4 | 2 | 0 | 8.9 | 8.3 | 12.2 | -2.2 | 7.2 | 6.1 | 9.4 | 7.2 | 6.8 | 5.6 | -1.1 | -4.4 | -3.3 | -10 | 7 | 3 | 12.1 | 9.7 | 20.2 | 10.4 | 7.2 | 2.8 | 10.6 | 8.9 | 4.4 | 0 | 21.7 | 13.3 | 2.2 | -7.8 | -2.8 | -5.6 | -7.8 | -10.6 | -5.2 | -10.5 | -0.6 | -1.7 | 16.8 | 13.4 | 14.4 | 12.8 | 17.8 | 12.8 | 0 | -5.6 | -5 | -7 | -8.3 | -12.2 | -3.9 | -11.4 | -2.8 | -7.8 | -7.2 | -11.6 | -4.6 | -7.8 | -15.6 | -19.4 | 2.2 | 0 | -2.2 | -5.6 | 0.6 | -3.9 | -6.1 | -6.1 | 4.4 | 1.7 | -6.7 | -8.3 | 0.6 | -1.7 | 5 | -6.7 | 15.9 | 11.5 | 5 | 3.3 | -4.8 | -7.5 | -1.3 | -8.5 | 7.2 | -3.9 | 2.6 | -2.6 | 11.7 | -1.1 | -0.6 | -7.2 | 2.8 | 0 | 14.8 | 11 | -0.8 | -3.2 | 1.1 | -3.9 | -2.8 | -9.4 | 7.2 | -4.3 | -2 | -5 | 5.2 | 3.7 | 2.8 | 0.6 | 5.6 | -2.8 | 1.1 | -3.9 | -1 | -2 | 8.3 | 6.7 | 3.9 | -2.8 | -2.2 | -4.4 | 5.2 | -4.1 | 7.8 | 5 | -3.7 | -9.6 | 15.2 | 9.4 | 15.6 | 1.1 | 16.7 | 14.2 | -0.6 | -0.6 | 10 | 0 | -2.2 | -3.3 | 3.9 | -5 | 12.2 | 10.6 | 2.8 | 2.2 | 1.7 | -0.6 | 6.7 | 0.8 | 16.5 | 15.1 | -6.1 | -12.2 | -17.8 | -22.8
-11 | -15 | -2.2 | -7.8 | 8.9 | -4.4 | 1.7 | -1.7 | -2.2 | -8.2 | 14.4 | -5 | 1 | 0 | 7.8 | 7.2 | 12.2 | -3.9 | 6.1 | 5 | 9.4 | 7.2 | 6.5 | 5 | -1.1 | -3.9 | -3.9 | -9.8 | 6 | 3 | 11.3 | 9.4 | 19.8 | 10.3 | 6.7 | 4.4 | 10 | 8.9 | 4.4 | 0.6 | 21.5 | 13.7 | 2.2 | -7.8 | -3.9 | -6.2 | -7.8 | -10.6 | -5.9 | -11 | -0.6 | -1.7 | 16.5 | 13.3 | 13.9 | 12.8 | 16.7 | 11.7 | 1.7 | -2.8 | -5 | -7 | -8.3 | -12.2 | -4.4 | -12.1 | -2.8 | -8.9 | -7.2 | -11.6 | -4.8 | -7.8 | -15 | -19.4 | 2.2 | -1.7 | -2.8 | -5 | -0.6 | -5 | -7.2 | -7.2 | 3.3 | 1.1 | -7.2 | -8.3 | 1.1 | -2.2 | 3.9 | -5.6 | 15.8 | 11.4 | 5 | 3.3 | -5 | -7.8 | -1.7 | -9.4 | 6.7 | -6.1 | 2.9 | -2.7 | 10.6 | -1.1 | -1.1 | -7.8 | 2.8 | 0 | 14.1 | 10.7 | -0.9 | -2.8 | 1.7 | -3.3 | -3.3 | -10.6 | 6.1 | -5 | -2 | -5 | 4.8 | 3.6 | 1.7 | -1.1 | 5 | -2.8 | 1.1 | -4.4 | -1 | -2 | 7.8 | 5.6 | 2.8 | -2.8 | -3.9 | -6.1 | 2 | -3.8 | 7.2 | 4.4 | -5 | -11.1 | 14.4 | 8.9 | 14.7 | 1.9 | 16.7 | 14.4 | 0 | -1.1 | 10 | 0.6 | -1.7 | -2.8 | 3.9 | -5 | 13.3 | 11.1 | 2.8 | 2.2 | 1.7 | -0.6 | 6.1 | 1.1 | 16.3 | 15 | -6.1 | -12.3 | -16.3 | -21.2
-11 | -15 | -2.8 | -7.8 | 7.2 | -5 | 1.1 | -1.7 | -2.8 | -8.6 | 14.4 | -5 | 1 | 0 | 6.7 | 6.1 | 12.2 | -2.8 | 6.1 | 5.6 | 8.9 | 7.2 | 6.1 | 4.4 | -2.2 | -5.6 | -4.4 | -10.3 | 5 | 3 | 10.6 | 8.9 | 19.4 | 10 | 6.1 | 3.3 | 9.4 | 7.8 | 4.4 | 1.1 | 21.3 | 13.8 | 1.1 | -8.9 | -5 | -7.2 | -8.3 | -11.1 | -6.7 | -12.2 | -1.1 | -1.7 | 16.1 | 13.3 | 12.2 | 11.7 | 16.7 | 10.6 | 1.1 | -2.8 | -5 | -6 | -8.3 | -12.8 | -5 | -13.9 | -2.2 | -10.6 | -7.2 | -12.2 | -5 | -8.3 | -16.7 | -21.1 | 2.2 | -1.7 | -3.3 | -5.6 | -1.1 | -5 | -7.8 | -7.8 | 3.3 | 1.7 | -7.2 | -8.3 | 0.6 | -2.2 | 3.3 | -5 | 15.6 | 11.1 | 5 | 3.3 | -5 | -7.4 | -2.1 | -8.7 | 4.4 | -4.4 | 3.3 | -3.3 | 8.3 | -1.7 | -2.2 | -8.9 | 2.8 | 0 | 13.3 | 10.6 | -1.1 | -2.8 | 1.7 | -3.3 | -3.9 | -9.4 | 5 | -4.5 | -2 | -5 | 4.4 | 3.3 | 1.7 | -1.1 | 4.4 | -2.8 | 1.1 | -4.4 | -1 | -2 | 7.2 | 5 | 2.8 | -2.8 | -5.6 | -7.2 | -1.1 | -4.4 | 6.7 | 3.3 | -5.9 | -10.3 | 14 | 8.2 | 13.7 | 2 | 16.7 | 14.6 | 0 | -1.1 | 10 | 0.6 | -1.1 | -2.8 | 3.9 | -5 | 12.8 | 11.1 | 2.8 | 1.7 | 2.2 | -0.6 | 5.4 | 1.1 | 16.1 | 15 | -6.1 | -13.1 | -14.8 | -19.9
-10 | -13 | -2.2 | -7.8 | 6.7 | -5.6 | 1.7 | -1.1 | -3.3 | -9.4 | 13.3 | -5.6 | 0 | 0 | 5.8 | 5.1 | 12.2 | -3.9 | 6.7 | 5.6 | 8.3 | 7.2 | 5.7 | 3.9 | -1.7 | -4.4 | -5 | -11.7 | 5 | 3 | 10.8 | 8.9 | 19.4 | 10.4 | 4.4 | 2.8 | 9.4 | 8.3 | 5 | 1.1 | 21.1 | 13.9 | 0 | -9.4 | -6.1 | -8.3 | -8.9 | -11.1 | -6.9 | -11.6 | -0.6 | -1.1 | 15.5 | 13 | 11.7 | 11.1 | 16.7 | 9.4 | 2.8 | -2.2 | -5 | -6 | -9.4 | -12.9 | -5.4 | -13.5 | -2.8 | -8.9 | -7.9 | -11.8 | -5.2 | -7.9 | -17.2 | -21.1 | 2.2 | -2.8 | -3.9 | -5 | -1.1 | -5 | -10 | -10 | 2.8 | -0.6 | -8.3 | -10 | 0 | -1.7 | 1.7 | -5 | 15.6 | 11.2 | 5 | 3.3 | -5 | -7.4 | -2.4 | -8.5 | 4.4 | -3.9 | 3.7 | -2.4 | 9.4 | -1.1 | -4.4 | -10.6 | 2.8 | 0 | 13.1 | 10.5 | -1.1 | -2.5 | 1.7 | -3.3 | -3.3 | -11.7 | 3.9 | -4.5 | -1 | -3 | 4.4 | 3.4 | 1.7 | 0 | 3.9 | -2.8 | 0.6 | -4.4 | -2 | -4 | 7.2 | 5 | 3.3 | -1.1 | -5 | -7.8 | -1.1 | -4.2 | 6.7 | 3.3 | -6.9 | -10.6 | 13.7 | 7.5 | 12.8 | 2.2 | 16.7 | 14.6 | 0 | -2.2 | 9.4 | 1.7 | -1.7 | -2.8 | 3.9 | -4.4 | 12.8 | 11.1 | 2.2 | 0.6 | 2.8 | -0.6 | 4.6 | 1.1 | 16.8 | 14.5 | -6.1 | -15 | -13.3 | -19.4
-10 | -13 | -2.2 | -6.7 | 5.6 | -5.6 | 1.1 | -1.1 | -4.1 | -9.3 | 11.7 | -5.6 | 1 | 0 | 4.8 | 3.9 | 12.2 | -3.3 | 6.1 | 5.6 | 8.3 | 7.2 | 4.3 | 3 | -1.7 | -5 | -5.4 | -11 | 4 | 1 | 10.9 | 8.5 | 19.4 | 10.7 | 3.9 | 2.2 | 9.4 | 7.8 | 5 | 0.6 | 21.1 | 13.6 | -1.1 | -11.1 | -6.7 | -8.7 | -8.9 | -11.1 | -7 | -11.5 | -0.6 | -0.6 | 15 | 13.1 | 11.7 | 10 | 15.6 | 8.3 | 2.2 | -0.6 | -4 | -6 | -9.4 | -13.1 | -5.7 | -14 | -4.4 | -11.7 | -8.7 | -12.1 | -5.4 | -8 | -15.6 | -19.4 | 2.2 | -3.3 | -3.3 | -5.6 | -1.1 | -5 | -10 | -10 | 0.6 | -1.7 | -9.4 | -10.6 | 0 | -2.2 | 2.2 | -5.6 | 15.6 | 11.2 | 5 | 3.3 | -5 | -7.8 | -2.8 | -9.4 | 2.8 | -3.9 | 4 | -1.9 | 8.9 | -1.1 | -5.6 | -11.1 | 2.2 | 0 | 13 | 10.6 | -1.1 | -2.5 | 1.7 | -3.3 | -3.3 | -9.4 | 2.8 | -5.6 | -1 | -4 | 4.4 | 3.4 | 1.7 | 0 | 3.3 | -2.8 | 0.6 | -4.4 | -2 | -4 | 7.2 | 5 | 4.4 | -5.6 | -5 | -7.8 | -1.1 | -4.4 | 6.1 | 2.8 | -7.8 | -11.1 | 13.3 | 6.7 | 12.1 | 2.5 | 16.7 | 14.4 | 0 | -2.8 | 8.9 | 2.8 | -1.1 | -2.8 | 3.3 | -4.4 | 12.8 | 11.1 | 2.2 | 1.1 | 2.8 | -1.1 | 3.9 | 1.1 | 17.6 | 13.9 | -7.2 | -13.5 | -11.8 | -17.7
-11 | -15 | -1.7 | -6.1 | 4.4 | -5 | 1.1 | -1.1 | -4.8 | -9.9 | 11.1 | -6.1 | 1 | 0 | 3.9 | 2.8 | 11.7 | -3.3 | 5.6 | 5 | 8.9 | 8.3 | 3.8 | 2.7 | -2.2 | -5 | -5.7 | -11.3 | 5 | 2 | 11.1 | 8.3 | 19.4 | 11.1 | 2.8 | 1.7 | 8.3 | 7.8 | 5 | 0.6 | 21.1 | 12.8 | -2.8 | -12.8 | -7.2 | -9.2 | -8.9 | -10.6 | -7.2 | -12.2 | 0 | 0 | 14.4 | 12.8 | 11.1 | 7.8 | 15 | 8.3 | 2.8 | 0 | -4 | -6 | -10 | -13.4 | -6.1 | -15.6 | -5 | -11.7 | -9.4 | -12.8 | -5.6 | -8.3 | -15 | -18.3 | 1.7 | -3.3 | -3.3 | -5 | -1.1 | -5 | -12.2 | -13.3 | 0.6 | -1.1 | -12.2 | -12.8 | -0.6 | -3.3 | 1.7 | -5 | 15.6 | 11.1 | 5.6 | 3.9 | -5 | -7.3 | -2.8 | -8.7 | 1.7 | -4.4 | 4.4 | -1.7 | 7.2 | -1.1 | -5.6 | -10.6 | 2.2 | 0 | 12.8 | 10.6 | -1.1 | -2.8 | 1.7 | -2.8 | -2.8 | -8.9 | 1.9 | -4.7 | -1 | -4 | 4.4 | 3.3 | 1.7 | 0 | 2.8 | -2.8 | 0.6 | -4.4 | -3 | -5 | 6.7 | 4.4 | 4.4 | -5 | -5 | -7.8 | -1.1 | -5 | 6.1 | 2.8 | -7.6 | -10.9 | 13.1 | 7.4 | 11.3 | 2.9 | 16.9 | 14.8 | 0.6 | -3.3 | 7.8 | 4.4 | -1.1 | -2.8 | 2.8 | -6.1 | 13.3 | 11.1 | 2.2 | 1.7 | 2.2 | -0.6 | 3.5 | 1 | 18.3 | 13.3 | -8.3 | -13.5 | -10.4 | -16.7
-13 | -16 | -1.1 | -7.2 | 1.7 | -3.9 | 1.1 | -1.1 | -5.6 | -11.1 | 11.1 | -5 | 1 | 0 | 3.9 | 2.6 | 11.1 | -2.2 | 3.9 | 3.9 | 8.9 | 7.8 | 2.9 | 2.2 | -2.2 | -4.4 | -6.1 | -12.2 | 4 | 2 | 11.7 | 8.9 | 17.6 | 11.9 | 6.1 | 1.7 | 9.4 | 7.8 | 3.9 | 0 | 21.1 | 12.2 | -3.3 | -5.6 | -7.8 | -10 | -8.9 | -11.1 | -7.6 | -11.3 | 0 | 0 | 14.4 | 12.8 | 10 | 6.7 | 13.9 | 6.1 | 2.8 | 0.6 | -3 | -5 | -10 | -13.5 | -6.8 | -14.8 | -5 | -11.1 | -9.8 | -12.7 | -6 | -8.9 | -13.9 | -17.2 | 1.7 | -3.3 | -3.3 | -5 | -1.1 | -5.6 | -13.3 | -14.4 | -0.6 | -2.8 | -13.9 | -15.6 | -1.1 | -3.9 | 1.7 | -5.6 | 15.6 | 10.6 | 5.6 | 3.9 | -5 | -7 | -2.8 | -8.7 | 1.7 | -3.9 | 3.3 | -0.8 | 6.7 | -1.7 | -5 | -10 | 2.2 | 0 | 12.2 | 10.1 | -0.7 | -2.2 | 1.7 | -1.1 | -2.2 | -8.3 | 0.9 | -4.7 | -2 | -4 | 4.4 | 3.2 | 2.2 | -0.6 | 2.2 | -5 | 0.6 | -4.4 | -3 | -4 | 6.7 | 3.9 | 4.4 | -3.9 | -6.1 | -8.3 | -1.8 | -4.7 | 5.6 | 2.8 | -7.4 | -11 | 13 | 8.3 | 10.6 | 2.8 | 17 | 14.8 | 0 | -5 | 7.2 | 4.4 | -1.1 | -2.8 | 2.8 | -6.7 | 13.3 | 11.1 | 2.2 | 1.7 | 2.2 | -0.6 | 3.2 | 1.1 | 17.9 | 13.4 | -9.4 | -13.9 | -8.9 | -16.7
-10 | -14 | -1.1 | -7.2 | 0 | -3.3 | 0.6 | -1.1 | -5.4 | -10.5 | 8.9 | -3.9 | 1 | 0 | 3.9 | 2.1 | 11.1 | -2.2 | 3.3 | 3.3 | 8.3 | 7.8 | 2.5 | 1.6 | -2.2 | -5 | -6.5 | -12.1 | 4 | 1 | 12.2 | 9.4 | 15.7 | 12.3 | 3.3 | 1.1 | 9.4 | 7.2 | 1.1 | -1.1 | 20.9 | 12.4 | -3.3 | -5.6 | -7.4 | -9.5 | -8.9 | -11.1 | -7.9 | -11 | 0 | 0 | 14.4 | 12.8 | 10 | 5 | 13.3 | 5 | 3.3 | 0.6 | -3 | -5 | -10 | -13.7 | -7.6 | -14.9 | -5 | -10 | -10.2 | -13.1 | -6.3 | -9.7 | -12.2 | -15.6 | -1.1 | -5.6 | -3.3 | -4.4 | -1.1 | -5.6 | -14.4 | -16.1 | -1.1 | -3.9 | -13.3 | -14.4 | -2.2 | -3.3 | 1.1 | -7.8 | 15.6 | 9.8 | 5.6 | 3.9 | -5 | -7.2 | -2.8 | -9.4 | 1.1 | -3.9 | 2.2 | -0.3 | 6.7 | -1.7 | -7.2 | -11.1 | 2.2 | 0 | 11.7 | 9.8 | -0.4 | -2.2 | 1.7 | -1.1 | -1.7 | -8.9 | 0 | -5.6 | -2 | -5 | 4.4 | 2.9 | 2.2 | 0 | 1.7 | -4.4 | 0.6 | -4.4 | -3 | -5 | 6.1 | 3.9 | 4.4 | -3.3 | -6.7 | -8.9 | -2.6 | -4.9 | 5 | 2.2 | -7.2 | -11.7 | 12.8 | 8.9 | 10.4 | 3.2 | 17.2 | 15 | -0.6 | -5.6 | 6.1 | 3.9 | -1.1 | -2.8 | 2.8 | -7.2 | 13.3 | 11.1 | 2.2 | 1.7 | 2.8 | -0.6 | 2.8 | 1.1 | 17.6 | 13.8 | -8.7 | -13 | -9.3 | -15.3
-8 | -12 | -1.1 | -7.2 | 0 | -3.3 | 0 | -2.2 | -5.2 | -10.3 | 8.3 | -4.4 | 0 | 0 | 3.9 | 1.7 | 10 | 0 | 2.8 | 2.2 | 8.3 | 7.8 | 2 | 1 | -2.8 | -6.1 | -6.8 | -12.6 | 5 | 2 | 12.8 | 10 | 13.9 | 12.2 | 2.8 | 0.6 | 8.3 | 7.2 | 1.7 | -0.6 | 20.8 | 12.3 | -3.3 | -5.6 | -7.1 | -9.4 | -7.8 | -10 | -8.3 | -11.1 | 0 | 0 | 14.4 | 12.8 | 10.6 | 5 | 12.8 | 3.9 | 4.4 | 0 | -3 | -5 | -10 | -14 | -8.3 | -16.1 | -6.1 | -10 | -10.6 | -13.9 | -6.7 | -11.1 | -11.7 | -15.6 | -2.8 | -8.3 | -2.8 | -4.4 | -1.1 | -5.6 | -15 | -18.9 | -2.2 | -4.4 | -12.8 | -14.4 | -2.8 | -3.3 | 0.6 | -6.1 | 15.6 | 8.9 | 5 | 3.3 | -4.8 | -6.7 | -3 | -8.6 | 0.6 | -3.3 | 1.1 | 0 | 5 | -2.2 | -7.8 | -11.1 | 1.1 | 0 | 11.1 | 9.4 | 0 | -2.2 | 1.7 | -0.6 | -2.2 | -10 | -0.4 | -4.6 | -2 | -5 | 4.4 | 2.8 | 2.2 | -0.6 | 1.7 | -5.6 | 0.6 | -4.4 | -3 | -5 | 6.1 | 3.3 | 5 | -5.6 | -6.7 | -9.4 | -3.3 | -5.6 | 5 | 2.2 | -6.8 | -10.9 | 12.2 | 7.9 | 10.2 | 3.7 | 16.7 | 14.9 | -0.6 | -6.1 | 6.1 | 4.4 | -1.1 | -2.8 | 2.2 | -7.8 | 13.3 | 11.1 | 2.2 | 1.7 | 2.8 | -0.6 | 2.2 | 0.6 | 17.2 | 13.9 | -7.9 | -12.4 | -9.6 | -14.7
-8 | -11 | -1.7 | -5.6 | -0.6 | -3.3 | 0 | -2.2 | -5 | -11.1 | 9.4 | -5.6 | -1 | -2 | 3.5 | 1.7 | 8.9 | -1.7 | 1.7 | 1.7 | 7.8 | 7.2 | 1.8 | 0.4 | -5 | -9.4 | -7.2 | -13.9 | 4 | 1 | 12.2 | 9.6 | 13.9 | 12.1 | 3.3 | 0 | 8.3 | 7.2 | 1.1 | -1.1 | 20.6 | 12.2 | -3.9 | -7.2 | -6.7 | -9.4 | -7.2 | -10 | -8.1 | -10.6 | -0.6 | -0.6 | 14 | 12.6 | 9.4 | 3.3 | 12.2 | 2.8 | 2.8 | 0 | -3 | -5 | -10 | -14.1 | -8.5 | -16 | -6.1 | -10 | -10.2 | -13.1 | -8.5 | -11.4 | -11.1 | -14.4 | -5 | -10 | -2.8 | -4.4 | -1.7 | -5.6 | -15.6 | -20 | -2.8 | -4.4 | -12.8 | -14.4 | -3.3 | -3.9 | 0.6 | -6.1 | 15.6 | 9.1 | 5 | 3.3 | -4.6 | -6.5 | -3.1 | -8.3 | 0 | -3.3 | 0.9 | -0.1 | 5.6 | -1.7 | -8.3 | -12.8 | 0.6 | 0 | 11.5 | 9.8 | 0.2 | -1.8 | 1.7 | -2.2 | -2.2 | -9.4 | -0.7 | -4.6 | -2 | -5 | 4.2 | 2.6 | 1.7 | 0 | 0.6 | -6.1 | 0.6 | -3.9 | -3 | -5 | 5.6 | 3.3 | 5 | -7.8 | -6.7 | -9.4 | -3.5 | -5.3 | 5 | 2.2 | -6.5 | -10.7 | 11.7 | 7.3 | 10 | 3.9 | 16.1 | 14.7 | -1.1 | -6.7 | 6.1 | 5 | -1.1 | -2.8 | 1.7 | -8.3 | 13.3 | 11.1 | 2.2 | 1.7 | 3.3 | -0.6 | 1.7 | 0.4 | 17 | 13.6 | -7.2 | -12.8 | -10 | -15
-7 | -10 | -0.6 | -7.2 | -1.1 | -3.3 | 0.6 | -1.7 | -4.8 | -10.7 | 8.3 | -6.1 | -1 | -1 | 3.2 | 1.7 | 8.9 | -1.7 | 1.1 | 0.6 | 7.8 | 7.2 | 1.1 | -0.1 | -5.6 | -10.6 | -7.2 | -13.1 | 4 | 2 | 11.7 | 9.3 | 13.9 | 11.8 | 2.2 | 0 | 8.3 | 6.7 | 0.6 | -1.1 | 20.4 | 12.4 | -4.4 | -7.8 | -6.1 | -8.8 | -7.2 | -9.4 | -8 | -10.4 | -0.6 | -0.6 | 13.7 | 12.5 | 7.8 | 3.3 | 11.7 | 2.8 | 2.8 | 0 | -3 | -4 | -10 | -14.4 | -8.7 | -17 | -5 | -11.7 | -9.8 | -12.7 | -10.4 | -12.6 | -10.6 | -13.3 | -5.6 | -10 | -2.8 | -4.4 | -2.8 | -6.1 | -16.1 | -21.1 | -3.3 | -4.4 | -13.3 | -15 | -3.3 | -4.4 | 0.6 | -6.7 | 15.6 | 9.1 | 5 | 3.3 | -4.4 | -6.7 | -3.3 | -8.9 | -1.7 | -4.4 | 0.8 | 0.1 | 5.6 | -1.7 | -8.9 | -13.3 | 0.6 | 0 | 11.8 | 10.1 | 0.4 | -1.6 | 1.7 | 1.1 | -2.2 | -10 | -1.1 | -5 | -2 | -5 | 4.1 | 2.5 | 2.8 | 0 | 0 | -7.8 | 0.6 | -2.8 | -3 | -5 | 5.6 | 3.9 | 5 | -7.8 | -6.7 | -9.4 | -3.7 | -5.3 | 5 | 2.2 | -6.1 | -11.1 | 11.1 | 6.1 | 10.9 | 3.9 | 15.6 | 14.4 | -1.7 | -7.2 | 7.2 | 6.7 | -0.6 | -1.7 | 1.1 | -8.9 | 12.8 | 11.1 | 2.8 | 1.7 | 3.3 | -0.6 | 1.1 | 0 | 16.9 | 13.1 | -6.8 | -12 | -9.6 | -14
-6 | -10 | -1.1 | -5.6 | -1.7 | -3.9 | 1.1 | -1.7 | -4.6 | -11.2 | 7.8 | -5 | -2 | -3 | 2.8 | 1.7 | 8.9 | -1.1 | 0 | 0 | 7.2 | 6.7 | 1.1 | -0.6 | -6.1 | -10.6 | -7.2 | -13.1 | 6 | 3 | 11.1 | 8.9 | 13.9 | 11.7 | 0.6 | -0.6 | 6.7 | 6.1 | 0 | -1.1 | 20.2 | 12.2 | -5 | -7.8 | -5.6 | -8.8 | -6.7 | -8.9 | -7.8 | -10.6 | -0.6 | -1.1 | 13.3 | 12.2 | 7.8 | 3.3 | 10.6 | 2.2 | 2.2 | -0.6 | -3 | -5 | -10.6 | -14.4 | -8.9 | -18.9 | -6.1 | -12.2 | -9.4 | -12.8 | -12.2 | -13.9 | -10 | -12.2 | -5.6 | -8.9 | -2.8 | -4.4 | -3.9 | -6.7 | -16.7 | -21.1 | -3.3 | -5 | -15.6 | -16.7 | -3.3 | -5 | 0.6 | -6.7 | 15.6 | 8.9 | 5 | 3.3 | -4.6 | -6.4 | -2.9 | -7.7 | -2.2 | -5 | 0.6 | 0 | 5 | -1.1 | -9.4 | -13.9 | 1.1 | 0.6 | 12.2 | 10.6 | 0.6 | -1.7 | 1.7 | 1.1 | -3.9 | -6.1 | 0 | -3.9 | -2 | -5 | 3.9 | 2.2 | 2.8 | -0.6 | -0.6 | -8.9 | 0.6 | -2.8 | -3 | -5 | 5.6 | 3.9 | 5.6 | -8.3 | -6.7 | -9.4 | -3.9 | -5.6 | 5 | 2.8 | -4.8 | -9.6 | 11.1 | 6.3 | 11.9 | 4.2 | 13.7 | 11.1 | -2.2 | -8.3 | 8.3 | 7.2 | -0.6 | -1.7 | 0.6 | -9.4 | 11.7 | 10.6 | 2.8 | 1.7 | 3.3 | 0 | 1.5 | -0.1 | 16.7 | 12.8 | -6.5 | -11.9 | -9.3 | -13.8
-6 | -10 | -0.6 | -6.7 | 1.7 | -0.6 | 1.7 | -1.1 | -4.4 | -12.8 | 8.3 | -4.4 | -1 | -2 | 5 | 3.3 | 9.4 | -1.7 | 0 | 0 | 7.2 | 6.7 | 5.4 | 1.3 | -7.2 | -11.1 | -7.2 | -13.9 | 6 | 3 | 14.4 | 11.2 | 16.1 | 12.3 | 1.7 | -1.1 | 7.8 | 6.1 | 0 | -1.1 | 20 | 12.2 | -5 | -7.8 | -5 | -8.9 | -6.1 | -8.3 | -6.7 | -9.7 | -1.1 | -1.7 | 13.3 | 12.1 | 8.9 | 2.8 | 11.7 | 1.1 | 2.2 | -0.6 | -3 | -5 | -10.6 | -15 | -8.5 | -17.5 | -6.7 | -12.2 | -9.4 | -12.9 | -11.7 | -13.8 | -9.4 | -12.2 | -6.7 | -10 | -2.2 | -3.9 | -3.9 | -6.7 | -16.7 | -21.1 | -1.7 | -3.3 | -14.4 | -16.1 | -3.3 | -5 | 0 | -6.7 | 16.7 | 9.9 | 5 | 3.3 | -4.8 | -6.4 | -2.6 | -7.5 | -2.2 | -4.4 | 0.6 | -0.2 | 8.3 | -0.6 | -7.2 | -12.2 | 1.1 | 0 | 13.1 | 11 | 0.8 | -0.7 | 1.7 | 1.1 | -4.4 | -6.7 | 1.1 | -3.3 | -3 | -5 | 4.3 | 2.5 | 3.3 | -1.1 | -1.1 | -10.6 | 0.6 | -2.8 | -3 | -5 | 5.6 | 3.9 | 5 | -8.3 | -6.7 | -9.4 | -2.2 | -4.1 | 5 | 2.8 | -3.5 | -8.9 | 11.1 | 6.3 | 12.8 | 3.9 | 11.9 | 7.6 | -1.1 | -9.4 | 8.9 | 7.8 | 0 | -1.1 | 0.6 | -8.9 | 12.8 | 10.6 | 3.9 | 1.1 | 3.3 | 0 | 1.8 | -0.4 | 16.3 | 12.3 | -6.1 | -12.8 | -8.9 | -13.9
-6 | -10 | -0.6 | -6.1 | 5 | -2.2 | 2.8 | -0.6 | -2.9 | -11.1 | 11.1 | -5.6 | 0 | -1 | 7.2 | 5 | 11.7 | 0 | 1.7 | 1.7 | 7.2 | 6.7 | 9.6 | 2.2 | -7.2 | -11.1 | -5.2 | -12.6 | 12 | 3 | 17.8 | 13.5 | 18.4 | 13.1 | 7.2 | 1.1 | 10.6 | 8.3 | 2.8 | 0.6 | 21.5 | 12.4 | -3.9 | -7.2 | -4.3 | -7.8 | -5 | -7.2 | -5.5 | -9.1 | -1.1 | -1.7 | 13.3 | 11.9 | 11.1 | 2.8 | 13.3 | 2.2 | 5.6 | 1.7 | -2 | -4 | -10.6 | -15 | -8.2 | -17.5 | -5 | -12.2 | -9.4 | -13.7 | -11.1 | -13.8 | -8.9 | -11.1 | -7.8 | -10.6 | -0.6 | -3.3 | -2.8 | -5.6 | -16.1 | -20 | -0.6 | -2.8 | -12.2 | -13.3 | -2.2 | -3.9 | 0.6 | -7.8 | 17.8 | 10.5 | 5.6 | 3.3 | -5 | -6.7 | -2.2 | -7.8 | 2.2 | -3.3 | 0.6 | -0.6 | 12.2 | 0.6 | -3.3 | -9.4 | 0.6 | -0.6 | 14.1 | 11.7 | 0.9 | -0.2 | 1.7 | 1.7 | -4.4 | -5.6 | 2.2 | -3.3 | -2 | -6 | 4.6 | 2.6 | 3.3 | 0 | -0.6 | -10.6 | 0.6 | -2.2 | -5 | -7 | 7.8 | 5 | 7.2 | -10 | -6.1 | -9.4 | -0.6 | -3 | 5 | 1.7 | -2.2 | -8.9 | 11.1 | 6.1 | 13.9 | 3.7 | 10 | 3.9 | 0.6 | -9.4 | 8.9 | 8.3 | 0 | -1.1 | 0.6 | -7.2 | 12.8 | 10.6 | 3.3 | 1.1 | 3.9 | 0.6 | 2.2 | -0.6 | 16 | 12 | -3.5 | -11.2 | -5.2 | -10.7
-8 | -12 | -1.7 | -5.6 | 7.2 | -3.3 | 6.1 | 1.1 | -1.5 | -11 | 14.4 | -4.4 | 1 | -1 | 9.4 | 6.7 | 13.9 | -0.6 | 3.3 | 3.3 | 7.2 | 6.1 | 13.9 | 2.2 | -7.2 | -12.2 | -3.1 | -12 | 15 | 2 | 21.1 | 15.6 | 20.6 | 13.3 | 10.6 | 1.1 | 12.2 | 8.3 | 5.6 | 0.6 | 22.9 | 12.6 | -2.8 | -7.8 | -3.5 | -6.9 | -2.2 | -8.3 | -4.4 | -9.4 | -1.1 | -1.7 | 13.3 | 11.7 | 13.3 | 1.7 | 14.4 | 1.1 | 2.2 | 0 | -2 | -3 | -10.6 | -15 | -7.8 | -18.3 | -4.4 | -12.8 | -9.4 | -15 | -10.6 | -14.4 | -7.8 | -10.6 | -7.8 | -10.6 | 1.7 | -2.8 | 1.1 | -3.9 | -15 | -19.4 | 1.7 | -2.8 | -11.7 | -12.8 | -1.7 | -3.3 | 1.1 | -7.2 | 18.9 | 11.1 | 6.1 | 4.4 | -4.8 | -6.6 | 0 | -6.3 | 5 | -3.9 | 0.6 | -1.1 | 14.4 | 0.6 | -1.7 | -8.9 | 0.6 | -0.6 | 15 | 12.2 | 1.1 | 0.6 | 2.8 | 2.2 | -3.9 | -5 | 5.4 | -2.1 | -2 | -5 | 5 | 2.8 | 3.9 | 0 | -0.6 | -10 | 0.6 | -1.7 | -5 | -7 | 7.8 | 5 | 7.8 | -8.3 | -7.2 | -10 | 1.1 | -2.2 | 4.4 | 1.7 | 1.3 | -7.3 | 11.1 | 7.1 | 15 | 2.9 | 11.1 | 4.1 | 1.7 | -9.4 | 9.4 | 8.3 | 1.1 | 0.6 | 1.1 | -6.7 | 14.4 | 11.1 | 3.3 | 1.7 | 4.4 | 3.3 | 3.1 | -0.6 | 15.6 | 11.7 | -0.9 | -10.7 | -1.5 | -8.1
-8 | -13 | -2.2 | -5 | 8.9 | -3.9 | 10.6 | 1.1 | 0 | -12.2 | 17.8 | -5 | 2 | 0 | 11.5 | 6.5 | 15 | -0.6 | 6.7 | 5.6 | 7.8 | 6.1 | 15.2 | 2.4 | -7.2 | -11.7 | -1.1 | -13.3 | 17 | 2 | 22 | 15.4 | 21.5 | 12.7 | 14.4 | 3.9 | 13.9 | 7.2 | 8.3 | 0 | 24.4 | 12.2 | -1.7 | -6.1 | -2.8 | -6.7 | -0.6 | -8.3 | -3.1 | -8.7 | -1.1 | -1.7 | 13.3 | 11.9 | 15.6 | 1.7 | 15 | 1.1 | 6.1 | 3.3 | -2 | -3 | -10 | -15.6 | -7.6 | -18.2 | -4.4 | -12.8 | -9.2 | -14.3 | -10 | -13.8 | -6.7 | -8.9 | -7.8 | -10 | 3.9 | -1.1 | 2.8 | -2.8 | -14.4 | -18.9 | 2.8 | -3.3 | -12.2 | -13.3 | 2.2 | -2.2 | 1.1 | -7.8 | 19.1 | 11.9 | 8.9 | 5.6 | -4.6 | -6.8 | 2.2 | -6.1 | 7.2 | -2.8 | 0.4 | -0.9 | 16.7 | 1.1 | 0.6 | -9.4 | 1.1 | -0.6 | 15.9 | 12.3 | 1.3 | 0.7 | 3.3 | 2.2 | -3.3 | -5 | 8.5 | -1.9 | -2 | -6 | 5.9 | 2.7 | 4.4 | 0.6 | -0.6 | -11.1 | 0.6 | -1.7 | -5 | -7 | 10.6 | 6.1 | 8.9 | -5 | -6.1 | -10 | 5.2 | -0.9 | 4.4 | 1.7 | 4.8 | -8 | 11.1 | 7.6 | 16.1 | 2.2 | 12.2 | 4 | 3.9 | -9.4 | 10.6 | 9.4 | 1.7 | 0.6 | 2.2 | -7.2 | 15.6 | 11.7 | 3.9 | 1.1 | 4.4 | 1.1 | 4.1 | -0.6 | 18.4 | 12.6 | 1.7 | -12.8 | 2.2 | -6.7
-5 | -11 | -2.8 | -5 | 10 | -2.8 | 12.2 | -0.6 | 0.7 | -11.3 | 20.6 | -5.6 | 3 | 0 | 13.5 | 5.9 | 16.1 | -1.1 | 10.6 | 6.1 | 8.9 | 6.1 | 16.5 | 2.1 | -7.2 | -11.7 | 0.2 | -11.7 | 18 | 2 | 23 | 15.1 | 22.4 | 11.5 | 17.2 | 5 | 15 | 7.8 | 9.4 | -1.1 | 24.4 | 13 | -0.6 | -6.1 | -2.4 | -6.1 | -0.6 | -8.9 | -1.9 | -9.1 | -1.7 | -2.2 | 13.3 | 12.1 | 17.8 | 1.7 | 15.6 | 2.2 | 7.2 | 3.9 | -1 | -3 | -10 | -15.6 | -7.4 | -19.5 | -3.3 | -13.3 | -9.1 | -14.2 | -9.5 | -13.6 | -5.6 | -7.8 | -6.7 | -9.4 | 5.6 | -1.1 | 3.9 | -1.7 | -13.9 | -18.3 | 4.4 | -3.9 | -13.3 | -15 | 3.3 | -1.7 | 2.2 | -6.7 | 19.2 | 12.3 | 10 | 5 | -4.4 | -7.2 | 4.4 | -6.7 | 10 | -2.2 | 0.2 | -1 | 18.3 | 1.1 | 2.8 | -9.4 | 1.1 | -0.6 | 16.9 | 12.3 | 1.5 | 0.9 | 2.2 | 1.7 | -2.8 | -4.4 | 11.7 | -2.8 | -2 | -6 | 6.9 | 2.6 | 5 | 0.6 | 0.6 | -10.6 | 1.1 | -1.1 | -5 | -8 | 12.2 | 5.6 | 10.6 | -2.8 | -5.6 | -10 | 9.2 | -1.1 | 3.3 | 1.1 | 8.3 | -11.1 | 11.1 | 8.3 | 16.8 | 0.8 | 13.3 | 3.9 | 4.4 | -8.9 | 11.1 | 9.4 | 4.4 | 2.8 | 3.9 | -9.4 | 15.6 | 11.7 | 4.4 | 1.1 | 4.4 | 1.1 | 5 | -1.1 | 21.1 | 13.3 | 1.7 | -11.8 | 2 | -6
-4 | -11 | -1.7 | -4.4 | 11.1 | -4.4 | 13.3 | -0.6 | 1.5 | -12 | 22.8 | -5.6 | 3 | -1 | 15.6 | 4.4 | 15.6 | 1.1 | 12.8 | 6.1 | 8.9 | 6.1 | 17.8 | 1.7 | -7.2 | -12.2 | 1.5 | -11.3 | 19 | 2 | 23.9 | 14.4 | 23.3 | 10.6 | 18.3 | 5 | 15.6 | 7.8 | 10.6 | -1.7 | 24.4 | 13.9 | 0 | -6.7 | -2.1 | -6.1 | 0 | -9.4 | -0.6 | -10.6 | -1.7 | -2.2 | 13.3 | 12.2 | 19.4 | 0.6 | 16.1 | 2.8 | 7.8 | 4.4 | -1 | -2 | -10 | -15.6 | -7.2 | -22.8 | -2.8 | -13.3 | -8.9 | -15 | -8.9 | -13.9 | -3.9 | -6.1 | -6.7 | -10 | 7.2 | -1.1 | 6.7 | -0.6 | -13.3 | -17.8 | 6.1 | -3.9 | -11.7 | -13.3 | 5 | -1.7 | 2.2 | -7.8 | 19.4 | 12.8 | 11.7 | 4.4 | -4.2 | -6.9 | 5.7 | -5.8 | 12.2 | -2.2 | 0 | -1.1 | 18.9 | 1.1 | 4.4 | -9.4 | 1.1 | -0.6 | 17.8 | 12.2 | 1.7 | 1.1 | 2.2 | 1.1 | -2.8 | -3.9 | 13.7 | -1 | -2 | -7 | 7.8 | 2.2 | 5 | 1.1 | 0.6 | -10.6 | 1.1 | -1.1 | -5 | -8 | 13.9 | 5.6 | 11.1 | -1.1 | -3.9 | -10 | 13.3 | -2.8 | 3.3 | 0 | 9.4 | -10.5 | 10.7 | 8 | 17.6 | -0.1 | 12.6 | 3.6 | 5 | -8.9 | 11.1 | 9.4 | 3.9 | 2.2 | 3.3 | -10.6 | 15.6 | 11.7 | 5 | 1.1 | 5 | 1.7 | 4.6 | -1.8 | 23.9 | 13.9 | 1.7 | -12.2 | 1.9 | -6.1
-3 | -10 | -1.1 | -3.9 | 11.1 | -3.9 | 14.4 | -1.1 | 2.2 | -14.4 | 23.9 | -6.1 | 3 | -1 | 15.6 | 5.2 | 16.1 | 1.7 | 13.9 | 5.6 | 9.4 | 6.7 | 16.5 | 5.8 | -7.8 | -12.8 | 2.8 | -12.8 | 19 | 0 | 23 | 15.1 | 22.9 | 10.4 | 19.4 | 3.9 | 16.7 | 7.8 | 11.1 | -2.2 | 24.4 | 14.4 | -0.6 | -6.7 | -1.7 | -6.7 | -0.6 | -10 | -0.4 | -9.5 | -2.2 | -2.8 | 13.5 | 12.3 | 20.6 | 1.7 | 17.2 | 1.1 | 7.8 | 4.4 | -1 | -2 | -9.4 | -15.6 | -8.5 | -21.5 | -2.8 | -13.3 | -8.7 | -14 | -8.7 | -13.3 | -3.9 | -5.6 | -7.2 | -10 | 9.4 | 1.1 | 8.9 | -0.6 | -12.8 | -17.2 | 6.1 | -3.9 | -10.6 | -12.8 | 3.9 | -1.1 | 2.2 | -7.2 | 19 | 12.8 | 12.8 | 3.9 | -4.1 | -7.1 | 7 | -5.9 | 13.9 | -2.2 | -0.2 | -1.9 | 19.4 | 1.1 | 5.6 | -10.6 | 1.1 | -0.6 | 17.8 | 12.3 | 1.9 | 1.3 | 1.7 | 0.6 | -1.7 | -2.2 | 15.8 | 0.8 | -2 | -7 | 7.8 | 2.3 | 4.4 | 1.1 | 1.7 | -10 | 1.1 | -1.1 | -5 | -7 | 15 | 4.4 | 11.7 | 0 | -3.3 | -9.4 | 14.2 | -2.8 | 3.9 | -1.1 | 10.6 | -11.4 | 10.4 | 7.7 | 18.3 | -2.2 | 11.8 | 3.3 | 5.6 | -8.9 | 10.6 | 8.9 | 6.1 | 3.9 | 2.8 | -10.6 | 16.1 | 12.2 | 6.1 | 1.1 | 5 | 1.7 | 4.3 | -2.4 | 23.9 | 12.9 | 1.7 | -14.4 | 1.7 | -7.2
-3 | -10 | -1.7 | -3.9 | 11.1 | -3.9 | 14.4 | -1.7 | 1.8 | -13.2 | 25.6 | -6.7 | 3 | -3 | 15.6 | 5.8 | 16.7 | -4.4 | 14.4 | 5.6 | 10 | 7.2 | 15.2 | 8.7 | -7.8 | -12.8 | 2.6 | -11.1 | 18 | 4 | 22 | 15.4 | 22.6 | 10.8 | 20 | 4.4 | 15.6 | 8.3 | 11.7 | -2.2 | 24 | 13.6 | -1.1 | -6.7 | -1.5 | -5.7 | 0 | -10 | -0.2 | -9.3 | -2.8 | -3.9 | 13.7 | 12.3 | 20.6 | 2.8 | 18.3 | -2.2 | 8.3 | 4.4 | -1 | -2 | -10 | -15 | -9.8 | -22.1 | -3.3 | -11.1 | -8.5 | -13.8 | -8.5 | -13.1 | -3.3 | -5 | -7.2 | -11.1 | 10.6 | 0.6 | 8.3 | -1.1 | -12.8 | -17.2 | 6.7 | -4.4 | -10 | -12.2 | 3.3 | -0.6 | 2.8 | -7.8 | 18.7 | 12.9 | 13.3 | 3.3 | -3.9 | -7.8 | 8.3 | -6.7 | 15 | -2.8 | -0.4 | -2.6 | 20 | 1.1 | 5.6 | -10 | 1.7 | -1.1 | 17.8 | 12.3 | 2 | 1.4 | 2.2 | 1.1 | -1.1 | -1.7 | 17.8 | 2.2 | -3 | -7 | 7.8 | 2.3 | 3.9 | 2.2 | 0 | -9.4 | 1.1 | -0.6 | -5 | -7 | 15 | 4.4 | 12.8 | 0.6 | -3.3 | -9.4 | 15.2 | -3.2 | 3.9 | -1.7 | 11.7 | -13.9 | 10 | 7.2 | 17.6 | -2.3 | 11.1 | 2.8 | 6.1 | -8.9 | 10.6 | 8.9 | 7.2 | 4.4 | 2.8 | -10.6 | 15.6 | 11.7 | 5 | -1.1 | 5.6 | 1.7 | 3.9 | -3.9 | 23.9 | 11.6 | 0.2 | -12.3 | 0.8 | -6.8
-3 | -8 | -1.7 | -3.3 | 10 | -3.9 | 13.3 | -2.8 | 1.5 | -13.8 | 25.6 | -7.2 | 2 | -4 | 15.6 | 6.1 | 16.1 | -7.2 | 13.9 | 6.1 | 10 | 7.2 | 13.9 | 10.6 | -8.3 | -13.3 | 2.4 | -10.9 | 17 | 5 | 21.1 | 15.6 | 22.2 | 10.6 | 20.6 | 4.4 | 15 | 7.8 | 11.7 | -2.2 | 23.7 | 12.7 | -1.7 | -6.7 | -1.3 | -5.4 | 0 | -10.6 | 0 | -10.6 | -3.9 | -4.4 | 13.9 | 12.2 | 20.6 | 2.8 | 17.8 | 0 | 8.3 | 4.4 | 0 | -2 | -10.6 | -15.6 | -11.1 | -23.9 | -3.3 | -11.1 | -8.3 | -14.4 | -8.3 | -13.9 | -3.3 | -5 | -7.8 | -11.7 | 8.9 | -0.6 | 8.3 | 0 | -13.3 | -18.3 | 6.7 | -3.9 | -12.2 | -13.9 | 1.1 | -0.6 | 1.1 | -8.3 | 18.3 | 12.8 | 12.8 | 1.7 | -4.6 | -7.8 | 5.7 | -5 | 15 | -2.8 | -0.6 | -3.9 | 19.4 | 0.6 | 4.4 | -11.7 | 1.1 | -0.6 | 17.8 | 12.2 | 2.2 | 1.7 | 1.7 | 1.1 | -0.6 | -1.7 | 15.2 | 2 | -3 | -8 | 7.8 | 2.2 | 3.3 | 2.2 | 0 | -8.9 | 1.7 | -0.6 | -5 | -8 | 15 | 4.4 | 12.8 | 2.2 | -3.3 | -8.3 | 16.1 | -4.4 | 2.8 | -2.2 | 9.5 | -11.6 | 9.3 | 7.1 | 16.8 | -2.5 | 10.4 | 2.7 | 5.6 | -9.4 | 10.6 | 8.9 | 5.6 | 3.3 | 1.7 | -11.1 | 15.6 | 11.7 | 5 | -1.7 | 5.6 | 1.7 | 2.2 | -5 | 23.9 | 10.6 | -1.3 | -12.2 | -0.2 | -7.3
-2 | -8 | -2.2 | -4.4 | 7.8 | -3.9 | 11.1 | -6.1 | 1.1 | -16.1 | 24.4 | -7.2 | 1 | -7 | 13.5 | 6.2 | 15.6 | -7.8 | 11.1 | 5.6 | 9.4 | 7.2 | 12.6 | 9.8 | -8.9 | -12.8 | 2.2 | -12.2 | 17 | 4 | 20.4 | 15.4 | 21.7 | 11.2 | 19.4 | 5.6 | 13.9 | 7.2 | 9.4 | -2.2 | 23.3 | 11.7 | -2.8 | -6.7 | -1.1 | -5.6 | -0.6 | -10 | -1.1 | -9 | -4.4 | -5 | 13.7 | 12.3 | 17.2 | 3.3 | 13.9 | 1.1 | 8.3 | 4.4 | 0 | -2 | -11.7 | -16.1 | -11.7 | -22.6 | -3.3 | -11.1 | -9.2 | -14 | -9.1 | -13.4 | -3.9 | -5 | -8.9 | -12.2 | 7.8 | 0.6 | 8.3 | 0.6 | -14.4 | -18.3 | 3.3 | -2.8 | -11.1 | -12.8 | 0.6 | -1.7 | 0 | -8.9 | 17.9 | 13.2 | 11.1 | 1.7 | -5.4 | -8.4 | 3.2 | -4.6 | 10.6 | -3.3 | -1.5 | -4.6 | 18.3 | 0.6 | 0.6 | -11.1 | 1.1 | -1.1 | 16.1 | 11.5 | 1.8 | 1.4 | 1.7 | 0.6 | 0 | 0 | 12.6 | 1.9 | -5 | -8 | 6.9 | 2.4 | 3.3 | 2.2 | 0 | -10 | 1.1 | -0.6 | -5 | -8 | 13.9 | 3.9 | 11.7 | 2.2 | -5 | -8.3 | 12.6 | -2.5 | 2.8 | -3.3 | 7.2 | -10.7 | 8.5 | 7 | 16.1 | -3.3 | 9.6 | 2.5 | 3.9 | -9.4 | 10.6 | 8.9 | 3.9 | 1.1 | 0 | -11.7 | 15 | 11.7 | 3.9 | -2.2 | 5.6 | 2.2 | 0.6 | -6.8 | 22.4 | 10.6 | -2.8 | -13.3 | -1.1 | -8.9
-2 | -8 | -2.2 | -4.4 | 6.7 | -3.9 | 9.4 | -6.1 | -1.3 | -13.7 | 20.6 | -7.2 | 0 | -7 | 11.5 | 5.6 | 15 | -7.2 | 8.3 | 5.6 | 8.3 | 6.7 | 11.3 | 9.1 | -11.7 | -15 | 0 | -9.6 | 12 | 6 | 19.6 | 14.9 | 21.1 | 11.5 | 13.9 | 6.1 | 11.7 | 6.1 | 8.3 | -1.7 | 22.6 | 12.3 | -2.8 | -6.7 | -1.3 | -4.9 | 0 | -9.4 | -2.2 | -8.7 | -4.4 | -5.6 | 13.5 | 12.3 | 11.7 | 3.3 | 10.6 | 3.3 | 8.9 | 4.4 | 0 | -2 | -12.8 | -16.7 | -12.2 | -22.8 | -4.4 | -10.6 | -10.2 | -14.6 | -9.8 | -13.8 | -3.9 | -5 | -8.9 | -12.8 | 7.2 | -0.6 | 9.4 | 0 | -15 | -18.9 | 1.1 | -2.8 | -10 | -11.7 | 2.8 | -1.1 | 0 | -8.3 | 17.6 | 13.6 | 8.9 | 1.7 | -6.1 | -9.4 | 0.6 | -5.6 | 7.8 | -3.9 | -2.4 | -5.6 | 13.3 | -0.6 | -1.1 | -11.1 | 1.1 | -1.1 | 14.5 | 10.9 | 1.5 | 1.3 | 1.1 | 0.6 | 0 | 0 | 10 | 1.1 | -6 | -9 | 5.9 | 2.2 | 3.3 | 2.2 | 0 | -10 | 1.1 | -0.6 | -5 | -7 | 11.1 | 3.9 | 11.7 | 2.2 | -5.6 | -8.3 | 9.1 | -2.5 | 2.8 | -2.8 | 5 | -12.2 | 7.8 | 6.7 | 15.2 | -2.8 | 8.9 | 2.2 | 2.2 | -9.4 | 10.6 | 9.4 | 2.8 | 0 | -0.6 | -11.1 | 15 | 11.7 | 2.8 | -3.3 | 5.6 | 2.2 | -1.1 | -9.4 | 20.9 | 10.1 | -3.3 | -11.7 | -3.1 | -9.2
-3 | -9 | -2.2 | -5 | 5 | -3.9 | 8.9 | -4.4 | -3.7 | -13.8 | 18.9 | -5 | 0 | -7 | 9.4 | 5 | 13.9 | -2.8 | 7.8 | 6.1 | 8.3 | 6.7 | 10 | 8.3 | -10.6 | -14.4 | -2.2 | -9.6 | 10 | 7 | 18.9 | 14.4 | 20.6 | 11.7 | 11.7 | 6.7 | 10.6 | 6.1 | 6.1 | -1.7 | 21.8 | 12.9 | -3.3 | -6.7 | -1.5 | -4.8 | 0 | -9.4 | -3.3 | -9.4 | -4.4 | -6.1 | 13.3 | 12.2 | 9.4 | 3.3 | 7.8 | 3.3 | 8.3 | 5 | 0 | -2 | -12.2 | -16.1 | -12.8 | -23.9 | -5.6 | -10 | -11.1 | -15.6 | -10.6 | -14.4 | -3.9 | -5.6 | -10 | -14.4 | 6.7 | -1.1 | 9.4 | -0.6 | -15 | -19.4 | -1.1 | -3.3 | -8.9 | -11.1 | 2.2 | -1.1 | -0.6 | -8.9 | 17.2 | 13.9 | 8.3 | 0.6 | -7.2 | -9.3 | -0.7 | -5.3 | 6.1 | -3.9 | -3.3 | -7.2 | 12.2 | -0.6 | -3.9 | -10.6 | 0.6 | -0.6 | 12.8 | 10 | 1.1 | 1.1 | 1.7 | 0.6 | 0.6 | 0.6 | 8.7 | 1.1 | -6 | -8 | 5 | 2.2 | 3.9 | 2.2 | -0.6 | -10.6 | 0.6 | -1.7 | -6 | -8 | 9.4 | 3.9 | 11.7 | 3.3 | -5.6 | -8.3 | 5.6 | -3.3 | 2.8 | -2.8 | 3.7 | -10.6 | 7.8 | 6.8 | 14.2 | -2.4 | 8.5 | 2.1 | 0.6 | -9.4 | 10.6 | 9.4 | 2.8 | 0 | -0.6 | -10 | 15 | 11.7 | 2.2 | -3.3 | 5 | 2.2 | -2.4 | -8.9 | 19.4 | 10 | -3.9 | -11.6 | -5.2 | -10.7
-3 | -9 | -2.8 | -5 | 3.9 | -5 | 7.8 | -3.3 | -6.1 | -15.6 | 16.1 | -2.8 | -1 | -8 | 8.7 | 4.9 | 15.6 | -1.1 | 6.1 | 5.6 | 8.3 | 6.7 | 8.3 | 6.9 | -12.8 | -16.7 | -4.4 | -10.6 | 9 | 4 | 17.6 | 14.5 | 20.4 | 11.9 | 10 | 7.2 | 8.9 | 5.6 | 5 | -1.1 | 21.1 | 13.3 | -3.9 | -6.7 | -1.7 | -5 | 0 | -9.4 | -2.9 | -8.6 | -5 | -6.1 | 12.4 | 11.2 | 10 | 3.3 | 7.2 | 2.2 | 8.3 | 5.6 | -1 | -1 | -12.2 | -16.1 | -12.8 | -21.8 | -3.9 | -10.6 | -11.7 | -15.4 | -10.6 | -14.2 | -4.4 | -6.1 | -10.6 | -15.6 | 7.2 | -0.6 | 10 | -0.6 | -16.1 | -20 | -2.2 | -5 | -9.4 | -11.1 | 2.2 | -1.7 | -0.6 | -8.9 | 17.4 | 13.8 | 7.2 | -0.6 | -8.3 | -9.9 | -2 | -5.7 | 2.8 | -3.9 | -4.2 | -7.7 | 11.7 | -0.6 | -7.8 | -10.6 | 0.6 | -1.1 | 12.6 | 9.8 | 1.3 | 1.1 | 1.1 | 0 | 1.1 | 1.1 | 7.4 | 0.8 | -6 | -8 | 4.8 | 2.2 | 3.9 | 2.2 | -0.6 | -10 | 0.6 | -1.7 | -6 | -10 | 8.9 | 3.9 | 11.7 | 5 | -5.6 | -8.3 | 3.7 | -2.8 | 2.8 | -2.8 | 2.4 | -10.6 | 7.8 | 6.8 | 13.3 | -2.8 | 8.2 | 2 | -1.7 | -7.2 | 11.1 | 9.4 | 2.8 | 0.6 | -1.1 | -9.4 | 15 | 11.7 | 2.8 | -3.3 | 11.7 | 2.8 | -3.7 | -9.4 | 18.9 | 10 | -4.4 | -12.2 | -7.2 | -12.8
-4 | -10 | -2.8 | -5 | 2.8 | -5.6 | 7.8 | -3.3 | -7.4 | -14.7 | 14.4 | -4.4 | -1 | -9 | 7.9 | 4.7 | 11.1 | -2.2 | 6.1 | 5.6 | 7.8 | 6.1 | 6.7 | 5.8 | -11.7 | -16.1 | -4.6 | -10.3 | 7 | 3 | 16.3 | 14.2 | 20.2 | 11.7 | 8.9 | 6.7 | 8.3 | 5.6 | 4.4 | -1.1 | 20.9 | 13.6 | -4.4 | -7.2 | -1.7 | -4.6 | 0 | -9.4 | -2.6 | -8.5 | -5 | -5.6 | 11.5 | 9.9 | 8.9 | 2.2 | 6.7 | 2.2 | 8.3 | 5.6 | -1 | -2 | -12.2 | -16.1 | -12.8 | -20.7 | -4.4 | -11.7 | -12.2 | -15.8 | -10.6 | -14.4 | -4.4 | -6.1 | -10.6 | -15.6 | 6.7 | -1.1 | 10 | -0.6 | -16.1 | -20 | -1.7 | -4.4 | -9.4 | -11.1 | 1.7 | -1.7 | -1.1 | -9.4 | 17.6 | 13.6 | 5.6 | -0.6 | -9.4 | -10.6 | -3.3 | -6.7 | 5 | -3.3 | -5.2 | -9 | 9.4 | -0.6 | -8.3 | -11.7 | 0.6 | -1.7 | 12.4 | 9.6 | 1.5 | 1.1 | 0.6 | 0 | 1.1 | 1.1 | 6.1 | 0.6 | -6 | -8 | 4.6 | 2.3 | 3.3 | 2.8 | -0.6 | -9.4 | 1.1 | -0.6 | -7 | -10 | 8.9 | 3.3 | 11.1 | 5.6 | -5.6 | -8.3 | 1.9 | -2.6 | 2.8 | -2.8 | 1.1 | -12.2 | 7.8 | 6.7 | 12.6 | -1.8 | 7.8 | 1.7 | -2.2 | -6.7 | 11.1 | 10 | 3.3 | 0.6 | -1.1 | -9.4 | 15 | 11.7 | 1.7 | -3.9 | 10 | 3.3 | -5 | -10.6 | 18.3 | 9.9 | -4.6 | -11.2 | -7 | -13.5
-4 | -10 | -2.2 | -5 | 1.1 | -5.6 | 6.7 | -3.3 | -8.7 | -14.9 | 14.4 | -2.2 | -2 | -9 | 7.2 | 4.4 | 11.1 | -2.2 | 5.6 | 5.6 | 7.2 | 5.6 | 5 | 4.4 | -11.1 | -15 | -4.8 | -10.8 | 7 | 2 | 15 | 13.9 | 20 | 11.7 | 10 | 6.7 | 8.3 | 5.6 | 2.8 | -1.1 | 20.8 | 14.3 | -4.4 | -7.8 | -1.7 | -4.6 | -0.6 | -8.9 | -2.2 | -9.4 | -5.6 | -6.7 | 10.6 | 8.9 | 9.4 | 1.7 | 5.6 | 3.3 | 8.3 | 6.1 | -1 | -2 | -12.8 | -16.1 | -12.8 | -20.6 | -3.9 | -11.1 | -12.8 | -16.7 | -10.6 | -15 | -4.4 | -6.1 | -11.1 | -16.1 | 6.7 | -1.1 | 9.4 | -0.6 | -16.7 | -20.6 | -2.8 | -4.4 | -9.4 | -11.1 | 1.7 | -1.7 | -1.1 | -9.4 | 17.8 | 13.3 | 3.3 | -1.1 | -8.5 | -9.6 | -4.2 | -6.7 | 2.2 | -3.9 | -6.1 | -10.6 | 8.9 | -1.1 | -9.4 | -11.7 | 0 | -1.7 | 12.2 | 9.4 | 1.7 | 1.1 | 0 | -0.6 | 1.1 | 1.1 | 5.4 | 0.5 | -6 | -9 | 4.4 | 2.2 | 3.3 | 2.8 | -1.1 | -9.4 | 1.1 | -1.1 | -8 | -11 | 8.3 | 3.3 | 11.1 | 6.1 | -5.6 | -8.3 | 0 | -3.3 | 2.2 | -3.9 | 1.3 | -9.9 | 7.8 | 6.4 | 11.8 | -1.8 | 7.4 | 2.3 | -2.2 | -6.7 | 11.1 | 10.6 | 3.9 | 1.7 | -1.1 | -8.9 | 15 | 12.2 | 1.7 | -3.9 | 7.2 | 3.9 | -5 | -10.5 | 17.8 | 10 | -4.8 | -11.4 | -6.9 | -15.1
-6 | -10 | -1.7 | -5.6 | -0.6 | -5.6 | 6.1 | -3.3 | -10 | -16.1 | 13.3 | -2.2 | -1 | -11 | 7.4 | 4.4 | 10 | -2.2 | 4.4 | 3.9 | 7.2 | 6.1 | 4.7 | 3.8 | -10.6 | -14.4 | -5 | -12.2 | 4 | 1 | 15 | 13.9 | 20.2 | 11.7 | 6.7 | 5.6 | 8.9 | 6.1 | 2.8 | -1.1 | 20.6 | 14.4 | -4.4 | -7.8 | -1.7 | -5 | -1.1 | -8.3 | -2.4 | -8.5 | -5 | -6.1 | 10 | 8.3 | 6.7 | 2.2 | 10 | 3.3 | 8.9 | 6.7 | 0 | 0 | -13.3 | -16.3 | -12.8 | -20.4 | -3.3 | -10 | -12.6 | -16.2 | -10.6 | -14.4 | -6.7 | -8.3 | -11.7 | -16.7 | 6.1 | -1.7 | 9.4 | -0.6 | -17.2 | -20.6 | -2.8 | -4.4 | -9.4 | -10.6 | 1.7 | -1.7 | -1.7 | -7.8 | 17.6 | 13.4 | 1.7 | -1.1 | -7.6 | -8.9 | -5.2 | -7.2 | 2.2 | -3.9 | -6.3 | -9.7 | 8.9 | -1.1 | -9.4 | -11.7 | 0 | -2.2 | 12.8 | 10.2 | 1.7 | 1.1 | 0.6 | -0.6 | 1.7 | 1.7 | 4.6 | 0.2 | -7 | -9 | 3.9 | 1.9 | 3.9 | 2.8 | -1.1 | -9.4 | 1.1 | -1.1 | -8 | -11 | 6.1 | 2.8 | 11.1 | 7.2 | -5.6 | -8.3 | -0.9 | -3.1 | 2.2 | -4.4 | 1.5 | -9.5 | 7.8 | 6 | 11.1 | -1.7 | 7.1 | 3 | -2.8 | -6.7 | 11.1 | 10 | 5 | 2.2 | -1.7 | -8.3 | 15 | 12.2 | 1.7 | -3.3 | 6.1 | 3.3 | -5 | -10.8 | 17.8 | 10.2 | -5 | -12.2 | -6.7 | -18.3
-6 | -10 | -2.2 | -5 | 3.9 | -6.1 | 6.1 | -3.9 | -10.4 | -16.2 | 13.3 | -3.9 | -1 | -10 | 7.6 | 4.2 | 10 | -0.6 | 3.9 | 3.3 | 5.6 | 5 | 3.4 | 2.7 | -11.1 | -15 | -5.6 | -11.8 | 4 | 0 | 15 | 13.9 | 20.4 | 11.9 | 5.6 | 4.4 | 8.9 | 5.6 | 2.8 | -1.7 | 20.2 | 14.8 | -5 | -8.3 | -1.9 | -4.7 | -0.6 | -8.3 | -2.6 | -8.7 | -5.6 | -6.1 | 9.5 | 7.8 | 4.4 | 2.2 | 11.1 | 3.3 | 8.9 | 6.7 | 0 | -1 | -13.3 | -16.5 | -12.8 | -21.1 | -3.9 | -10.6 | -12.4 | -16.1 | -10.6 | -14.2 | -10 | -11.7 | -12.8 | -17.2 | 6.1 | -1.1 | 9.4 | -0.6 | -17.2 | -20.6 | -3.3 | -4.4 | -9.4 | -10.6 | 1.7 | -1.7 | -1.7 | -8.9 | 17.4 | 13.4 | 2.2 | -1.1 | -6.7 | -8.3 | -6.1 | -7.8 | 1.7 | -4.4 | -6.5 | -9.3 | 8.3 | -0.6 | -7.8 | -10.6 | 0 | -3.3 | 13.3 | 10.9 | 1.7 | 1.1 | 0 | -1.1 | 2.2 | 2.2 | 3.9 | 0 | -7 | -9 | 3.3 | 1.5 | 3.9 | 2.8 | -1.1 | -9.4 | 1.1 | -1.1 | -8 | -11 | 7.8 | 3.3 | 11.7 | 8.9 | -6.1 | -7.8 | -1.9 | -3.6 | 2.2 | -4.4 | 1.7 | -10 | 7.8 | 5.6 | 9.8 | -1.1 | 6.7 | 3.3 | -3.3 | -6.7 | 11.1 | 10 | 5.6 | 2.2 | -1.7 | -8.3 | 15 | 12.2 | 1.1 | -3.9 | 5.6 | 2.8 | -5 | -12.2 | 17.8 | 10.5 | -5.4 | -11 | -7.4 | -16.7
-6 | -9 | -2.2 | -5.6 | -1.7 | -6.1 | 5.6 | -3.9 | -10.7 | -16.7 | 11.7 | -4.4 | -2 | -8 | 7.8 | 3.9 | 9.4 | -1.1 | 3.3 | 3.3 | 5 | 5 | 3 | 2.3 | -10.6 | -14.4 | -6.1 | -12.1 | 4 | 1 | 15 | 13.9 | 20.6 | 11.7 | 5 | 4.4 | 8.3 | 5.6 | 1.7 | -1.7 | 19.8 | 14.9 | -5.6 | -8.9 | -2 | -4.5 | -1.1 | -8.3 | -2.8 | -9.4 | -5.6 | -6.7 | 8.9 | 7.2 | 5 | 2.2 | 10.6 | 3.3 | 9.4 | 7.2 | -3 | -5 | -13.9 | -16.9 | -12.8 | -22.8 | -4.4 | -11.1 | -12.2 | -16.7 | -10.6 | -14.4 | -10.6 | -12.8 | -13.9 | -17.8 | 7.2 | -1.1 | 9.4 | -0.6 | -17.2 | -20.6 | -4.4 | -6.1 | -9.4 | -11.1 | 1.7 | -1.7 | -2.2 | -10 | 17.2 | 13.3 | 1.1 | -1.1 | -6.5 | -8 | -6.3 | -7.8 | 2.8 | -3.3 | -6.7 | -9.4 | 7.2 | -1.1 | -6.7 | -10 | -1.1 | -4.4 | 13.9 | 11.7 | 1.7 | 1.1 | 0 | -1.1 | 2.2 | 2.2 | 3.5 | 0 | -6 | -9 | 2.8 | 1.1 | 3.9 | 3.3 | -1.1 | -9.4 | 1.7 | -1.1 | -7 | -10 | 6.7 | 3.3 | 12.2 | 9.4 | -5.6 | -7.8 | -2.8 | -3.9 | 2.2 | -5 | 0 | -8.9 | 7.8 | 6 | 8.5 | -0.9 | 6.5 | 2.8 | -3.9 | -6.1 | 11.1 | 9.4 | 4.4 | 2.2 | -1.1 | -8.9 | 14.4 | 12.2 | 1.1 | -3.9 | 6.1 | 2.8 | -6.1 | -11 | 17.8 | 10.6 | -5.7 | -10.8 | -8.2 | -16.5
-5 | -9 | -1.7 | -5 | -2.2 | -6.7 | 4.4 | -3.9 | -11.1 | -18.3 | 11.1 | -3.9 | -2 | -8 | 7.4 | 3.6 | 8.3 | -1.7 | 3.3 | 3.3 | 6.7 | 6.1 | 2.2 | 1.7 | -10.6 | -14.4 | -6.7 | -13.3 | 3 | 0 | 15.7 | 13.4 | 19.3 | 11.9 | 6.1 | 5.6 | 7.8 | 5.6 | 0.6 | -2.2 | 19.4 | 15 | -5 | -8.3 | -2.2 | -5 | -1.1 | -8.9 | -3 | -8.9 | -5.6 | -6.7 | 8.5 | 6.8 | 4.4 | 2.2 | 11.1 | 3.3 | 9.4 | 7.2 | -6 | -8 | -13.9 | -17.1 | -12.8 | -22 | -4.4 | -11.1 | -11.7 | -14.7 | -10.4 | -13.6 | -12.2 | -14.4 | -14.4 | -17.8 | 6.7 | -0.6 | 8.9 | 0 | -17.2 | -20.6 | -5 | -6.1 | -10 | -11.1 | 1.7 | -2.2 | -2.2 | -8.3 | 17.2 | 13.4 | 0 | -2.2 | -6.3 | -7.8 | -6.5 | -8 | 1.1 | -3.3 | -7.4 | -9.9 | 7.2 | -0.6 | -5.6 | -8.9 | -1.7 | -4.4 | 12 | 10.1 | 1.9 | 1.2 | 0 | -1.1 | 2.8 | 2.8 | 3.2 | 0.1 | -6 | -10 | 2.6 | 1.1 | 4.4 | 3.3 | -1.1 | -10 | 1.7 | -1.1 | -7 | -10 | 6.7 | 3.3 | 11.7 | 10 | -5.6 | -7.8 | -3.5 | -4.5 | 1.7 | -5 | -1.6 | -9 | 7.8 | 6.4 | 7.2 | -1.1 | 6.3 | 2.2 | -3.9 | -7.2 | 11.1 | 9.4 | 3.3 | 1.1 | -1.7 | -9.4 | 13.9 | 12.2 | 0 | -3.3 | 5.6 | 1.7 | -7.2 | -10.9 | 18 | 10.9 | -6.1 | -11.1 | -8.9 | -17.2
-3 | -8 | -2.2 | -4.4 | -3.3 | -6.7 | 3.9 | -3.9 | -11.5 | -17.2 | 10 | -3.9 | -3 | -8 | 7.1 | 3.2 | 6.7 | 0 | 3.3 | 2.8 | 6.1 | 5.6 | 1.9 | 1 | -11.1 | -15.6 | -6.9 | -12.8 | 3 | 0 | 16.5 | 13.1 | 18 | 11.8 | 8.9 | 7.2 | 7.2 | 5 | -0.6 | -2.8 | 19.8 | 14.9 | -5.6 | -8.9 | -2.4 | -4.5 | -1.1 | -8.9 | -3.1 | -9 | -5.6 | -6.7 | 8.2 | 6.5 | 3.9 | 2.2 | 10.6 | 2.8 | 10 | 7.8 | -8 | -12 | -13.3 | -17.3 | -12.8 | -22 | -4.4 | -8.9 | -11.1 | -13.3 | -10.2 | -13 | -13.9 | -16.1 | -15 | -18.9 | 6.7 | -0.6 | 8.9 | 0 | -17.2 | -20.6 | -4.4 | -5 | -10.6 | -11.7 | 1.1 | -1.7 | -2.2 | -10 | 17.2 | 13.4 | -0.6 | -3.3 | -6.1 | -7.8 | -6.7 | -8.3 | 0.6 | -3.9 | -8.2 | -11 | 5.6 | -1.7 | -3.3 | -9.4 | -3.3 | -4.4 | 10.2 | 8.8 | 2 | 1 | -0.6 | -1.1 | 3.3 | 3.3 | 2.8 | 0 | -7 | -10 | 2.4 | 1.1 | 4.4 | 3.3 | -1.7 | -10 | 1.7 | -1.1 | -7 | -10 | 6.1 | 3.3 | 11.1 | 8.9 | -5.6 | -7.2 | -4.3 | -5.3 | 1.1 | -5 | -3.3 | -10.6 | 7.8 | 6.7 | 5.2 | -1.1 | 6.1 | 1.7 | -5 | -6.7 | 10.6 | 8.9 | 2.2 | 0.6 | -2.2 | -9.4 | 13.3 | 11.7 | 0 | -3.9 | 5 | 1.7 | -8.3 | -11.1 | 18.1 | 11 | -5.7 | -10.8 | -8.9 | -16.1
-3 | -7 | -2.2 | -3.9 | -3.3 | -6.7 | 2.8 | -4.4 | -11.8 | -17.2 | 9.4 | -3.3 | -3 | -8 | 6.7 | 2.8 | 7.2 | -0.6 | 3.9 | 3.9 | 4.4 | 3.9 | 1.4 | 0.2 | -11.7 | -15.6 | -7 | -13.1 | 6 | 0 | 17.2 | 12.2 | 16.7 | 11.7 | 10 | 6.7 | 6.7 | 5.6 | 0.6 | -2.8 | 20.2 | 14.4 | -5.6 | -8.9 | -2.6 | -4.4 | -1.1 | -9.4 | -3.3 | -10 | -6.1 | -7.2 | 7.8 | 6.1 | 3.9 | 1.7 | 10 | 2.2 | 9.4 | 7.8 | -11 | -15 | -13.3 | -17.7 | -12.8 | -23.3 | -5.6 | -11.1 | -10.6 | -12.2 | -10 | -12.8 | -15.6 | -18.3 | -15.6 | -19.4 | 6.7 | -1.1 | 7.8 | 1.7 | -17.2 | -21.1 | -4.4 | -6.1 | -12.2 | -13.9 | 1.1 | -2.2 | -2.2 | -10.6 | 17.2 | 13.3 | -0.6 | -2.8 | -5.7 | -7.4 | -6.5 | -8 | -0.6 | -3.9 | -8.9 | -12.2 | 5 | -1.7 | 0.6 | -9.4 | -2.8 | -4.4 | 8.3 | 7.2 | 2.2 | 1.1 | -0.6 | -1.1 | 3.9 | 3.9 | 2.4 | 0 | -7 | -10 | 2.2 | 1.1 | 4.4 | 3.9 | -1.7 | -8.9 | 1.7 | -1.1 | -8 | -12 | 5.6 | 2.2 | 10.6 | 8.3 | -5 | -7.2 | -5 | -6.1 | 1.1 | -5 | -3.3 | -9.2 | 8 | 6.6 | 3.1 | -1.8 | 5.9 | 1.8 | -5 | -6.7 | 10.6 | 8.9 | 1.1 | 0 | -1.7 | -9.4 | 10.6 | 10 | 0 | -3.9 | 5 | 1.1 | -7.4 | -10.7 | 18.3 | 11.1 | -5.4 | -11 | -8.9 | -15.9
-4 | -7 | -2.2 | -3.3 | -3.3 | -7.2 | 2.2 | -5 | -12.2 | -17.8 | 9.4 | -5 | -3 | -8 | 7.1 | 2.8 | 7.2 | -0.6 | 2.8 | 2.8 | 6.1 | 6.1 | 1.2 | -0.4 | -11.7 | -16.1 | -7.2 | -14.4 | 6 | 0 | 15.5 | 12.1 | 16.7 | 11.9 | 8.3 | 5.6 | 6.7 | 5 | -0.6 | -2.8 | 20.6 | 13.9 | -5.6 | -8.9 | -2.8 | -4.4 | -1.7 | -9.4 | -3.3 | -9.2 | -6.7 | -7.2 | 7.6 | 5.9 | 4.4 | 1.7 | 9.4 | 2.2 | 8.9 | 7.8 | -12 | -15 | -13.3 | -17.9 | -13.3 | -22 | -5 | -10 | -10.2 | -12.1 | -10 | -12.5 | -16.1 | -20 | -16.1 | -20 | 6.7 | -0.6 | 6.7 | 3.3 | -17.8 | -21.1 | -5 | -6.1 | -12.8 | -14.4 | 0.6 | -2.2 | -2.2 | -9.4 | 17.2 | 13.6 | 0.6 | -1.7 | -5.4 | -7.6 | -6.3 | -7.8 | 0.6 | -3.9 | -9.3 | -12.8 | 4.4 | -1.7 | -2.8 | -8.3 | -3.3 | -4.4 | 8.3 | 7.3 | 2.4 | 0.8 | 0 | -1.1 | 3.9 | 3.9 | 2.1 | 0.1 | -6 | -9 | 2.4 | 1.2 | 5.6 | 4.4 | -1.7 | -9.4 | 1.1 | -1.7 | -10 | -14 | 5 | 2.2 | 8.9 | 7.2 | -5 | -7.2 | -4.8 | -5.8 | 1.1 | -5 | -3.3 | -9 | 8.1 | 6.3 | 1.1 | -2.8 | 5.8 | 2.1 | -5.6 | -6.7 | 10 | 8.3 | 1.1 | 0 | -2.2 | -9.4 | 11.7 | 11.1 | 0 | -3.3 | 3.9 | 0 | -6.5 | -10.6 | 16.8 | 12.4 | -5 | -12.2 | -8.9 | -16.7
-6 | -9 | -2.8 | -3.3 | -3.3 | -7.2 | 1.7 | -6.1 | -9.6 | -16.8 | 10.6 | -6.7 | -2 | -7 | 7.4 | 2.9 | 7.8 | 0 | 1.7 | 1.7 | 6.7 | 6.7 | 0.6 | -1.1 | -11.7 | -16.1 | -7.2 | -12.8 | 4 | 0 | 13.9 | 11.6 | 16.7 | 12.1 | 7.8 | 5.6 | 6.1 | 4.4 | -1.1 | -2.8 | 20.2 | 14.6 | -6.1 | -8.9 | -3 | -4.4 | -1.7 | -9.4 | -3.3 | -9.2 | -6.7 | -7.2 | 7.4 | 5.7 | 2.8 | 0.6 | 8.9 | 2.2 | 9.4 | 7.8 | -12 | -17 | -14.4 | -18.3 | -13.9 | -22.1 | -5.6 | -9.4 | -9.8 | -12.2 | -10 | -12.5 | -17.2 | -20.6 | -16.7 | -20 | 5.6 | 0.6 | 6.7 | 4.4 | -17.8 | -20.6 | -5.6 | -6.1 | -12.8 | -15 | 0 | -2.2 | -3.3 | -7.2 | 17.2 | 13.8 | 0 | -2.2 | -5 | -7.8 | -6.1 | -7.8 | -1.1 | -4.4 | -9.6 | -13.9 | 4.4 | -1.7 | -3.9 | -7.2 | -3.3 | -5 | 8.3 | 7.3 | 2.6 | 0.3 | 0 | -1.1 | 4.4 | 4.4 | 1.7 | 0 | -7 | -9 | 2.6 | 1.4 | 5 | 3.9 | -2.2 | -10 | -0.6 | -2.8 | -10 | -14 | 4.4 | 1.7 | 8.3 | 7.2 | -5 | -7.2 | -4.6 | -5.6 | 0.6 | -5.6 | -3.3 | -9.4 | 8.3 | 6.1 | 1.7 | -2 | 5.6 | 2.2 | -5.6 | -6.7 | 10 | 7.8 | 2.2 | 0.6 | -1.7 | -9.4 | 12.8 | 11.7 | -0.6 | -2.2 | 3.9 | 0 | -5.6 | -11.1 | 15.4 | 13.5 | -4.8 | -11.6 | -7.8 | -14.9
-7 | -10 | -3.3 | -3.9 | -3.3 | -7.2 | 1.1 | -6.7 | -7 | -17.4 | 9.4 | -5.6 | -2 | -7 | 7.8 | 2.8 | 7.2 | -0.6 | 1.1 | 1.1 | 6.7 | 6.7 | 0.6 | -1.7 | -11.7 | -16.1 | -7.2 | -12.2 | 6 | -1 | 12.2 | 11.1 | 16.7 | 12.2 | 7.2 | 5 | 6.1 | 5 | -0.6 | -2.2 | 19.8 | 15.1 | -7.2 | -9.4 | -3.1 | -4.2 | -1.7 | -9.4 | -3.3 | -10 | -6.1 | -6.7 | 7.2 | 5.6 | 4.4 | 0.6 | 8.9 | 2.2 | 9.4 | 7.8 | -14 | -17 | -14.4 | -18.3 | -14.4 | -22.8 | -6.1 | -9.4 | -9.4 | -12.8 | -10 | -12.8 | -18.3 | -21.7 | -17.2 | -21.1 | 5.6 | 1.1 | 6.7 | 4.4 | -17.8 | -20.6 | -5 | -6.7 | -13.3 | -15.6 | 0 | -2.2 | -3.3 | -7.8 | 17.2 | 13.9 | 0 | -2.8 | -4.8 | -7.2 | -5.5 | -6.8 | -1.7 | -4.4 | -10 | -15.6 | 4.4 | -1.7 | -5.6 | -7.2 | -4.4 | -5.6 | 8.3 | 7.2 | 2.8 | 0 | -0.6 | -2.2 | 4.4 | 4.4 | 2.8 | 0.3 | -6 | -9 | 2.8 | 1.7 | 5 | 4.4 | -2.2 | -10.6 | 0 | -2.8 | -9 | -15 | 3.9 | 1.7 | 8.3 | 6.7 | -5 | -7.2 | -4.4 | -5.6 | 0 | -5.6 | -2.4 | -8 | 8.1 | 6.4 | 2.2 | -1.7 | 5.2 | 2.2 | -6.1 | -7.2 | 10 | 7.8 | 2.8 | 1.1 | -1.7 | -9.4 | 10.6 | 10.6 | -1.1 | -2.2 | 2.8 | -1.1 | -5.2 | -10 | 13.9 | 13.9 | -4.6 | -12.1 | -6.7 | -13.8
-5 | -8 | -3.3 | -3.9 | -1.7 | -6.7 | 1.7 | -6.1 | -4.4 | -20.6 | 9.4 | -5.6 | -2 | -6 | 8.5 | 3.1 | 8.3 | -0.6 | 1.1 | 1.1 | 6.7 | 6.7 | 4.5 | -0.1 | -11.7 | -16.1 | -7.2 | -12.2 | 9 | 3 | 15.5 | 12.7 | 18 | 12.5 | 6.1 | 5 | 7.8 | 5 | 0 | -1.7 | 19.4 | 15.6 | -7.2 | -9.4 | -3.3 | -4.4 | -1.7 | -9.4 | -3.1 | -9.2 | -6.1 | -6.7 | 6.8 | 5.1 | 5.6 | 1.7 | 10 | 2.2 | 9.4 | 7.8 | -17 | -20 | -15.6 | -18.9 | -12.9 | -22.1 | -6.1 | -10 | -9 | -11.9 | -10 | -12.5 | -19.4 | -22.8 | -17.2 | -22.2 | 5 | 1.7 | 6.7 | 4.4 | -17.2 | -20 | -2.8 | -3.9 | -13.9 | -16.7 | 0 | -2.2 | -3.3 | -10 | 17 | 14.1 | -0.6 | -2.8 | -4.6 | -7 | -5 | -6.1 | -1.7 | -5 | -8.1 | -12.8 | 7.2 | 0 | -5.6 | -7.8 | -5 | -5.6 | 9.6 | 8.2 | 3 | 0.2 | -1.1 | -2.8 | 4.4 | 4.4 | 3.9 | 0.4 | -7 | -10 | 3.3 | 1.8 | 5.6 | 4.4 | -2.2 | -11.1 | 0 | -2.2 | -8 | -12 | 4.4 | 1.7 | 8.3 | 7.2 | -5 | -7.2 | -2 | -3.2 | 0.6 | -4.4 | -1.5 | -7.5 | 8 | 7 | 2.8 | -1.7 | 4.8 | 2.3 | -3.9 | -5.6 | 10 | 7.8 | 2.8 | 1.7 | -1.7 | -9.4 | 10.6 | 10 | -1.1 | -2.8 | 3.3 | -1.1 | -4.8 | -9.2 | 13.7 | 13.6 | -4.4 | -13.3 | -5.6 | -13.9
-5 | -8 | -3.9 | -3.9 | -1.1 | -6.7 | 3.9 | -7.2 | -1.1 | -17.7 | 11.1 | -5 | -2 | -9 | 9.3 | 3.3 | 10.6 | -1.1 | 1.7 | 1.7 | 6.7 | 6.1 | 8.3 | 1 | -11.1 | -16.1 | -5.2 | -11.2 | 13 | 4 | 18.9 | 13.8 | 19.3 | 12.8 | 12.2 | 7.2 | 10 | 5.6 | 1.7 | -1.1 | 20.7 | 15.7 | -5.6 | -9.4 | -2.9 | -4.5 | -1.7 | -9.4 | -3 | -9.1 | -6.1 | -6.7 | 6.5 | 4.8 | 9.4 | 2.2 | 10.6 | 1.1 | 9.4 | 8.3 | -18 | -20 | -13.9 | -17.8 | -11.5 | -22.4 | -6.1 | -15 | -8.7 | -11.6 | -10 | -12.5 | -20 | -23.9 | -16.7 | -23.3 | 5 | 2.8 | 6.7 | 4.4 | -15.6 | -19.4 | 3.3 | 0 | -14.4 | -17.2 | 0.6 | -2.2 | -3.3 | -11.1 | 16.9 | 14.4 | 2.8 | 0 | -4.4 | -7.2 | -4.4 | -5.6 | 1.7 | -3.3 | -6.3 | -10.5 | 11.1 | 0.6 | -2.2 | -7.8 | -2.8 | -3.9 | 10.9 | 9 | 3.1 | 0.3 | -1.1 | -3.3 | 4.4 | 4.4 | 5 | 0.6 | -7 | -10 | 3.9 | 2.1 | 5 | 4.4 | -1.7 | -10.6 | 0.6 | -2.2 | -7 | -10 | 6.1 | 1.7 | 9.4 | 7.2 | -4.4 | -7.2 | 0.4 | -1.2 | 1.7 | -4.4 | -0.6 | -7.8 | 7.8 | 7.2 | 6.7 | -0.2 | 4.4 | 2.2 | 0 | -5.6 | 10 | 7.8 | 3.3 | 1.7 | -0.6 | -9.4 | 11.7 | 10.6 | 0 | -2.2 | 3.9 | -0.6 | -4.4 | -9.4 | 13.5 | 13.1 | -3.5 | -11.9 | -4.7 | -14
-2 | -7 | -3.9 | -4.4 | 1.7 | -6.7 | 4.4 | -7.8 | 2.3 | -16.5 | 15 | -6.1 | -2 | -10 | 10 | 3.3 | 12.8 | 1.1 | 2.8 | 2.8 | 6.7 | 6.7 | 12.2 | 1.1 | -10.6 | -15.6 | -3.1 | -11.1 | 17 | 3 | 22.2 | 14.4 | 20.6 | 12.8 | 15 | 8.3 | 12.2 | 5 | 3.3 | -1.7 | 22 | 15.6 | -4.4 | -8.9 | -2.6 | -4.8 | -0.6 | -9.4 | -2.8 | -10 | -6.1 | -6.7 | 6.1 | 4.4 | 12.2 | 2.2 | 11.7 | 1.1 | 10 | 8.3 | -19 | -21 | -12.8 | -17.2 | -10 | -25 | -5 | -14.4 | -8.3 | -11.7 | -10 | -12.8 | -22.2 | -27.2 | -15 | -22.2 | 5 | 3.9 | 7.2 | 5 | -14.4 | -18.9 | 6.7 | 0 | -14.4 | -17.2 | 2.8 | -1.7 | -2.8 | -10.6 | 16.7 | 14.4 | 6.1 | 1.7 | -2.7 | -6.1 | -2.7 | -4.6 | 4.4 | -3.3 | -4.4 | -8.9 | 12.2 | 0.6 | -0.6 | -8.3 | -1.7 | -3.9 | 12.2 | 10 | 3.3 | 0.6 | -1.7 | -3.3 | 4.4 | 4.4 | 9.3 | 1.9 | -6 | -10 | 4.4 | 2.2 | 5.6 | 4.4 | -1.7 | -10.6 | 0.6 | -2.2 | -6 | -11 | 8.3 | 2.8 | 11.1 | 7.8 | -3.9 | -6.7 | 2.8 | 0.6 | 2.8 | -4.4 | 0.9 | -5.9 | 8.5 | 7.9 | 10.5 | 0.2 | 5 | 2.2 | 2.8 | -6.7 | 11.1 | 8.3 | 3.3 | 1.7 | 0 | -9.4 | 12.8 | 11.7 | 0.6 | -2.2 | 5 | -0.6 | -4.2 | -7.8 | 13.3 | 12.8 | -2.6 | -11.3 | -3.7 | -14.9
-3 | -6 | -4.4 | -4.4 | 2.8 | -6.7 | 6.1 | -8.3 | 5.6 | -18.3 | 17.8 | -5 | -1 | -10 | 10.9 | 3.5 | 13.9 | 1.1 | 4.4 | 4.4 | 6.7 | 6.7 | 13.7 | 2.9 | -10 | -15 | -1.1 | -12.8 | 21 | 3 | 22.2 | 14.9 | 20.8 | 13 | 17.2 | 10 | 13.9 | 3.9 | 5 | -3.3 | 23.3 | 15.6 | -3.3 | -8.3 | -2.2 | -5.6 | 0.6 | -8.9 | -2.6 | -9.3 | -6.1 | -7.2 | 5.5 | 3.7 | 15 | 2.2 | 12.2 | 1.1 | 9.4 | 8.3 | -16 | -20 | -11.7 | -16.7 | -8.9 | -23 | -4.4 | -14.4 | -7.2 | -10.8 | -8.5 | -11.6 | -21.1 | -26.7 | -13.9 | -21.7 | 5.6 | 3.9 | 7.8 | 5.6 | -12.2 | -18.3 | 9.4 | -2.2 | -13.9 | -16.7 | 5.6 | -0.6 | -1.1 | -10.6 | 16.5 | 14.5 | 8.9 | 2.2 | -1.1 | -5.3 | -1.1 | -3.9 | 8.3 | -2.8 | -3.3 | -8.7 | 15 | 0.6 | -5 | -8.3 | -0.6 | -3.3 | 13.1 | 10.7 | 3.5 | 0.2 | -1.1 | -2.8 | 5.6 | 4.4 | 13.5 | 2.7 | -6 | -10 | 4.8 | 2.5 | 6.1 | 4.4 | -0.6 | -9.4 | -1.7 | -3.9 | -4 | -9 | 10.6 | 2.2 | 12.8 | 8.9 | -3.9 | -6.1 | 6.1 | 1.4 | 3.9 | -4.4 | 2.4 | -5.1 | 9.3 | 8.7 | 14.4 | 0 | 5.5 | 1.8 | 8.3 | -8.3 | 11.7 | 8.9 | 3.9 | 2.8 | 1.7 | -9.4 | 13.3 | 12.2 | 2.2 | -3.3 | 6.1 | 0 | -4.1 | -7.1 | 13.3 | 12.7 | -1.7 | -12.2 | -2.8 | -18.3
-2 | -6 | -3.3 | -3.9 | 4.4 | -7.8 | 7.2 | -8.9 | 6.1 | -16 | 20 | -4.4 | 0 | -10 | 11.9 | 3.7 | 13.3 | 3.3 | 5 | 4.4 | 7.8 | 6.7 | 15.2 | 4.6 | -10 | -14.4 | 0.4 | -11.2 | 22 | 1 | 22.2 | 15.3 | 20.9 | 13.1 | 19.4 | 11.1 | 15.6 | 5.6 | 6.7 | -3.3 | 24.2 | 16 | -2.2 | -8.3 | -0.9 | -4.6 | 1.1 | -8.9 | -2.4 | -9.3 | -6.1 | -7.2 | 5 | 3 | 16.1 | 1.7 | 12.2 | 1.1 | 8.3 | 7.2 | -16 | -19 | -10.6 | -16.7 | -7.8 | -22.8 | -3.3 | -13.3 | -6.1 | -10.3 | -7.1 | -10.8 | -20.6 | -26.1 | -12.8 | -21.1 | 5.6 | 4.4 | 7.8 | 5.6 | -11.1 | -17.8 | 12.2 | -2.8 | -13.9 | -16.7 | 7.8 | -0.6 | -1.1 | -9.4 | 16.3 | 14.5 | 11.1 | 2.2 | 0.6 | -5.6 | 0.6 | -3.9 | 11.1 | -2.2 | -2.2 | -9.2 | 16.1 | 0.6 | -4.4 | -9.4 | 0 | -4.4 | 14.1 | 11.5 | 3.7 | -0.1 | -0.6 | -3.9 | 5 | 3.9 | 17.8 | 2.2 | -5 | -8 | 5.2 | 2.7 | 6.1 | 4.4 | 0.6 | -10.6 | -1.7 | -4.4 | -4 | -9 | 12.8 | 2.2 | 14.4 | 10.6 | -3.9 | -6.1 | 9.5 | 1.4 | 5 | -5 | 3.9 | -5 | 10 | 9.4 | 14.8 | 0.2 | 6.1 | 1.7 | 6.1 | -8.3 | 12.8 | 8.9 | 5 | 3.3 | 2.8 | -10 | 14.4 | 11.7 | 2.8 | -3.3 | 7.2 | -0.6 | -3.9 | -6.7 | 13.3 | 12.9 | -1.3 | -11.1 | -2.8 | -15
-1 | -6 | -3.3 | -4.4 | 5 | -8.9 | 7.2 | -8.9 | 6.7 | -14.9 | 21.7 | -4.4 | 0 | -10 | 12.8 | 3.3 | 13.3 | 2.2 | 5 | 4.4 | 8.3 | 7.2 | 16.7 | 6.1 | -8.9 | -13.9 | 1.8 | -11.1 | 22 | 0 | 22.2 | 15.6 | 21.1 | 13.3 | 21.1 | 11.7 | 16.7 | 6.7 | 5 | -4.4 | 25.2 | 16.4 | -1.7 | -8.9 | 0.4 | -4.4 | 1.7 | -8.3 | -2.2 | -10.6 | -6.7 | -8.3 | 4.4 | 2.2 | 18.3 | -1.1 | 12.8 | 0 | 8.3 | 6.1 | -16 | -19 | -9.4 | -14.4 | -6.7 | -24.4 | -2.8 | -13.9 | -5 | -10.6 | -5.6 | -10.6 | -20 | -26.1 | -12.2 | -20.6 | 5.6 | 4.4 | 7.8 | 5.6 | -10 | -16.7 | 12.8 | -3.9 | -13.3 | -16.7 | 11.7 | 0 | -0.6 | -10 | 16.1 | 14.4 | 11.1 | 3.3 | 2.1 | -4.3 | 3.4 | -2.8 | 12.8 | -2.2 | -1.1 | -11.1 | 16.1 | 0.6 | -4.4 | -10 | 0.6 | -4.4 | 15 | 12.2 | 3.9 | -0.6 | 0.6 | -3.9 | 5.6 | 3.9 | 19.1 | 2.5 | -5 | -8 | 5.6 | 2.8 | 6.7 | 5 | 1.1 | -10.6 | -1.7 | -4.4 | -3 | -8 | 13.9 | -1.1 | 15.6 | 10 | -3.3 | -6.1 | 12.8 | 0.6 | 5.6 | -4.4 | 4.3 | -4.1 | 9.8 | 9.1 | 15.2 | 0.2 | 6.3 | 1.2 | 7.2 | -9.4 | 13.3 | 9.4 | 5 | 3.9 | 2.8 | -10 | 12.2 | 10.6 | 3.3 | -4.4 | 6.7 | -1.1 | -3.9 | -6.1 | 13.3 | 12.8 | -1 | -11.6 | -2.8 | -13.5
-1 | -5 | -2.8 | -3.9 | 5.6 | -8.9 | 7.8 | -8.9 | 7.2 | -16.1 | 23.3 | -5 | 0 | -8 | 12.1 | 4.8 | 11.7 | 3.3 | 8.3 | 5.6 | 8.9 | 7.2 | 16.1 | 7.1 | -8.9 | -15 | 3.3 | -12.8 | 21 | 7 | 21.8 | 15.7 | 21.7 | 13.4 | 22.2 | 12.2 | 16.7 | 7.2 | 4.4 | -4.4 | 26.1 | 16.7 | -1.1 | -8.9 | 1.7 | -5 | 1.7 | -8.9 | -1.8 | -9.4 | -6.1 | -7.8 | 3.7 | 1.6 | 19.4 | 1.1 | 14.4 | 0 | 8.3 | 5.6 | -16 | -19 | -10.6 | -15.6 | -6.9 | -22.4 | -1.7 | -13.3 | -4.8 | -9.8 | -5.2 | -9.8 | -19.4 | -25 | -11.1 | -20 | 6.1 | 5 | 7.8 | 6.1 | -9.4 | -15.6 | 13.3 | -5 | -13.3 | -16.7 | 12.8 | 1.1 | -0.6 | -10 | 14.1 | 12.5 | 10.6 | 2.8 | 3.5 | -3.7 | 6.1 | -2.7 | 14.4 | -2.8 | -1.3 | -8.9 | 16.1 | 0.6 | -3.9 | -11.7 | 0.6 | -3.9 | 14.3 | 11.8 | 3 | -0.6 | 1.1 | -4.4 | 5 | 3.9 | 20.4 | 2.3 | -5 | -8 | 5.6 | 3.1 | 6.7 | 4.4 | 0.6 | -10 | -1.7 | -4.4 | -3 | -10 | 14.4 | -2.2 | 15 | 12.2 | -2.8 | -5.6 | 13.5 | 1.8 | 6.1 | -5 | 4.6 | -3.9 | 9.6 | 8.7 | 15.6 | 0.6 | 6.5 | 1 | 8.3 | -8.9 | 13.9 | 9.4 | 4.4 | 3.3 | 2.8 | -10 | 9.4 | 8.9 | 4.4 | -5.6 | 5.6 | -1.1 | -3.9 | -5.7 | 12.8 | 12.5 | -0.6 | -13.3 | -2.8 | -13.3
-1 | -6 | -2.8 | -5 | 6.1 | -10 | 8.3 | -8.9 | 5.4 | -12.6 | 24.4 | -6.7 | 0 | -7 | 11.3 | 5.8 | 11.7 | 3.3 | 8.3 | 6.1 | 9.4 | 7.2 | 15.6 | 7.9 | -9.4 | -15 | 2.6 | -11.4 | 20 | 7 | 21.5 | 15.6 | 22.2 | 13.3 | 21.7 | 11.7 | 16.7 | 7.8 | 5 | -5 | 25.4 | 16.8 | -1.1 | -9.4 | 1.3 | -4 | 1.7 | -8.3 | -1.5 | -9.1 | -6.1 | -7.8 | 2.9 | 0.8 | 22.2 | 5 | 14.4 | 0 | 8.3 | 5.6 | -16 | -18 | -13.3 | -21.1 | -7 | -22.1 | -1.7 | -12.8 | -4.6 | -9.4 | -4.8 | -9.4 | -20 | -25 | -10.6 | -20 | 6.1 | 5 | 8.3 | 6.1 | -8.9 | -16.7 | 12.8 | -3.3 | -13.9 | -16.7 | 11.1 | 1.1 | -0.6 | -9.4 | 12 | 10.3 | 11.7 | 2.2 | 5 | -3.9 | 8.9 | -3.3 | 15.6 | -3.3 | -1.5 | -8.3 | 16.1 | 0.6 | -3.3 | -11.7 | 0.6 | -3.9 | 13.5 | 11.6 | 2 | -0.8 | 0.6 | -3.3 | 3.9 | 2.2 | 21.7 | 2.2 | -5 | -8 | 5.6 | 3.3 | 6.7 | 4.4 | 0 | -10 | -1.7 | -5 | -4 | -9 | 14.4 | -2.2 | 13.3 | 11.7 | -2.2 | -5.6 | 14.3 | 3.2 | 6.7 | -5 | 5 | -4.4 | 9.4 | 8.3 | 14.3 | 0.2 | 6.7 | 0.6 | 7.2 | -8.9 | 13.3 | 9.4 | 4.4 | 3.3 | 2.8 | -9.4 | 10 | 8.3 | 3.9 | -5 | 5.6 | -1.1 | -3.9 | -5.6 | 12.2 | 12.1 | -1.7 | -11.2 | -3.3 | -12.4
-2 | -5 | -2.8 | -4.4 | 5 | -10.6 | 7.8 | -8.9 | 3.5 | -11.5 | 24.4 | -7.2 | 0 | -8 | 10.6 | 6.7 | 12.2 | 2.8 | 7.2 | 6.1 | 8.9 | 7.8 | 15 | 8.3 | -11.7 | -17.2 | 1.8 | -12.1 | 18 | 8 | 21.1 | 15.6 | 22.8 | 13.3 | 22.2 | 11.7 | 16.1 | 7.2 | 4.4 | -5.6 | 24.6 | 16.6 | -0.6 | -9.4 | 1 | -3.9 | 1.1 | -8.3 | -1.1 | -10 | -6.1 | -7.8 | 2.2 | 0 | 20.6 | 5 | 14.4 | 0 | 8.3 | 5.6 | -17 | -20 | -14.4 | -21.1 | -7.2 | -23.3 | -1.7 | -13.9 | -4.4 | -10 | -4.4 | -10 | -20.6 | -26.7 | -11.1 | -20 | 6.1 | 5 | 8.3 | 6.1 | -8.3 | -16.1 | 11.7 | -2.8 | -13.3 | -17.8 | 7.8 | 0 | -0.6 | -10 | 10 | 8.3 | 11.1 | 0.6 | 3.9 | -3.6 | 8.2 | -2.9 | 15.6 | -3.3 | -1.7 | -8.3 | 16.1 | 0 | -8.3 | -12.2 | -0.6 | -1.7 | 12.8 | 11.1 | 1.1 | -1.1 | 0 | -2.8 | 2.8 | 1.1 | 19.5 | 2.8 | -6 | -8 | 5.6 | 3.3 | 6.7 | 4.4 | 0 | -9.4 | -2.2 | -5.6 | -5 | -8 | 13.3 | -2.2 | 11.1 | 9.4 | -1.7 | -5.6 | 15 | 4.4 | 6.1 | -4.4 | 4.8 | -3.7 | 9.4 | 8.4 | 13 | 0 | 6.5 | 0.6 | 7.2 | -8.9 | 12.8 | 9.4 | 5 | 3.9 | 2.2 | -9.4 | 8.9 | 7.8 | 2.8 | -5.6 | 5 | -1.1 | -3.7 | -5.1 | 11.7 | 11.7 | -2.8 | -11 | -3.9 | -13
-2 | -6 | -3.3 | -5 | 2.8 | -10.6 | 6.1 | -8.9 | 1.7 | -12.2 | 23.9 | -6.7 | -1 | -8 | 10.4 | 7.1 | 10.6 | 2.2 | 6.1 | 5.6 | 9.4 | 7.8 | 12.4 | 7.9 | -12.8 | -17.8 | 1.1 | -13.9 | 16 | 8 | 20.7 | 15.5 | 22.2 | 13 | 21.7 | 12.2 | 15 | 7.2 | 3.9 | -5.6 | 23.9 | 16.7 | -0.6 | -9.4 | 0.6 | -4.4 | 0 | -8.9 | -1.3 | -8.7 | -6.1 | -7.2 | 1.8 | -0.1 | 18.9 | 4.4 | 12.2 | 1.1 | 8.3 | 5.6 | -20 | -22 | -16.1 | -23.9 | -7.8 | -21.3 | -2.8 | -13.9 | -5.2 | -9.6 | -4.6 | -9.2 | -21.1 | -27.8 | -11.7 | -20 | 6.7 | 5 | 8.3 | 6.7 | -11.1 | -13.9 | 9.4 | -0.6 | -15 | -18.3 | 5.6 | 0 | -1.7 | -10.6 | 9.8 | 8.3 | 10 | 1.7 | 2.8 | -3.9 | 7.4 | -2.8 | 11.7 | -3.9 | -5 | -9.6 | 15 | 0 | -11.1 | -13.9 | -0.6 | -1.1 | 12.8 | 11.2 | 0.7 | -1.8 | -0.6 | -3.3 | 2.2 | 1.1 | 17.2 | 3.1 | -6 | -10 | 5.4 | 3.4 | 6.1 | 3.9 | -0.6 | -10 | -3.3 | -6.1 | -7 | -10 | 12.2 | -2.2 | 10 | 9.4 | -2.2 | -5.6 | 13.5 | 4.7 | 4.4 | -4.4 | 4.6 | -3.4 | 9.4 | 8.4 | 11.7 | -0.6 | 6.3 | 0.6 | 6.7 | -7.2 | 12.8 | 10 | 4.4 | 3.3 | 1.1 | -9.4 | 6.7 | 6.7 | 1.7 | -5.6 | 4.4 | -0.6 | -3.5 | -4.6 | 9.8 | 9.8 | -3.9 | -11.7 | -4.4 | -14.4
-2 | -5 | -3.3 | -4.4 | 1.1 | -10 | 5 | -8.9 | 0 | -11.6 | 20 | -5.6 | -2 | -9 | 10.2 | 7.5 | 10 | 2.2 | 6.1 | 6.1 | 9.4 | 8.3 | 9.8 | 7.3 | -12.2 | -16.7 | 0 | -11 | 12 | 7 | 20.4 | 15.2 | 21.7 | 13.1 | 16.1 | 12.2 | 11.7 | 6.7 | 2.8 | -5 | 23.7 | 16.8 | -0.6 | -9.4 | -0.7 | -4 | 0 | -8.9 | -1.5 | -8.7 | -6.7 | -8.3 | 1.5 | -0.4 | 14.4 | 5.6 | 7.8 | 1.7 | 8.9 | 6.1 | -21 | -23 | -17.8 | -27.8 | -8.3 | -20.7 | -3.3 | -12.8 | -5.9 | -10.1 | -4.8 | -9.4 | -22.8 | -28.9 | -11.7 | -19.4 | 6.7 | 5 | 8.3 | 6.7 | -11.1 | -13.9 | 8.3 | -1.7 | -16.7 | -20 | 6.1 | 0 | -3.3 | -11.1 | 9.6 | 8.4 | 8.9 | 1.7 | 1.7 | -5 | 6.7 | -3.3 | 8.3 | -3.9 | -8.4 | -11.8 | 13.3 | -0.6 | -10.6 | -12.8 | -0.6 | -1.1 | 12.8 | 11.2 | 0.4 | -2.6 | -1.1 | -3.9 | 1.7 | 0.6 | 15 | 2.8 | -7 | -10 | 5.2 | 3.4 | 6.1 | 4.4 | -0.6 | -11.1 | -3.3 | -6.1 | -8 | -11 | 10 | -1.7 | 9.4 | 8.9 | -1.7 | -6.1 | 12.1 | 4.6 | 3.9 | -4.4 | 4.4 | -3.9 | 9.4 | 8.3 | 10 | -0.7 | 6.1 | 0.6 | 5.6 | -5.6 | 12.2 | 9.4 | 4.4 | 3.3 | 1.1 | -8.9 | 8.9 | 7.8 | 1.1 | -5 | 3.9 | -0.6 | -3.3 | -4.4 | 8 | 8 | -4.3 | -11.6 | -5.5 | -14
-2 | -5 | -3.3 | -4.4 | 0.6 | -9.4 | 1.7 | -6.7 | -1.6 | -12.2 | 18.9 | -5.6 | -2 | -8 | 10 | 7.8 | 10 | 2.8 | 5.6 | 5.6 | 10 | 8.9 | 7.2 | 6.1 | -13.3 | -17.8 | -1.1 | -10.1 | 12 | 7 | 20 | 15 | 21.1 | 12.8 | 12.2 | 11.1 | 10.6 | 6.7 | 2.2 | -5 | 23.5 | 16.6 | -1.1 | -8.3 | -2 | -4.3 | -0.6 | -8.9 | -1.7 | -9.4 | -6.7 | -8.3 | 1.1 | -0.6 | 12.8 | 6.1 | 8.3 | 1.7 | 8.3 | 5.6 | -22 | -25 | -18.3 | -28.3 | -8.9 | -21.7 | -3.3 | -11.7 | -6.7 | -11.1 | -5 | -10 | -23.9 | -28.9 | -11.7 | -19.4 | 7.2 | 5 | 8.3 | 6.7 | -11.7 | -16.1 | 7.2 | -1.7 | -18.3 | -21.7 | 2.2 | -0.6 | -3.9 | -10.6 | 9.4 | 8.3 | 7.2 | 1.1 | 2.1 | -3.7 | 5.8 | -2.7 | 3.3 | -5 | -11.7 | -14.4 | 11.7 | -0.6 | -12.2 | -14.4 | -0.6 | -1.1 | 12.8 | 11.1 | 0 | -3.9 | -1.1 | -4.4 | 1.7 | 0.6 | 13.9 | 3.1 | -8 | -11 | 5 | 3.3 | 7.8 | 5.6 | -1.1 | -10.6 | -3.3 | -7.8 | -9 | -15 | 9.4 | -1.7 | 8.9 | 8.3 | -1.7 | -6.1 | 10.6 | 4.4 | 3.9 | -4.4 | 3.5 | -2.3 | 9.4 | 8.4 | 8.4 | -0.8 | 5.9 | 0.4 | 4.4 | -5.6 | 12.2 | 9.4 | 4.4 | 3.3 | 0.6 | -8.9 | 14.4 | 12.2 | 1.1 | -4.4 | 3.3 | -1.1 | -2.8 | -3.8 | 6.1 | 6.1 | -4.6 | -12.5 | -6.7 | -14.9
-1 | -5 | -2.8 | -5 | 1.1 | -8.9 | 2.2 | -6.1 | -3.3 | -14.4 | 16.7 | -2.8 | -2 | -7 | 10.2 | 8.2 | 10 | 3.3 | 5 | 5 | 9.4 | 8.3 | 6.7 | 5.7 | -13.9 | -18.9 | -2.2 | -10.6 | 11 | 6 | 19.6 | 15.5 | 20.7 | 12.7 | 10.6 | 10 | 11.7 | 7.8 | 1.1 | -5 | 23.3 | 16.7 | -1.1 | -8.3 | -3.3 | -5 | -1.7 | -8.3 | -1.9 | -8.1 | -7.8 | -9.4 | 1.1 | -0.9 | 12.8 | 6.1 | 8.9 | 2.2 | 8.3 | 5 | -22 | -25 | -18.9 | -27.2 | -9.6 | -19.8 | -3.9 | -10.6 | -6.9 | -10.5 | -5 | -9.3 | -24.4 | -28.9 | -12.2 | -18.3 | 7.2 | 6.1 | 8.3 | 6.7 | -12.2 | -15 | 6.7 | -1.1 | -18.9 | -22.2 | 2.2 | -0.6 | -3.9 | -8.3 | 9.4 | 7.5 | 6.1 | 0 | 2.4 | -3.3 | 4.8 | -2.9 | 4.4 | -3.9 | -12.6 | -15.2 | 10.6 | -0.6 | -13.9 | -15.6 | 0 | -1.1 | 13 | 11.4 | -0.2 | -3.6 | -1.1 | -3.9 | 1.1 | -0.6 | 12.8 | 2.9 | -7 | -10 | 5 | 3.5 | 10 | 7.8 | -1.7 | -11.1 | -3.9 | -7.8 | -10 | -12 | 8.9 | -0.6 | 8.9 | 8.9 | -1.7 | -6.1 | 9.3 | 4.7 | 1.1 | -3.9 | 2.6 | -1.5 | 9.4 | 8.4 | 6.7 | -1.7 | 5.8 | 0.3 | 3.9 | -5.6 | 10 | 8.9 | 5 | 3.3 | 0 | -8.9 | 13.9 | 12.2 | 0.6 | -4.4 | 3.3 | -1.1 | -2.2 | -3.2 | 5.5 | 5.5 | -5 | -14.4 | -7.8 | -16.7
-2 | -5 | -3.3 | -4.4 | -1.1 | -8.3 | -0.6 | -5 | -3.3 | -13.2 | 15.6 | -2.8 | -2 | -8 | 10.4 | 8.7 | 7.8 | 3.9 | 5 | 5 | 9.4 | 8.9 | 6.1 | 5.1 | -16.1 | -20 | -3.5 | -10.2 | 10 | 6 | 19.3 | 15.8 | 20.4 | 12.4 | 10 | 8.9 | 10 | 7.2 | 0 | -8.9 | 22.9 | 17.2 | -1.1 | -8.3 | -2.8 | -4.6 | -1.1 | -7.8 | -2 | -7.8 | -8.3 | -10 | 1.1 | -1.3 | 11.7 | 6.1 | 7.2 | 2.2 | 8.3 | 4.4 | -23 | -26 | -19.4 | -27.8 | -10.4 | -19.8 | -3.9 | -10.6 | -7 | -10.3 | -5 | -9.1 | -24.4 | -30.6 | -12.2 | -18.3 | 7.2 | 6.1 | 8.3 | 6.7 | -12.2 | -15.6 | 7.8 | -1.1 | -17.8 | -21.7 | 1.7 | -0.6 | -3.9 | -10.6 | 9.4 | 6.5 | 5 | 0 | 2.8 | -3.3 | 3.9 | -3.3 | 3.3 | -3.9 | -13.5 | -16.3 | 10 | -1.1 | -14.4 | -17.2 | 0 | -0.6 | 13.1 | 11.5 | -0.4 | -3.8 | -1.1 | -3.9 | 0.6 | -2.2 | 11.7 | 2.8 | -7 | -10 | 5 | 3.8 | 10.6 | 7.8 | -1.7 | -11.1 | -4.4 | -8.3 | -11 | -12 | 8.3 | -1.7 | 9.4 | 8.9 | -1.7 | -6.1 | 8 | 4.6 | 2.2 | -4.4 | 1.7 | -1.1 | 9.4 | 8.3 | 5.8 | -1.6 | 5.6 | 0 | 2.8 | -2.8 | 8.3 | 7.2 | 5 | 3.3 | 0 | -8.9 | 15 | 12.2 | 0 | -5 | 3.3 | -1.7 | -1.7 | -2.8 | 5 | 5 | -5.2 | -13.3 | -7.4 | -15.1
-1 | -5 | -4.4 | -5.6 | -2.2 | -7.8 | 0.6 | -4.4 | -3.3 | -13.2 | 15 | -2.2 | -2 | -7 | 10.6 | 8.9 | 8.3 | 3.3 | 5 | 5 | 8.9 | 8.3 | 5.6 | 4.4 | -15.6 | -20.6 | -4.8 | -10.8 | 7 | 3 | 18.9 | 16.1 | 20 | 12.2 | 8.9 | 8.3 | 9.4 | 7.2 | -0.6 | -10.6 | 22.6 | 18 | -1.1 | -8.3 | -2.2 | -4.3 | -1.7 | -8.3 | -2.2 | -8.3 | -8.9 | -10 | 1.1 | -1.7 | 12.2 | 6.7 | 6.1 | 1.1 | 8.3 | 3.9 | -23 | -26 | -20.6 | -28.3 | -11.1 | -20.6 | -3.9 | -11.7 | -7.2 | -10.6 | -5 | -9.4 | -25 | -30.6 | -11.7 | -17.8 | 7.2 | 6.1 | 8.3 | 6.7 | -11.7 | -14.4 | 7.2 | -1.1 | -18.3 | -22.2 | 2.2 | -0.6 | -3.9 | -11.1 | 9.4 | 5.6 | 4.4 | -1.1 | 3 | -2.6 | 3.9 | -2.6 | 2.2 | -3.3 | -14.4 | -17.8 | 8.3 | -1.7 | -15 | -17.2 | 0 | -0.6 | 13.3 | 11.7 | -0.6 | -4.4 | -1.1 | -2.8 | -0.6 | -2.2 | 12.1 | 3.1 | -7 | -8 | 5 | 3.9 | 11.1 | 7.2 | -1.7 | -11.7 | -4.4 | -8.3 | -11 | -12 | 7.2 | -1.7 | 9.4 | 8.9 | -1.7 | -6.1 | 6.7 | 4.4 | 0.6 | -4.4 | 1.5 | -0.8 | 9.4 | 8.5 | 4.8 | -2 | 5.4 | 0.3 | 2.2 | -1.7 | 6.7 | 6.1 | 4.4 | 2.8 | 0.6 | -8.9 | 16.1 | 12.8 | -0.6 | -4.4 | 2.8 | -0.6 | -1.1 | -2.1 | 4.4 | 4.4 | -5.4 | -13.5 | -7.1 | -14.6
-2 | -5 | -5.6 | -6.7 | -1.1 | -8.3 | -0.6 | -5 | -3.3 | -14.4 | 13.9 | -4.4 | -2 | -8 | 10.6 | 9.1 | 7.8 | 3.3 | 5 | 5 | 9.4 | 8.3 | 5.3 | 3.9 | -16.1 | -21.1 | -6.1 | -12.2 | 7 | 3 | 18 | 15.8 | 19.3 | 13.1 | 8.9 | 7.8 | 9.4 | 7.8 | -1.7 | -10.6 | 22.2 | 18.3 | -1.1 | -8.9 | -1.7 | -4.4 | -1.7 | -8.3 | -2.6 | -7.5 | -9.4 | -10.6 | 0.9 | -1.8 | 12.2 | 6.7 | 7.2 | 0 | 7.2 | 2.8 | -23 | -26 | -21.7 | -28.6 | -11.7 | -19.2 | -5 | -11.7 | -7.6 | -10.4 | -5 | -8.9 | -26.1 | -32.2 | -11.1 | -17.8 | 7.2 | 6.1 | 8.3 | 6.1 | -12.8 | -15 | 8.9 | -1.1 | -17.8 | -22.2 | 5.6 | -3.9 | -3.9 | -10 | 9 | 5 | 5.6 | -1.1 | 3.1 | -2.5 | 3.9 | -2.2 | 1.1 | -3.9 | -13.9 | -16.4 | 11.1 | -2.2 | -16.7 | -18.3 | -0.6 | -0.6 | 13.3 | 11.7 | -0.8 | -4.2 | -1.1 | -2.2 | -0.6 | -2.2 | 12.4 | 2.8 | -7 | -8 | 5 | 4 | 10.6 | 7.8 | -2.2 | -11.7 | -4.4 | -8.9 | -10 | -12 | 5.6 | -3.9 | 10 | 9.4 | -1.7 | -6.1 | 6.3 | 4.3 | 0.6 | -3.9 | 1.3 | -0.5 | 9.4 | 8.7 | 3.9 | -2.8 | 5.2 | 0.4 | 2.2 | -0.6 | 7.2 | 7.2 | 4.4 | 2.8 | 0 | -8.9 | 15.6 | 13.9 | -0.6 | -5 | 2.2 | -0.6 | -0.6 | -1.6 | 3.7 | 3.7 | -5.6 | -14.4 | -6.7 | -15
-2 | -6 | -4.4 | -6.1 | -2.2 | -7.8 | -0.6 | -4.4 | -5 | -13.5 | 13.3 | -3.3 | -2 | -8 | 10.6 | 9.1 | 8.3 | 2.8 | 5 | 5 | 10 | 8.3 | 4.2 | 3 | -16.7 | -21.7 | -6.3 | -11.4 | 7 | 4 | 17 | 15.4 | 18.5 | 13.4 | 7.8 | 7.2 | 8.9 | 6.1 | -2.2 | -11.1 | 22 | 18.6 | -1.1 | -8.3 | -2.4 | -4.5 | -2.2 | -8.3 | -2.9 | -7.6 | -8.9 | -10.6 | 0.8 | -1.8 | 12.2 | 6.7 | 6.7 | -1.1 | 7.2 | 2.2 | -23 | -26 | -21.7 | -28.9 | -12.2 | -18.8 | -5.6 | -10 | -7.9 | -10.4 | -5 | -8.9 | -26.7 | -32.8 | -10.6 | -17.2 | 7.2 | 6.7 | 7.8 | 5.6 | -13.3 | -15 | 9.4 | 1.7 | -16.1 | -20.6 | 5 | -2.2 | -3.9 | -8.9 | 8.7 | 4.5 | 3.9 | -2.2 | 3.3 | -2.8 | 3.9 | -2.2 | 1.7 | -4.4 | -13.3 | -15.6 | 10 | -3.9 | -18.3 | -20.6 | -0.6 | -0.6 | 13.3 | 11.7 | -0.9 | -4.3 | -1.1 | -2.2 | -1.1 | -2.8 | 12.8 | 2.8 | -7 | -9 | 5 | 4 | 9.4 | 7.8 | -2.2 | -11.7 | -5 | -9.4 | -11 | -13 | 3.9 | -4.4 | 10 | 9.4 | -1.7 | -6.1 | 6 | 4.2 | 2.2 | -3.3 | 1.1 | -0.6 | 9.4 | 8.9 | 2.8 | -2.8 | 5 | 0.6 | 2.2 | 0 | 9.4 | 8.9 | 4.4 | 3.3 | 0 | -9.4 | 15 | 13.9 | -1.1 | -5 | 2.2 | -1.7 | 0 | -1.1 | 2.9 | 2.9 | -6 | -13.6 | -7.4 | -14.3
-2 | -5 | -5 | -7.2 | -0.6 | -7.8 | -1.1 | -4.4 | -6.6 | -14.2 | 13.3 | -3.3 | -2 | -7 | 10.6 | 8.9 | 7.8 | 3.9 | 4.4 | 4.4 | 9.4 | 8.3 | 3.8 | 2.7 | -16.7 | -21.1 | -6.5 | -11.2 | 8 | 4 | 16.1 | 15 | 17.8 | 13.9 | 8.3 | 7.8 | 10 | 6.1 | -2.8 | -12.8 | 21.9 | 18.7 | -1.1 | -8.9 | -3.2 | -5 | -2.8 | -8.3 | -3.3 | -8.3 | -8.9 | -10.6 | 0.6 | -2.2 | 12.2 | 7.2 | 5.6 | -1.1 | 6.1 | 1.7 | -25 | -26 | -21.7 | -29.5 | -12.8 | -19.4 | -6.1 | -10.6 | -8.3 | -11.1 | -5 | -9.4 | -27.2 | -33.9 | -10 | -16.7 | 7.2 | 6.7 | 7.2 | 4.4 | -13.3 | -14.4 | 10 | 3.9 | -16.7 | -21.7 | 4.4 | -2.2 | -3.9 | -9.4 | 8.3 | 3.9 | 3.3 | -0.6 | 3.3 | -2.3 | 3.3 | -2 | 0.6 | -5 | -12.8 | -15 | 11.7 | -8.9 | -20 | -21.7 | -0.6 | -0.6 | 13.3 | 11.7 | -1.1 | -5 | -0.6 | -2.2 | -1.1 | -2.8 | 12.6 | 3 | -7 | -9 | 5 | 3.9 | 10 | 8.3 | -2.2 | -11.7 | -6.1 | -10 | -12 | -17 | 3.3 | -4.4 | 9.4 | 8.9 | -1.7 | -6.1 | 5.6 | 3.9 | 0.6 | -3.9 | 1.5 | -0.5 | 9.6 | 8.9 | 1.7 | -3 | 4.8 | 0.9 | 3.3 | -1.1 | 9.4 | 8.9 | 4.4 | 3.3 | -1.1 | -9.4 | 16.1 | 13.9 | -1.7 | -5 | 1.7 | -2.2 | 0 | -1 | 2.2 | 2.2 | -6.3 | -13.9 | -8.2 | -14.5
-1 | -3 | -5 | -7.2 | -1.7 | -6.1 | -2.2 | -4.4 | -8.3 | -15.6 | 12.2 | -3.3 | -2 | -6 | 9.7 | 7.8 | 7.8 | 2.2 | 4.4 | 4.4 | 9.4 | 8.3 | 3.1 | 2.2 | -16.1 | -21.1 | -6.7 | -11.7 | 8 | 4 | 15.4 | 14.3 | 18.9 | 14 | 9.4 | 8.9 | 11.1 | 5.6 | -3.9 | -12.2 | 21.7 | 18.9 | -1.1 | -8.9 | -3.9 | -5.6 | -2.8 | -8.3 | -4.2 | -7.8 | -8.9 | -10.6 | 0.4 | -2 | 12.2 | 7.2 | 5.6 | -1.1 | 6.1 | 1.1 | -25 | -26 | -21.7 | -29.8 | -13.2 | -19.2 | -6.7 | -10.6 | -8.1 | -10.5 | -5 | -8.9 | -27.2 | -35 | -10 | -16.1 | 7.8 | 6.7 | 6.7 | 3.9 | -13.3 | -14.4 | 10 | 4.4 | -15 | -20.6 | 5 | -3.3 | -3.9 | -9.4 | 7.9 | 4.3 | 2.8 | -2.8 | 3.3 | -2.3 | 2.8 | -2 | 0 | -5.6 | -12.1 | -14.3 | 10.6 | -7.2 | -20.6 | -22.2 | 0 | 0 | 13.5 | 11.8 | -1.7 | -4.8 | 0 | -2.2 | -1.7 | -3.3 | 12.4 | 2.8 | -7 | -10 | 4.8 | 3.9 | 10 | 8.3 | -2.8 | -11.7 | -6.1 | -10 | -13 | -18 | 2.8 | -5 | 9.4 | 8.9 | -1.7 | -6.1 | 4.5 | 3.2 | -0.6 | -3.9 | 1.8 | -0.8 | 9.8 | 8.9 | 0.6 | -3.9 | 4.6 | 1.3 | 1.1 | -1.7 | 9.4 | 8.3 | 4.4 | 2.8 | -1.1 | -9.4 | 12.2 | 11.7 | -1.7 | -7.2 | 0.6 | -2.8 | 0 | -1 | 2 | 1.9 | -6.7 | -15 | -8.9 | -15.6
-1 | -3 | -7.8 | -8.9 | -0.6 | -7.8 | -2.2 | -5 | -9.4 | -14.9 | 11.7 | -3.9 | -2 | -6 | 8.7 | 6.3 | 8.3 | 0 | 4.4 | 4.4 | 9.4 | 8.3 | 2.8 | 1.6 | -17.8 | -22.8 | -6.7 | -11.4 | 8 | 4 | 14.6 | 13.5 | 20 | 13.9 | 8.9 | 8.3 | 9.4 | 2.2 | -4.4 | -12.2 | 21.9 | 18.9 | -1.1 | -9.4 | -3.5 | -5.1 | -3.3 | -8.3 | -5.2 | -8.2 | -8.9 | -10.6 | 0.2 | -1.9 | 12.2 | 8.9 | 4.4 | -1.1 | 5.6 | 0.6 | -24 | -26 | -22.2 | -30.2 | -13.5 | -19.9 | -6.7 | -10.6 | -8 | -10.4 | -5 | -8.9 | -25.6 | -33.3 | -10.6 | -16.1 | 7.8 | 6.7 | 6.1 | 3.3 | -13.3 | -15.6 | 11.1 | 6.7 | -14.4 | -20 | 3.9 | -3.9 | -3.9 | -9.4 | 7.6 | 4.7 | 2.2 | -2.8 | 3.3 | -2.8 | 2.2 | -2.2 | 0 | -5.6 | -11.3 | -13.9 | 10 | -7.8 | -21.1 | -24.4 | 0 | 0 | 13.7 | 11.6 | -2.2 | -5 | 0 | -2.8 | -1.7 | -3.3 | 12.2 | 2.8 | -8 | -10 | 4.6 | 3.9 | 10 | 8.9 | -2.8 | -11.7 | -6.1 | -10 | -13 | -17 | 1.7 | -5 | 9.4 | 9.4 | -2.2 | -6.1 | 3.3 | 2.4 | -0.6 | -4.4 | 2.2 | -1.1 | 10 | 8.9 | 0.8 | -3.4 | 4.4 | 1.7 | 0 | -1.1 | 10.6 | 9.4 | 4.4 | 2.8 | -2.2 | -9.4 | 7.8 | 7.2 | -1.7 | -8.3 | 0.6 | -2.8 | 0 | -1.1 | 1.9 | 1.5 | -6.1 | -12.9 | -10 | -15.1
-2 | -4 | -7.2 | -8.3 | -0.6 | -7.2 | -1.7 | -5.6 | -10.6 | -15.3 | 11.1 | -5 | -2 | -7 | 7.8 | 5 | 6.7 | 1.1 | 3.9 | 3.9 | 9.4 | 8.3 | 2.4 | 1 | -17.8 | -22.2 | -6.7 | -11.8 | 7 | 3 | 13.9 | 12.8 | 21.1 | 13.9 | 8.3 | 7.8 | 6.7 | -0.6 | -5.6 | -12.8 | 22 | 19 | -1.1 | -9.4 | -3.2 | -5 | -3.3 | -8.3 | -6.1 | -8.9 | -8.9 | -10.6 | 0 | -2.2 | 13.3 | 8.3 | 6.1 | 1.1 | 5 | 0 | -22 | -25 | -23.3 | -30.8 | -13.9 | -21.1 | -5 | -10 | -7.8 | -10.6 | -5 | -9.4 | -26.1 | -36.1 | -10.6 | -16.1 | 7.8 | 7.2 | 5.6 | 2.2 | -13.3 | -15.6 | 10.6 | 7.8 | -14.4 | -19.4 | 5.6 | -5 | -5.6 | -8.9 | 7.2 | 5 | 1.7 | -5 | 3.7 | -1.6 | 2 | -1.7 | 0 | -5.6 | -10.6 | -13.9 | 8.3 | -8.3 | -21.1 | -25 | 0 | 0 | 13.9 | 11.7 | -2.8 | -5.6 | 0.6 | -2.2 | -1.7 | -2.8 | 12.2 | 3.2 | -8 | -11 | 4.4 | 3.9 | 10 | 8.9 | -3.3 | -11.7 | -6.1 | -10 | -13 | -17 | 1.1 | -5 | 10 | 10 | -1.7 | -6.1 | 2.2 | 1.7 | -1.1 | -4.4 | 1.3 | -2.2 | 9.6 | 8.6 | 0.9 | -3.3 | 4.2 | 1.6 | -0.6 | -1.7 | 10.6 | 9.4 | 4.4 | 2.8 | -1.1 | -9.4 | 7.8 | 7.2 | -2.8 | -6.7 | 0 | -2.8 | -0.2 | -1.2 | 1.7 | 1.1 | -5.6 | -12 | -11.1 | -15.7
-2 | -4 | -8.9 | -10 | -0.6 | -7.2 | -2.2 | -5.6 | -11.7 | -16.1 | 10.6 | -5.6 | -2 | -7 | 6.3 | 3.8 | 6.1 | 2.8 | 3.9 | 3.9 | 9.4 | 8.3 | 2.3 | 0.4 | -18.3 | -22.8 | -6.7 | -12.8 | 7 | 3 | 13.5 | 12.6 | 20.2 | 14.4 | 7.8 | 7.2 | 5.6 | -2.8 | -5.6 | -11.7 | 22.2 | 18.9 | -1.1 | -9.4 | -2.8 | -5 | -3.9 | -7.8 | -6.1 | -8.5 | -8.9 | -10.6 | 0 | -2 | 12.8 | 7.8 | 7.2 | 2.2 | 4.4 | -1.7 | -21 | -24 | -23.3 | -31.1 | -13.9 | -20.3 | -4.4 | -9.4 | -7.6 | -10 | -5 | -8.8 | -27.2 | -38.3 | -10.6 | -16.7 | 8.3 | 7.2 | 5.6 | 2.2 | -13.3 | -13.3 | 10 | 8.9 | -13.9 | -18.9 | 4.4 | -5 | -6.1 | -8.9 | 7.4 | 4.5 | 1.1 | -5.6 | 4 | -1.2 | 1.9 | -1.2 | -1.1 | -5.6 | -9.8 | -12.7 | 7.8 | -10 | -21.7 | -25.6 | 0 | 0 | 13.7 | 11.4 | -2.6 | -5.1 | 0.6 | -2.2 | -1.1 | -2.8 | 12.2 | 3.2 | -9 | -11 | 4.2 | 3.5 | 10.6 | 8.9 | -3.9 | -11.1 | -6.1 | -10 | -14 | -20 | 0.6 | -5.6 | 10.6 | 10.6 | -1.7 | -6.1 | 2.2 | 1.6 | -1.7 | -4.4 | 0.3 | -3.7 | 9.3 | 8.3 | 1.1 | -3.9 | 4.1 | 1.8 | 1.1 | -1.1 | 10 | 8.3 | 3.9 | 2.2 | -0.6 | -8.9 | 8.3 | 7.8 | -2.8 | -6.1 | -0.6 | -3.3 | -0.4 | -1.4 | 1.3 | 0.1 | -5 | -11.7 | -12.2 | -16.7
-2 | -4 | -6.7 | -7.8 | -0.6 | -7.2 | -2.2 | -5.6 | -11.5 | -15.7 | 9.4 | -4.4 | -2 | -6 | 4.8 | 2.5 | 6.7 | 2.8 | 3.9 | 3.9 | 9.4 | 8.3 | 1.7 | -0.1 | -17.2 | -22.2 | -6.9 | -12.3 | 7 | 3 | 13.2 | 12.4 | 19.2 | 14.7 | 7.8 | 7.8 | 4.4 | -3.9 | -5 | -11.7 | 22.2 | 19 | -1.1 | -9.4 | -3 | -4.8 | -3.9 | -7.8 | -6.1 | -8.5 | -8.9 | -11.1 | 0 | -2 | 12.8 | 7.8 | 8.9 | 3.3 | 3.9 | -2.8 | -20 | -23 | -23.3 | -31.7 | -13.9 | -20.1 | -4.4 | -9.4 | -7.4 | -9.8 | -5 | -8.6 | -27.8 | -37.8 | -10.6 | -16.1 | 8.3 | 7.2 | 5 | 1.7 | -12.8 | -12.8 | 10.6 | 9.4 | -13.9 | -18.9 | 3.3 | -3.3 | -6.1 | -9.4 | 7.6 | 4 | 1.1 | -7.2 | 4.4 | -0.6 | 1.7 | -1.1 | -1.1 | -5 | -9.1 | -12 | 6.7 | -11.1 | -22.2 | -26.1 | 0 | 0 | 13.5 | 11.2 | -2.4 | -4.7 | 0 | -1.1 | -1.1 | -2.2 | 12.2 | 3.3 | -10 | -12 | 4.1 | 3.2 | 10.6 | 9.4 | -3.9 | -10.6 | -6.1 | -10 | -13 | -17 | 0 | -6.1 | 11.1 | 11.1 | -1.7 | -5.6 | 2.2 | 1.6 | -1.7 | -3.9 | -0.6 | -5.6 | 8.9 | 7.8 | 1.5 | -3.1 | 3.9 | 1.7 | 1.1 | -1.1 | 8.3 | 7.2 | 3.9 | 2.2 | -0.6 | -8.9 | 6.1 | 5.6 | -3.3 | -6.7 | -0.6 | -3.3 | -0.6 | -1.7 | 1 | -0.5 | -4.6 | -10.8 | -12.4 | -17.6
-2 | -4 | -6.7 | -7.8 | 0 | -7.2 | -1.7 | -5.6 | -11.3 | -15.8 | 9.4 | -4.4 | -2 | -6 | 3.3 | 1.1 | 7.8 | -1.1 | 3.9 | 3.9 | 9.4 | 8.3 | 1.7 | -0.6 | -17.2 | -21.7 | -7 | -12.4 | 7 | 4 | 12.8 | 12.2 | 18.3 | 15 | 7.2 | 7.2 | 3.9 | -5 | -5.6 | -11.7 | 22.2 | 19 | -0.6 | -9.4 | -3.1 | -4.7 | -3.3 | -7.2 | -6.1 | -8.9 | -9.4 | -11.1 | 0 | -2.2 | 13.3 | 8.3 | 9.4 | 2.8 | 3.3 | -3.3 | -20 | -22 | -23.3 | -31.7 | -13.9 | -20.6 | -4.4 | -9.4 | -7.2 | -10 | -5 | -8.9 | -28.9 | -37.8 | -10 | -16.1 | 7.8 | 6.7 | 4.4 | 1.1 | -12.8 | -12.8 | 12.2 | 11.7 | -13.3 | -18.9 | 1.7 | -0.6 | -6.1 | -9.4 | 7.8 | 3.3 | 1.1 | -7.8 | 4.2 | -0.9 | 1.7 | -0.8 | -1.1 | -5 | -8.3 | -11.7 | 5.6 | -12.2 | -21.7 | -25 | 0 | 0 | 13.3 | 11.1 | -2.2 | -5 | 0 | -1.1 | -1.1 | -1.7 | 12.6 | 3.6 | -11 | -13 | 3.9 | 2.8 | 11.1 | 9.4 | -3.3 | -10 | -6.1 | -10 | -12 | -17 | -0.6 | -7.2 | 11.1 | 11.1 | -1.7 | -5.6 | 2.2 | 1.7 | -1.1 | -3.9 | -0.4 | -5.3 | 8.9 | 7.7 | 1.8 | -3.1 | 4.1 | 1.8 | 1.7 | -1.1 | 6.7 | 5 | 3.9 | 2.2 | 0 | -8.9 | 4.4 | 3.3 | -3.3 | -7.2 | -1.1 | -3.9 | -0.2 | -1.5 | 0.6 | -1.7 | -4.3 | -11.1 | -12.6 | -19.4
-2 | -3 | -8.9 | -9.4 | 0 | -7.2 | 0 | -3.9 | -11.1 | -16.7 | 10.6 | -3.9 | -1 | -5 | 5.5 | 2.3 | 9.4 | -2.2 | 3.9 | 3.9 | 9.4 | 8.3 | 5.6 | 1.9 | -16.7 | -21.7 | -7.2 | -13.3 | 11 | 7 | 16.1 | 14.3 | 20.7 | 14.4 | 8.9 | 7.8 | 3.9 | -5 | -5.6 | -11.1 | 22.2 | 18.9 | -0.6 | -8.9 | -3.3 | -5 | -2.2 | -6.7 | -4.4 | -7 | -10 | -12.2 | 0 | -2.1 | 13.3 | 7.8 | 10 | 2.2 | 3.3 | -3.9 | -20 | -22 | -23.3 | -32.2 | -11.7 | -17.4 | -4.4 | -9.4 | -6.7 | -9.5 | -4.8 | -7.5 | -29.4 | -35.6 | -10.6 | -16.7 | 6.7 | 5.6 | 4.4 | 0.6 | -12.2 | -12.2 | 12.8 | 12.8 | -12.8 | -17.2 | 1.1 | 0 | -6.1 | -8.9 | 8 | 3.7 | 0.6 | -8.3 | 4.1 | -1.1 | 1.7 | -0.6 | 0.6 | -3.9 | -6.1 | -10 | 6.7 | -12.8 | -19.4 | -22.8 | 0 | 0 | 13.3 | 10 | -2.2 | -4.3 | 0 | -1.1 | -1.1 | -2.8 | 12.9 | 3.8 | -10 | -12 | 3.9 | 2.9 | 10.6 | 8.9 | -2.2 | -9.4 | -6.1 | -10 | -13 | -17 | -0.6 | -7.8 | 11.1 | 11.1 | -1.7 | -5.6 | 3.7 | 2.8 | 2.8 | -2.2 | -0.2 | -5.5 | 8.9 | 7.4 | 2.2 | -3.3 | 4.2 | 1.6 | 2.2 | -1.7 | 6.1 | 4.4 | 3.9 | 2.2 | 0 | -8.3 | 4.4 | 3.3 | -2.8 | -6.7 | -1.7 | -3.9 | 0.2 | -1.5 | 0.4 | -1.6 | -3.9 | -12.2 | -12.8 | -22.2
-1 | -3 | -8.9 | -9.4 | 0.6 | -7.2 | 5 | -2.2 | -5.7 | -13.7 | 12.8 | -3.9 | -1 | -5 | 7.8 | 3.7 | 11.1 | -3.3 | 4.4 | 4.4 | 9.4 | 8.3 | 9.4 | 3.8 | -15.6 | -19.4 | -5 | -11.6 | 14 | 9 | 19.5 | 16.6 | 23.2 | 13.1 | 15 | 13.3 | 5.6 | -6.7 | -3.3 | -11.1 | 23.3 | 19.3 | -1.1 | -8.3 | -2.8 | -4.6 | 0 | -6.1 | -2.8 | -5.6 | -10.6 | -12.8 | 0 | -2.4 | 16.1 | 11.7 | 13.3 | 3.3 | 4.4 | -3.9 | -21 | -25 | -22.8 | -31.1 | -9.4 | -14.7 | -4.4 | -8.3 | -6.1 | -9.5 | -4.6 | -6.8 | -27.2 | -33.9 | -10 | -15.6 | 6.7 | 4.4 | 3.9 | 0 | -8.9 | -10 | 13.3 | 13.3 | -11.7 | -16.1 | 0.6 | 0 | -5.6 | -8.9 | 8.1 | 3.8 | 0 | -7.8 | 3.9 | -1.7 | 1.7 | -0.6 | 5 | -3.9 | -3.9 | -9.1 | 7.8 | -13.3 | -16.1 | -19.4 | 0 | 0 | 13.3 | 9 | -2.2 | -3.8 | 0 | -1.1 | -1.1 | -2.8 | 13.3 | 3.9 | -9 | -12 | 3.9 | 2.9 | 10.6 | 8.9 | -1.7 | -8.9 | -6.1 | -9.4 | -11 | -14 | 0.6 | -8.3 | 11.7 | 11.7 | -1.1 | -5.6 | 5.2 | 3.9 | 6.1 | 0 | 0 | -6.7 | 8.9 | 7.2 | 3.7 | -2.2 | 4.4 | 1.7 | 3.9 | -2.2 | 9.4 | 7.2 | 3.3 | 2.2 | 0.6 | -7.2 | 5.6 | 1.1 | -2.8 | -6.1 | 0 | -3.3 | 0.6 | -1.7 | 0.2 | -1.8 | -2 | -10.7 | -10.2 | -19.3
-2 | -3 | -7.8 | -8.3 | 2.2 | -7.2 | 7.2 | -2.8 | -0.4 | -13.2 | 16.1 | -3.9 | -1 | -4 | 10 | 4.4 | 11.7 | -4.4 | 4.4 | 3.9 | 9.4 | 8.9 | 13.3 | 5.6 | -15.6 | -20.6 | -2.8 | -10.6 | 17 | 11 | 22.8 | 18.3 | 25.6 | 10.6 | 18.3 | 13.9 | 7.2 | -6.7 | -1.7 | -12.2 | 24.5 | 19.4 | -0.6 | -8.3 | -2.2 | -4.3 | 1.7 | -4.4 | -1.1 | -4.4 | -10.6 | -12.2 | 0 | -2.8 | 17.8 | 12.8 | 14.4 | 3.3 | 5.6 | -3.9 | -20 | -23 | -20.6 | -30 | -7.2 | -12.8 | -3.3 | -8.9 | -5.6 | -10 | -4.4 | -6.1 | -23.3 | -29.4 | -9.4 | -15.6 | 6.1 | 5 | 3.9 | 0.6 | -6.7 | -8.9 | 14.4 | 13.9 | -10.6 | -15.6 | 1.7 | 0.6 | -4.4 | -8.9 | 8.3 | 3.9 | 1.1 | -8.9 | 3.9 | -1.5 | 4.1 | 0 | 6.7 | -3.3 | -1.7 | -8.9 | 7.8 | -13.3 | -13.3 | -16.1 | 0.6 | 0.6 | 13.3 | 7.8 | -2.2 | -3.9 | 0 | -1.1 | -0.6 | -2.2 | 15 | 4.1 | -8 | -13 | 3.9 | 2.8 | 11.1 | 8.9 | -0.6 | -7.8 | -5.6 | -9.4 | -10 | -11 | 2.2 | -8.9 | 11.7 | 11.7 | -0.6 | -5.6 | 6.7 | 5 | 10.6 | 1.1 | 2.6 | -5.3 | 10 | 8.3 | 5.2 | -1.5 | 5.5 | 1.8 | 5.6 | -2.8 | 11.1 | 6.7 | 5.6 | 3.3 | 1.1 | -7.2 | 5 | 0 | -1.7 | -5 | 0 | -3.3 | 1 | -1.2 | 0 | -2.2 | -0.2 | -10.9 | -7.6 | -17.2
-3 | -5 | -8.9 | -8.9 | 3.9 | -7.8 | 10.6 | -2.8 | 5 | -17.2 | 17.8 | -3.3 | -1 | -3 | 10.6 | 4.3 | 13.3 | -4.4 | 4.4 | 3.9 | 9.4 | 9.4 | 15.2 | 6 | -15 | -20.6 | -0.6 | -11.1 | 21 | 12 | 23 | 17.7 | 25.4 | 11.6 | 21.1 | 14.4 | 8.9 | -8.9 | 0 | -13.3 | 25.6 | 19.4 | 0.6 | -7.8 | -1.7 | -4.4 | 5 | -3.3 | 1.7 | -3.3 | -9.4 | -11.7 | 0.4 | -2.3 | 19.4 | 13.3 | 15.6 | 4.4 | 6.7 | -2.8 | -20 | -23 | -18.3 | -28.3 | -5.2 | -11.8 | -2.2 | -7.8 | -3.9 | -8.2 | -3.7 | -5.5 | -20.6 | -27.8 | -7.8 | -15.6 | 5.6 | 4.4 | 3.9 | 0.6 | -3.9 | -8.3 | 16.1 | 13.9 | -10 | -15 | 1.7 | 0.6 | 0 | -8.9 | 8.5 | 3.4 | 1.7 | -11.1 | 3.9 | -1.5 | 6.5 | 0.6 | 8.3 | -3.3 | 0.5 | -6.9 | 8.3 | -13.3 | -10.6 | -15 | 0.6 | 0.6 | 12.4 | 6.5 | -1.5 | -2.9 | 0.6 | -1.1 | 0 | -1.7 | 16.6 | 3.7 | -7 | -10 | 4.6 | 2.8 | 11.1 | 8.3 | 1.1 | -7.2 | -5 | -8.9 | -9 | -15 | 4.4 | -8.9 | 12.2 | 12.2 | 0 | -5.6 | 8.9 | 5.3 | 12.2 | 1.7 | 5.2 | -5.1 | 11.1 | 9.6 | 6.7 | -1.1 | 6.7 | 2.2 | 7.2 | -3.3 | 16.1 | 5.6 | 6.7 | 2.2 | 1.7 | -6.7 | 4.4 | -1.1 | 1.1 | -3.9 | 2.2 | -2.8 | 1.3 | -1.1 | 0.2 | -1.9 | 1.7 | -12.8 | -5 | -16.7
-4 | -6 | -6.1 | -7.8 | 3.9 | -8.9 | 12.8 | -2.2 | 6.3 | -15.2 | 20 | -3.3 | -1 | -3 | 11.1 | 3.9 | 14.4 | -6.7 | 5 | 3.3 | 10 | 9.4 | 17 | 6.2 | -13.3 | -18.9 | 0.5 | -10 | 21 | 13 | 23.1 | 16.9 | 25.2 | 12.5 | 22.8 | 15 | 10.6 | -8.3 | 1.1 | -12.8 | 26 | 19.4 | 1.7 | -7.8 | -0.8 | -4.5 | 7.2 | -2.8 | 4.4 | -3.4 | -8.9 | -11.1 | 0.7 | -2.1 | 19.4 | 14.4 | 17.2 | 5.6 | 8.3 | -2.2 | -20 | -23 | -17.8 | -27.8 | -3.1 | -11.8 | -1.7 | -7.2 | -2.3 | -6.8 | -2.9 | -5 | -18.3 | -25 | -7.2 | -13.9 | 5.6 | 3.3 | 5 | 1.1 | -2.8 | -7.8 | 17.2 | 11.1 | -9.4 | -13.9 | 2.8 | 0.6 | 1.1 | -8.3 | 8.7 | 2.5 | 1.1 | -10.6 | 3.9 | -1.7 | 8.9 | 0.6 | 10.6 | -5 | 2.8 | -5.6 | 9.4 | -13.3 | -7.8 | -13.9 | 1.1 | 1.1 | 11.5 | 5.4 | -0.7 | -2.1 | 0.6 | -0.6 | 0.6 | -1.1 | 18.3 | 3.3 | -6 | -10 | 5.4 | 2.9 | 11.1 | 8.9 | 1.7 | -7.2 | -4.4 | -8.3 | -8 | -11 | 5.6 | -9.4 | 12.8 | 9.4 | 0 | -5 | 11.1 | 5.4 | 13.9 | 2.8 | 7.8 | -6.1 | 12.2 | 10.6 | 8 | -0.4 | 7.8 | 2.2 | 7.2 | -3.9 | 17.8 | 4.4 | 7.8 | 0 | 2.2 | -6.1 | 3.3 | -1.7 | 1.7 | -3.9 | 3.3 | -3.3 | 1.7 | -1.1 | 0.4 | -2 | 2.2 | -11.8 | -4.3 | -14.1
-5 | -7 | -5 | -8.3 | 4.4 | -8.3 | 15 | -0.6 | 7.6 | -14.9 | 22.2 | -3.3 | -1 | -3 | 11.7 | 3.3 | 14.4 | -6.7 | 6.1 | 4.4 | 10 | 9.4 | 18.9 | 6.1 | -13.3 | -18.3 | 1.7 | -9.9 | 20 | 13 | 23.3 | 16.1 | 25 | 13.3 | 23.3 | 15.6 | 11.7 | -8.3 | 3.3 | -11.7 | 26.3 | 19 | 2.8 | -6.7 | 0.2 | -5.3 | 9.4 | -1.7 | 7.2 | -4.4 | -8.3 | -11.1 | 1.1 | -2.2 | 20.6 | 15 | 17.2 | 7.2 | 8.9 | -2.2 | -21 | -25 | -16.7 | -27.2 | -1.1 | -13.3 | -1.1 | -7.2 | -0.6 | -6.1 | -2.2 | -5 | -17.2 | -25 | -6.1 | -12.8 | 5 | 3.3 | 6.1 | 0.6 | -2.2 | -6.7 | 17.8 | 10.6 | -9.4 | -12.2 | 4.4 | 0.6 | 3.3 | -8.3 | 8.9 | 1.7 | 1.1 | -11.1 | 3.3 | -2.7 | 10.2 | 0.8 | 11.1 | -5.6 | 5 | -5.6 | 9.4 | -14.4 | -7.2 | -12.8 | 1.1 | 1.1 | 10.6 | 3.9 | 0 | -1.7 | 0.6 | -0.6 | 0.6 | -1.7 | 16.3 | 3.4 | -5 | -8 | 6.1 | 2.8 | 12.8 | 8.9 | 2.2 | -6.7 | -3.3 | -7.2 | -8 | -12 | 6.7 | -10 | 12.8 | 12.8 | 0.6 | -5 | 13.3 | 5 | 15 | 3.9 | 8.5 | -5.4 | 13.9 | 11.3 | 9.3 | 0.2 | 9.6 | 1.2 | 8.3 | -3.3 | 17.8 | 3.9 | 7.8 | 0 | 2.8 | -6.1 | 3.9 | -2.2 | 3.3 | -5 | 3.3 | -3.3 | 1.5 | -0.7 | 0.6 | -2.2 | 2.8 | -12 | -3.5 | -12.6
-5 | -8 | -3.9 | -8.3 | 4.4 | -6.7 | 16.1 | 0.6 | 8.9 | -16.7 | 23.9 | -2.8 | -1 | -3 | 11.3 | 3.1 | 15 | -6.7 | 6.1 | 5 | 10 | 9.4 | 17.8 | 7.9 | -13.9 | -19.4 | 2.8 | -11.7 | 21 | 13 | 22.9 | 17.4 | 24.8 | 13.4 | 23.9 | 15.6 | 11.7 | -8.9 | 4.4 | -11.7 | 26.7 | 18.9 | 2.8 | -6.7 | 1.1 | -7.2 | 10 | 0 | 8.1 | -3 | -7.8 | -11.1 | 1.1 | -1.9 | 21.7 | 16.7 | 17.2 | 8.3 | 8.9 | -2.2 | -22 | -25 | -16.1 | -26.7 | -1.5 | -11.3 | -0.6 | -6.1 | 0.3 | -4.9 | -1.3 | -4 | -15.6 | -23.3 | -5.6 | -11.7 | 5 | 3.3 | 8.9 | 1.1 | -1.1 | -6.7 | 18.3 | 8.3 | -8.9 | -10 | 3.9 | 0.6 | 4.4 | -8.3 | 8.3 | 1.2 | 1.7 | -11.7 | 2.8 | -3.9 | 11.5 | 0.6 | 12.8 | -6.7 | 4.1 | -4.8 | 9.4 | -15.6 | -6.7 | -12.2 | 1.1 | 1.1 | 9.8 | 3.3 | 0.2 | -1.5 | 0.6 | -0.6 | 1.1 | -1.7 | 14.2 | 3.4 | -3 | -8 | 5.9 | 2.5 | 11.1 | 6.1 | 2.2 | -6.7 | -2.8 | -7.2 | -7 | -11 | 7.2 | -9.4 | 12.8 | 12.8 | 0.6 | -5 | 14.2 | 4.5 | 15.6 | 3.9 | 9.3 | -5.4 | 15.5 | 11.9 | 10.6 | 0.6 | 11.5 | -0.6 | 10.6 | -3.3 | 18.3 | 4.4 | 8.9 | -0.6 | 3.3 | -6.7 | 1.7 | -2.8 | 3.3 | -5 | 2.8 | -2.8 | 1.3 | -0.3 | 0.6 | -2 | 3.3 | -14.4 | -2.8 | -12.8
-6 | -8 | -5.6 | -7.2 | 3.9 | -7.8 | 16.1 | 2.8 | 7.8 | -14.7 | 24.4 | -1.7 | 0 | -1 | 11 | 2.8 | 15 | -6.7 | 5 | 3.9 | 10 | 10 | 16.7 | 9.2 | -13.3 | -18.3 | 2.1 | -10.5 | 21 | 14 | 22.6 | 18.4 | 24.6 | 13.8 | 25 | 15.6 | 11.7 | -7.8 | 3.9 | -12.2 | 26.5 | 18.6 | 3.3 | -6.1 | 1.1 | -6.8 | 10.6 | 1.7 | 9.1 | -2.5 | -7.8 | -11.1 | 1.1 | -1.9 | 22.2 | 16.7 | 17.2 | 8.3 | 8.3 | -2.8 | -22 | -27 | -15.6 | -26.1 | -1.8 | -10.6 | -0.6 | -6.1 | 1.3 | -4 | -0.3 | -3.4 | -16.1 | -26.1 | -5 | -10.6 | 5 | 3.3 | 10 | 1.1 | -1.1 | -5.6 | 18.3 | 7.2 | -8.9 | -10 | 5.6 | -0.6 | 5.6 | -10 | 7.8 | 0.5 | 2.2 | -11.7 | 2.2 | -6.1 | 12.8 | 0.6 | 15 | -6.7 | 3.1 | -4.7 | 9.4 | -15.6 | -6.1 | -11.7 | 0.6 | 0.6 | 9.1 | 2.4 | 0.4 | -1.7 | 0.6 | -0.6 | 1.1 | -1.7 | 12.2 | 2.8 | -3 | -7 | 5.8 | 2.4 | 11.1 | 6.7 | 1.7 | -7.2 | -2.8 | -7.8 | -7 | -11 | 7.2 | -9.4 | 13.3 | 13.3 | 0.6 | -4.4 | 15.2 | 3.7 | 15.6 | 3.9 | 10 | -6.7 | 17.2 | 12.2 | 9.8 | 0.1 | 13.3 | -3.3 | 11.1 | -4.4 | 18.9 | 3.9 | 8.3 | -0.6 | 2.8 | -6.7 | 0.6 | -3.3 | 3.3 | -4.4 | 2.8 | -2.8 | 1.1 | 0 | 0.6 | -2 | 2.8 | -12 | -3.5 | -13.1
-7 | -10 | -5 | -8.3 | 3.3 | -6.1 | 15.6 | 3.3 | 6.7 | -14.9 | 25 | -1.1 | 0 | -2 | 10.6 | 2.2 | 13.9 | -8.9 | 5.6 | 3.9 | 10 | 10 | 15.6 | 10 | -15 | -20.6 | 1.3 | -11.1 | 20 | 13 | 22.2 | 19.4 | 24.4 | 13.9 | 23.9 | 15.6 | 11.1 | -6.1 | 4.4 | -11.1 | 26.3 | 18.5 | 2.8 | -6.1 | 1.1 | -7.2 | 9.4 | 1.1 | 10 | -2.2 | -7.8 | -11.1 | 1.1 | -2.2 | 21.1 | 13.9 | 16.7 | 8.9 | 7.8 | -2.8 | -23 | -26 | -16.1 | -26.1 | -2.2 | -11.1 | -0.6 | -6.1 | 2.2 | -3.9 | 0.6 | -3.3 | -17.8 | -26.7 | -5.6 | -11.1 | 6.1 | 3.9 | 9.4 | 1.7 | -1.1 | -5 | 17.2 | 5 | -8.3 | -10 | 0.6 | -1.7 | 5.6 | -8.9 | 7.2 | 0 | 1.1 | -11.7 | 1.5 | -5.8 | 11.7 | 0.8 | 15 | -7.8 | 2.2 | -5.6 | 8.9 | -16.7 | -7.8 | -12.8 | 0.6 | 0.6 | 8.3 | 1.7 | 0.6 | -2.2 | 1.1 | 0 | 1.1 | -1.1 | 10.4 | 3.2 | -3 | -6 | 5.6 | 2.2 | 10.6 | 8.3 | 1.1 | -6.7 | -3.3 | -8.9 | -7 | -11 | 7.2 | -10.6 | 13.3 | 13.3 | 0.6 | -4.4 | 16.1 | 2.8 | 14.4 | 3.9 | 8.1 | -5.4 | 16.1 | 12.5 | 9.1 | -0.4 | 11.6 | -2.9 | 11.1 | -5 | 18.9 | 3.3 | 7.8 | -1.7 | 2.2 | -7.2 | 0 | -3.9 | 2.8 | -3.9 | 1.7 | -2.8 | 0.9 | -0.3 | 0.6 | -2.2 | 2.2 | -11.4 | -4.3 | -14.7
-8 | -11 | -7.8 | -8.3 | 3.3 | -5.6 | 13.3 | 3.9 | 5.6 | -17.2 | 24.4 | -0.6 | 0 | -2 | 8.9 | 2.2 | 12.8 | -9.4 | 5.6 | 3.9 | 10 | 10 | 13.9 | 10.2 | -16.7 | -22.8 | 0.6 | -12.8 | 17 | 13 | 21.3 | 18.1 | 23.7 | 13.9 | 23.3 | 16.1 | 10 | -6.1 | 3.3 | -11.1 | 26.1 | 18.3 | 2.8 | -5.6 | 1.1 | -8.9 | 9.4 | 1.7 | 8.9 | -1.3 | -8.3 | -11.1 | 0.9 | -2 | 20.6 | 17.2 | 16.1 | 9.4 | 7.2 | -4.4 | -25 | -28 | -16.7 | -25 | -2.6 | -10.6 | -1.7 | -6.1 | 2 | -3.2 | 0.8 | -2.9 | -20 | -27.2 | -6.7 | -11.1 | 6.1 | 3.3 | 8.3 | 1.7 | -0.6 | -5 | 15.6 | 5 | -7.8 | -8.9 | -0.6 | -2.2 | 3.9 | -8.3 | 6.8 | -0.4 | -0.6 | -11.7 | 0.7 | -6.3 | 10.5 | 0.5 | 11.1 | -7.8 | -0.8 | -5.9 | 7.8 | -18.3 | -10 | -12.2 | 0.6 | 0.6 | 7.4 | 0.8 | 0.4 | -2 | 1.1 | 0 | 1.1 | -1.1 | 8.5 | 2.9 | -3 | -6 | 4.1 | 1.3 | 10 | 7.8 | 0.6 | -7.2 | -3.9 | -9.4 | -7 | -11 | 6.7 | -10 | 13.3 | 13.3 | 0.6 | -4.4 | 14.6 | 2.5 | 12.8 | 3.3 | 6.3 | -5.6 | 15 | 12.4 | 8.3 | -1.1 | 10 | -2.6 | 7.8 | -1.1 | 18.3 | 3.9 | 5 | 0.6 | 1.7 | -7.2 | -1.1 | -4.4 | 1.1 | -4.4 | 0 | -2.8 | 0.8 | -0.7 | 0.8 | -2.1 | 1.7 | -12.2 | -5 | -17.8
-8 | -11 | -8.9 | -9.4 | 2.8 | -3.3 | 11.7 | 3.9 | 3.5 | -12.7 | 21.1 | -0.6 | -1 | -3 | 7.3 | 2.2 | 11.7 | -8.3 | 5.6 | 4.4 | 10 | 10 | 12.3 | 9.9 | -18.9 | -23.9 | 0 | -10.4 | 18 | 13 | 20.3 | 16.8 | 22.9 | 13.4 | 18.9 | 16.1 | 6.1 | -3.3 | 1.7 | -10 | 25.7 | 18.4 | 2.8 | -5 | -0.7 | -7.3 | 8.9 | 1.7 | 7.8 | -1 | -8.9 | -11.1 | 0.8 | -2.3 | 20 | 17.2 | 15 | 9.4 | 6.7 | -7.8 | -26 | -28 | -17.2 | -25.6 | -2.9 | -11.1 | -1.1 | -5.6 | 1.9 | -3 | 0.9 | -2.8 | -21.1 | -27.8 | -8.3 | -11.7 | 6.7 | 4.4 | 7.2 | 1.7 | -0.6 | -5 | 13.9 | 5 | -7.2 | -7.8 | -1.1 | -2.2 | 1.7 | -8.3 | 6.5 | -0.6 | -1.7 | -12.2 | 0 | -7.8 | 9.4 | 0.6 | 6.7 | -7.8 | -3.7 | -7.4 | 7.2 | -18.3 | -11.7 | -13.9 | 0.6 | 0.6 | 6.5 | -0.2 | 0.2 | -2.2 | 1.1 | 0.6 | 1.7 | -0.6 | 6.7 | 2.8 | -3 | -5 | 2.6 | 0.5 | 9.4 | 7.8 | 0.6 | -6.1 | -4.4 | -9.4 | -9 | -12 | 4.4 | -9.4 | 13.3 | 13.3 | 0.6 | -4.4 | 13.2 | 1.8 | 12.2 | 2.8 | 4.4 | -6.7 | 13.9 | 12.2 | 7.6 | -1.9 | 8.3 | -3.3 | 4.4 | 0 | 16.7 | 2.8 | 3.9 | -0.6 | 1.7 | -7.2 | -1.7 | -3.9 | 1.1 | -3.9 | -0.6 | -2.8 | 0.6 | -1.1 | 0.9 | -2.2 | 1.5 | -10.7 | -5.9 | -16.1
-9 | -12 | -9.4 | -10 | 2.8 | -3.3 | 10.6 | 4.4 | 1.5 | -11.6 | 19.4 | -0.6 | -1 | -2 | 5.6 | 1.7 | 11.1 | -8.3 | 5.6 | 4.4 | 10 | 9.4 | 10.6 | 9.4 | -16.1 | -20 | -0.5 | -9.6 | 17 | 13 | 19.4 | 15.6 | 22.2 | 13.3 | 16.7 | 15 | 5 | -2.2 | 0.6 | -9.4 | 25.4 | 18.8 | 2.2 | -5.6 | -2.6 | -7.5 | 8.9 | 2.2 | 6.7 | -1.1 | -8.9 | -11.1 | 0.6 | -2.8 | 19.4 | 17.2 | 15.6 | 9.4 | 6.1 | -8.3 | -26 | -29 | -17.8 | -25 | -3.3 | -12.8 | -1.1 | -5 | 1.7 | -3.3 | 1.1 | -3.3 | -23.9 | -30.6 | -8.3 | -11.1 | 5 | 3.3 | 5.6 | 1.7 | -0.6 | -5.6 | 10.6 | 7.2 | -7.2 | -8.3 | -1.1 | -2.2 | 0.6 | -8.3 | 6.1 | -1.1 | -1.1 | -11.7 | -0.4 | -7.2 | 9.4 | 1.3 | 6.1 | -7.2 | -6.7 | -9.4 | 6.7 | -18.9 | -12.8 | -15 | 0.6 | 0.6 | 5.6 | -1.1 | 0 | -2.8 | 1.1 | 0.6 | 1.7 | -0.6 | 6.3 | 2.4 | -2 | -5 | 1.1 | -0.6 | 8.9 | 6.7 | 0.6 | -6.1 | -4.4 | -9.4 | -9 | -12 | 3.3 | -8.3 | 13.9 | 13.9 | 0 | -3.9 | 11.7 | 1.1 | 11.1 | 2.2 | 3.1 | -5.8 | 13.5 | 12.1 | 6.8 | -2.8 | 7.9 | -1.9 | 2.8 | 0 | 14.4 | 3.3 | 3.9 | -0.6 | 1.7 | -7.2 | -1.7 | -4.4 | 1.7 | -3.9 | 0 | -2.8 | 0.4 | -1.3 | 1.1 | -2.8 | 1.3 | -10.5 | -6.9 | -16.3
-10 | -12 | -10.6 | -10.6 | 2.8 | -3.3 | 10 | 4.4 | -0.6 | -12.2 | 17.8 | 0.6 | -1 | -2 | 4.8 | 1.1 | 10.6 | -7.8 | 5.6 | 4.4 | 10 | 9.4 | 10.2 | 9 | -16.7 | -21.7 | -1.1 | -10 | 16 | 13 | 18.5 | 15.2 | 20.9 | 14.6 | 14.4 | 13.3 | 6.1 | -1.7 | 2.2 | -10 | 25 | 18.9 | 1.7 | -6.1 | -4.4 | -8.3 | 8.9 | 2.8 | 7.4 | -0.9 | -8.9 | -11.1 | 0.6 | -2.6 | 19.4 | 17.2 | 15.6 | 9.4 | 5.6 | -9.4 | -28 | -33 | -18.3 | -25.6 | -3.3 | -11.5 | -0.6 | -5 | 2.1 | -2.1 | 1.5 | -2.3 | -23.3 | -30 | -7.2 | -10.6 | 3.9 | 1.7 | 5 | 1.1 | 0 | -5.6 | 8.9 | 6.1 | -5 | -6.1 | -2.2 | -3.3 | 0 | -8.3 | 6.1 | -0.7 | -1.7 | -11.7 | -0.7 | -7.5 | 9.4 | 2.3 | 5.6 | -7.2 | -7.2 | -9.6 | 5.6 | -18.9 | -12.2 | -14.4 | 0.6 | 0.6 | 5.2 | -0.9 | -0.2 | -2.6 | 1.1 | 0.6 | 2.2 | 1.1 | 6 | 2.1 | -2 | -3 | 1.5 | 0 | 9.4 | 7.2 | 0.6 | -6.1 | -5.6 | -10 | -10 | -11 | 3.3 | -8.3 | 13.9 | 13.9 | 0 | -3.3 | 10.6 | 2.2 | 11.1 | 2.2 | 1.9 | -6.1 | 13.2 | 12 | 6.1 | -4.4 | 7.6 | -0.8 | 2.2 | 0 | 12.2 | 3.9 | 3.3 | -1.1 | 1.7 | -7.2 | -1.7 | -4.4 | 0.6 | -3.3 | -1.1 | -3.3 | 0.2 | -1.6 | 0.9 | -2.4 | 1.1 | -11.7 | -7.8 | -17.2
-10 | -13 | -11.7 | -11.7 | 2.8 | -3.9 | 8.3 | 3.9 | -1.1 | -11.2 | 17.2 | 0 | 0 | -2 | 4.1 | 0.6 | 10 | -7.8 | 7.2 | 6.1 | 10 | 9.4 | 9.8 | 8.3 | -20 | -25 | -1.3 | -8.7 | 16 | 13 | 17.6 | 14.9 | 19.6 | 15.5 | 13.3 | 12.8 | 5 | -1.1 | 1.7 | -9.4 | 24.8 | 19.2 | 1.1 | -6.1 | -4.2 | -7.5 | 8.3 | 2.8 | 8.2 | -0.7 | -8.9 | -11.1 | 0.6 | -2.8 | 18.3 | 17.2 | 16.1 | 10.6 | 4.4 | -11.1 | -29 | -33 | -18.9 | -26.1 | -3.3 | -11.3 | -0.6 | -5 | 2.4 | -1.5 | 1.8 | -1.9 | -23.3 | -30 | -7.8 | -10 | 3.9 | 2.2 | 5.6 | 0.6 | 0 | -5.6 | 7.8 | 5.6 | -6.7 | -7.8 | -2.2 | -3.3 | 0 | -8.3 | 6.1 | -0.6 | -1.7 | -11.7 | -1.1 | -8.9 | 9.4 | 2.8 | 3.3 | -6.7 | -7.8 | -10.2 | 5 | -18.3 | -12.2 | -14.4 | 0.6 | 0.6 | 4.8 | -1.1 | -0.4 | -2.8 | 1.1 | 0 | 2.8 | 0.6 | 5.6 | 1.7 | -1 | -3 | 1.8 | 0.5 | 9.4 | 7.8 | 0.6 | -6.1 | -6.7 | -10.6 | -11 | -12 | 1.7 | -8.3 | 14.4 | 14.4 | 0 | -3.3 | 9.4 | 2.9 | 10.6 | 1.1 | 0.6 | -7.2 | 12.8 | 11.7 | 5.9 | -4.5 | 7.2 | 0 | 0.6 | -0.6 | 8.3 | 3.9 | 1.7 | -1.1 | 1.1 | -6.7 | -2.2 | -5 | 0 | -3.9 | -2.2 | -3.9 | 0 | -2.2 | 0.8 | -2.4 | 1.7 | -10.2 | -8.7 | -17
-11 | -13 | -10.6 | -10.6 | 2.8 | -3.3 | 8.3 | 3.3 | -1.7 | -11.2 | 16.1 | 0.6 | 0 | -2 | 3.3 | 0 | 8.9 | -7.8 | 5 | 5 | 10 | 9.4 | 9.4 | 7.8 | -18.9 | -24.4 | -1.5 | -8.3 | 16 | 12 | 16.7 | 14.4 | 18.3 | 16.1 | 12.2 | 11.7 | 3.9 | -0.6 | 2.2 | -10 | 24.6 | 19.2 | 1.1 | -5.6 | -4.1 | -7.4 | 8.3 | 3.3 | 8.9 | -1.1 | -8.9 | -11.1 | 0.6 | -3.3 | 17.8 | 16.7 | 15.6 | 11.1 | 3.9 | -12.8 | -28 | -32 | -18.9 | -26.1 | -3.3 | -12.2 | -0.6 | -5 | 2.8 | -1.1 | 2.2 | -1.7 | -22.2 | -27.8 | -7.2 | -10 | 2.8 | 1.7 | 6.1 | 0.6 | 0.6 | -5.6 | 7.2 | 5.6 | -7.2 | -7.8 | -2.8 | -3.9 | -0.6 | -8.3 | 6.1 | -0.6 | -2.2 | -11.7 | -1.3 | -8.1 | 9.6 | 3.6 | 0 | -8.9 | -8.3 | -11.1 | 5 | -18.9 | -13.9 | -16.1 | 0.6 | 0.6 | 4.4 | -1.1 | -0.6 | -3.3 | 1.1 | 0 | 2.2 | 1.1 | 5.2 | 1.7 | -1 | -3 | 2.2 | 1.1 | 9.4 | 7.8 | 0.6 | -6.1 | -6.7 | -11.1 | -10 | -12 | 0 | -6.7 | 14.4 | 14.4 | 0 | -3.3 | 8.3 | 3.3 | 10.6 | 0 | -0.7 | -6.2 | 12.8 | 11.7 | 5.8 | -5.4 | 7.2 | 0.6 | -0.6 | -1.7 | 5.6 | 2.2 | 0.6 | -2.2 | 0.6 | -6.7 | -2.8 | -6.1 | 0 | -4.4 | -2.2 | -3.3 | -0.4 | -2.2 | 0.6 | -2.8 | 2.2 | -9.8 | -9.7 | -17.7
-11 | -14 | -8.9 | -9.4 | 2.8 | -3.9 | 7.2 | 3.9 | -2.2 | -12.8 | 16.1 | 1.1 | 0 | -3 | 2.2 | -0.8 | 9.4 | -7.8 | 6.1 | 5.6 | 9.4 | 9.4 | 9.3 | 7.8 | -17.2 | -22.8 | -1.7 | -8.9 | 14 | 12 | 16.9 | 15.1 | 18.3 | 16.1 | 11.7 | 11.1 | 3.9 | -0.6 | 0.6 | -8.3 | 24.4 | 19.4 | 1.1 | -5.6 | -3.9 | -7.8 | 9.4 | 3.9 | 8.7 | -0.8 | -8.3 | -11.1 | 0.2 | -3 | 17.8 | 16.7 | 15.6 | 11.1 | 3.3 | -13.9 | -30 | -34 | -20 | -26.3 | -3.5 | -10.6 | -0.6 | -4.4 | 3.3 | -0.5 | 2.2 | -0.8 | -21.7 | -27.2 | -6.7 | -9.4 | 2.2 | 1.1 | 5 | 0 | 0.6 | -5 | 6.1 | 4.4 | -6.7 | -7.2 | -3.3 | -5 | -1.1 | -8.3 | 5.4 | -0.4 | -2.8 | -11.1 | -1.5 | -8.3 | 9.8 | 4.4 | -1.1 | -8.3 | -9.1 | -11.3 | 4.4 | -18.9 | -13.9 | -16.1 | 0 | 0 | 3.9 | -1.8 | -0.6 | -2.8 | 1.1 | 0 | 2.8 | 1.7 | 4.8 | 1.6 | -1 | -3 | 1.8 | 0.6 | 9.4 | 7.8 | 0.6 | -6.1 | -6.7 | -11.1 | -8 | -10 | -0.6 | -6.1 | 15 | 15 | 0.6 | -3.3 | 7.4 | 3.3 | 12.2 | -1.1 | -2 | -6 | 12.8 | 11.7 | 5.6 | -7.2 | 7.2 | 1.1 | -1.7 | -2.2 | 5 | 2.2 | 0 | -2.8 | 0.6 | -6.1 | -2.8 | -6.7 | -0.6 | -3.9 | -2.2 | -3.9 | -0.7 | -2.4 | 0.6 | -2.3 | 2.8 | -11.1 | -10.6 | -19.4
-12 | -15 | -8.3 | -8.9 | 2.8 | -3.3 | 5.6 | 3.3 | -2.2 | -11.2 | 16.7 | 1.1 | 0 | -3 | 1.1 | -1.6 | 8.9 | -7.8 | 6.1 | 5.6 | 9.4 | 9.4 | 9 | 7.8 | -19.4 | -23.9 | -2.8 | -8.7 | 13 | 11 | 17 | 15.5 | 18.3 | 16.1 | 11.7 | 11.1 | 3.3 | -1.1 | -0.6 | -5 | 24.4 | 19.7 | 1.1 | -5.6 | -4.3 | -7.3 | 8.9 | 3.9 | 8.5 | -0.5 | -8.3 | -10.6 | -0.2 | -3 | 17.8 | 17.2 | 16.1 | 12.2 | 2.2 | -15 | -30 | -35 | -20 | -26.4 | -3.7 | -10.2 | -1.1 | -5 | 3.9 | 0 | 2.2 | 0 | -21.7 | -27.2 | -6.7 | -9.4 | 2.2 | 1.1 | 5.6 | 0.6 | 1.1 | -5.6 | 5 | 4.4 | -6.7 | -7.8 | -4.4 | -5.6 | -1.1 | -8.3 | 4.6 | -0.3 | -3.9 | -11.1 | -1.7 | -9.4 | 10 | 5 | 0 | -7.2 | -9.8 | -11.9 | 3.9 | -18.9 | -13.3 | -16.1 | 0 | 0 | 3.3 | -2.5 | -0.6 | -2.7 | 1.1 | 0 | 3.3 | 2.2 | 4.4 | 1.7 | -1 | -2 | 1.5 | 0.3 | 9.4 | 8.3 | 0.6 | -5.6 | -6.7 | -10.6 | -10 | -12 | -1.1 | -5.6 | 15.6 | 15.6 | 0 | -2.8 | 6.5 | 2.9 | 11.7 | -0.6 | -3.3 | -6.7 | 12.8 | 11.7 | 5 | -6.1 | 7.2 | 1.7 | -1.7 | -2.2 | 4.4 | 2.2 | 0 | -2.2 | -0.6 | -6.7 | -3.3 | -7.8 | -1.1 | -4.4 | -3.9 | -5 | -1.1 | -2.8 | 0.6 | -2.2 | 3.3 | -9.5 | -11.7 | -19.6
-13 | -16 | -10 | -10.6 | 2.8 | -3.3 | 6.1 | 3.9 | -2.2 | -10.7 | 15.6 | 0.6 | 0 | -3 | 0 | -2.8 | 7.8 | -7.8 | 6.1 | 5 | 9.4 | 9.4 | 8.9 | 7.8 | -18.9 | -23.3 | -3.9 | -9.6 | 13 | 11 | 17.2 | 16.1 | 18.3 | 16.1 | 11.7 | 11.1 | 3.9 | -1.7 | 0.6 | -5 | 24.4 | 19.7 | 1.1 | -5 | -4.6 | -7.3 | 9.4 | 3.9 | 8.3 | -0.6 | -8.3 | -10 | -0.6 | -3.3 | 18.3 | 17.8 | 16.7 | 13.3 | 1.7 | -15.6 | -30 | -33 | -21.1 | -26.7 | -3.9 | -10.6 | -1.1 | -5 | 4.4 | 0.6 | 2.2 | 0.6 | -21.7 | -27.2 | -6.7 | -9.4 | 2.2 | 1.7 | 5.6 | 0 | 1.7 | -5.6 | 4.4 | 3.9 | -6.7 | -7.8 | -3.9 | -6.7 | -1.1 | -8.3 | 3.9 | -0.6 | -3.9 | -11.1 | -2.6 | -8.4 | 10.7 | 5.5 | -1.7 | -7.8 | -10.6 | -12.8 | 3.3 | -19.4 | -12.2 | -15 | 0 | 0 | 2.8 | -3.9 | -0.6 | -2.8 | 1.7 | -0.6 | 4.4 | 3.3 | 4.4 | 1.4 | 0 | -1 | 1.1 | 0 | 9.4 | 8.3 | 0 | -5.6 | -6.7 | -10.6 | -11 | -11 | -1.7 | -6.1 | 17.8 | 17.8 | 0 | -2.2 | 5.6 | 2.8 | 10 | -1.1 | -3.5 | -6.3 | 13 | 12.1 | 4.5 | -6.2 | 7 | 1.7 | -1.7 | -2.8 | 3.3 | 0.6 | 0.6 | -2.8 | -0.6 | -6.7 | -3.9 | -8.9 | -1.1 | -3.3 | -3.9 | -5.6 | -1.3 | -3 | 0.6 | -2.2 | 3.9 | -9.4 | -12.8 | -20.9
-13 | -17 | -10 | -11.1 | 3.3 | -3.9 | 6.7 | 3.9 | -2.2 | -11.7 | 15.6 | 0.6 | 0 | -3 | -0.2 | -2.6 | 5.6 | -5 | 6.1 | 5 | 9.4 | 9.4 | 8.7 | 7.8 | -18.9 | -22.8 | -5 | -11.1 | 13 | 11 | 17.8 | 16.5 | 18.1 | 15.7 | 11.1 | 10.6 | 2.2 | -1.7 | 1.1 | -7.2 | 24.4 | 20 | 1.1 | -5 | -5 | -7.8 | 9.4 | 3.9 | 8.7 | -0.3 | -7.8 | -10 | -0.6 | -3.4 | 18.9 | 18.3 | 16.7 | 13.9 | 1.1 | -16.1 | -32 | -35 | -21.7 | -26.9 | -3.9 | -9.2 | -0.6 | -5 | 4.4 | 0.9 | 2.6 | 1.1 | -21.7 | -27.2 | -6.7 | -8.9 | 2.8 | 1.7 | 5.6 | 0 | 2.2 | -5 | 4.4 | 3.9 | -10.6 | -11.7 | -5.6 | -7.2 | -1.1 | -8.3 | 2.8 | -0.7 | -5.6 | -11.7 | -3.5 | -8.3 | 11.5 | 6.2 | -0.6 | -7.2 | -11.3 | -13.2 | 3.9 | -19.4 | -11.1 | -13.9 | 0 | 0 | 2.2 | -3.4 | -0.8 | -3 | 1.7 | -0.6 | 4.4 | 4.4 | 4.4 | 1.2 | 0 | -2 | 0.7 | -0.4 | 9.4 | 8.3 | 0.6 | -5.6 | -6.7 | -11.1 | -10 | -11 | -1.7 | -5 | 18.9 | 18.3 | 0 | -2.2 | 6.5 | 3.3 | 9.4 | 0 | -3.7 | -6.3 | 13.1 | 12.3 | 3.9 | -7.2 | 6.9 | 1.8 | -1.7 | -2.2 | 3.3 | 0.6 | -0.6 | -2.8 | -0.6 | -6.1 | -4.4 | -8.9 | -2.2 | -4.4 | -5 | -5.6 | -1.5 | -3.3 | 0.4 | -2 | 4.4 | -10.6 | -13.9 | -22.8
-14 | -17 | -10.6 | -10.6 | 3.3 | -3.3 | 7.8 | 5 | -3.3 | -10.6 | 15 | 1.7 | 0 | -2 | -0.4 | -2.8 | 4.4 | -4.4 | 5.6 | 5 | 9.4 | 9.4 | 8.6 | 7.8 | -18.9 | -23.9 | -5.9 | -10.6 | 13 | 11 | 18.3 | 16.8 | 18 | 15.5 | 10 | 9.4 | 2.2 | -1.7 | 1.1 | -7.2 | 24.4 | 19.9 | 1.1 | -5 | -5.2 | -7.6 | 8.9 | 3.3 | 9 | -0.1 | -9.4 | -11.1 | -0.6 | -3.7 | 18.9 | 18.3 | 16.7 | 14.4 | 0 | -16.1 | -32 | -36 | -20.6 | -27 | -3.9 | -8.7 | -0.6 | -5 | 4.4 | 1.2 | 2.9 | 1.7 | -21.7 | -27.2 | -6.7 | -8.9 | 2.2 | 1.1 | 4.4 | -0.6 | 3.3 | -6.1 | 3.9 | 3.3 | -10.6 | -11.7 | -5 | -7.2 | -1.1 | -7.8 | 1.7 | -1.1 | -5.6 | -9.4 | -4.4 | -8.9 | 12.2 | 6.7 | -1.1 | -7.2 | -12.1 | -14 | 2.2 | -20 | -11.1 | -12.8 | 0 | 0 | 1.7 | -3.3 | -0.9 | -3.6 | 1.7 | 0 | 4.4 | 4.4 | 4.4 | 1.1 | 0 | -2 | 0.4 | -0.7 | 8.9 | 7.8 | 0.6 | -5 | -6.7 | -11.1 | -8 | -10 | -2.2 | -4.4 | 19.4 | 17.8 | 0 | -2.2 | 7.4 | 3.8 | 10.6 | 0 | -3.9 | -6.7 | 13.3 | 12.8 | 3.5 | -6.2 | 6.7 | 1.7 | -1.7 | -2.8 | 2.8 | 0 | 0.6 | -2.2 | -0.6 | -6.1 | -5.6 | -10 | -1.1 | -4.4 | -4.4 | -5.6 | -1.7 | -3.9 | 0.2 | -1.9 | 5 | -9.2 | -14.1 | -21.7
-15 | -18 | -10.6 | -11.7 | 3.9 | -6.1 | 8.3 | 5.6 | -4.5 | -10.7 | 14.4 | 1.7 | 0 | -2 | -0.6 | -3.3 | 4.4 | -4.4 | 5 | 4.4 | 9.4 | 9.4 | 8.5 | 7.8 | -21.1 | -26.1 | -6.9 | -11.3 | 13 | 11 | 18.9 | 17.2 | 17.8 | 15 | 10 | 10 | 3.3 | -2.8 | 1.7 | -7.2 | 24.4 | 19.9 | 1.1 | -5 | -5.4 | -7.8 | 9.4 | 2.8 | 9.4 | 0 | -8.9 | -10.6 | -0.6 | -4.4 | 18.3 | 17.8 | 16.7 | 14.4 | -0.6 | -16.1 | -31 | -34 | -20 | -27.3 | -3.9 | -8.9 | -1.1 | -5.6 | 4.4 | 1.7 | 3.3 | 2.2 | -22.2 | -27.8 | -6.1 | -8.3 | 2.2 | 1.1 | 5 | 0 | 3.9 | -5.6 | 3.9 | 3.3 | -11.1 | -12.8 | -6.1 | -7.8 | -1.7 | -7.8 | 0.6 | -1.7 | -3.9 | -8.3 | -4.6 | -8.2 | 12.8 | 6.9 | -1.7 | -7.2 | -12.8 | -15 | 1.7 | -20 | -11.1 | -12.2 | 0 | 0 | 1.1 | -3.9 | -1.1 | -4.4 | 1.7 | 0 | 5 | 5 | 4.4 | 1.4 | 0 | -2 | 0 | -1.1 | 9.4 | 7.8 | 0.6 | -5 | -7.2 | -11.7 | -7 | -8 | -2.2 | -5 | 19.4 | 17.8 | 0 | -2.2 | 8.3 | 4.4 | 10 | 0.6 | -4.1 | -6.6 | 13.7 | 13.1 | 3.2 | -6.2 | 6.7 | 1.6 | -1.7 | -2.8 | 3.3 | 0.6 | 0.6 | -2.2 | -1.7 | -6.7 | -6.1 | -9.4 | -2.2 | -5 | -5 | -6.1 | -1.7 | -3.6 | 0 | -2.2 | 5.5 | -8.8 | -14.2 | -21.6
-15 | -18 | -11.7 | -11.7 | 3.9 | -6.7 | 8.3 | 6.1 | -5.6 | -11.7 | 14.4 | 2.2 | 0 | -4 | -1 | -3.4 | 5.6 | -5.6 | 5 | 4.4 | 8.9 | 8.9 | 8.5 | 7.8 | -16.7 | -22.8 | -7.8 | -12.2 | 14 | 11 | 18.7 | 17.2 | 17.2 | 14.9 | 9.4 | 8.9 | 2.8 | -3.9 | 1.7 | -6.1 | 24.4 | 20 | 0.6 | -5 | -5.6 | -8.3 | 9.4 | 2.8 | 9.4 | 0 | -9.4 | -11.1 | -0.8 | -4.1 | 18.9 | 18.3 | 17.2 | 16.1 | -0.6 | -15.6 | -30 | -33 | -22.2 | -27.5 | -4.3 | -8.1 | -1.1 | -5.6 | 4.8 | 1.6 | 3.5 | 2.3 | -22.8 | -27.8 | -6.7 | -8.9 | 2.2 | 1.1 | 5.6 | 0.6 | 3.9 | -5 | 3.9 | 3.3 | -11.7 | -12.8 | -6.7 | -8.9 | -3.3 | -8.3 | 0 | -1.8 | -3.9 | -9.4 | -4.8 | -8 | 13.3 | 7.1 | -2.8 | -7.8 | -13.2 | -15.1 | 1.1 | -20 | -10.6 | -12.2 | 0 | 0 | 1.1 | -3.7 | -1.3 | -4.1 | 1.1 | -0.6 | 5 | 5 | 4.4 | 1.9 | 0 | -2 | -0.4 | -1.5 | 9.4 | 7.8 | -0.6 | -5.6 | -6.7 | -11.1 | -7 | -9 | -2.2 | -4.4 | 17.8 | 16.7 | 0 | -1.7 | 8.1 | 4.3 | 8.9 | 1.1 | -4.2 | -6.7 | 14 | 13.4 | 2.8 | -7.2 | 6.7 | 1.4 | -1.7 | -2.8 | 2.2 | 0 | 1.1 | -1.1 | -2.8 | -6.7 | -6.1 | -9.4 | -2.8 | -5 | -5.6 | -6.7 | -1.7 | -3.6 | -0.2 | -2.3 | 6.1 | -10 | -14.4 | -22.2
-16 | -20 | -11.1 | -11.1 | 3.9 | -7.2 | 7.8 | 6.1 | -5.8 | -10.9 | 14.4 | 2.8 | 0 | -3 | -1.3 | -3.7 | 4.4 | -6.7 | 5 | 4.4 | 8.9 | 8.9 | 8.3 | 7.8 | -15.6 | -21.7 | -7.6 | -11.5 | 15 | 12 | 18.5 | 17.2 | 16.7 | 14.7 | 8.9 | 8.9 | 2.8 | -4.4 | 1.7 | -6.1 | 24.4 | 19.9 | 0.6 | -5 | -6.7 | -9 | 9.4 | 2.8 | 9.4 | 0 | -7.8 | -9.4 | -0.9 | -4 | 18.9 | 18.3 | 17.2 | 16.1 | -0.6 | -16.1 | -30 | -32 | -22.8 | -27.8 | -4.6 | -8.1 | -1.1 | -5 | 5.2 | 1.7 | 3.7 | 2.2 | -22.8 | -27.8 | -6.1 | -8.3 | 2.2 | 0.6 | 4.4 | 0 | 4.4 | -4.4 | 3.9 | 3.3 | -13.3 | -14.4 | -7.8 | -9.4 | -3.3 | -7.8 | -0.5 | -2 | -4.4 | -10 | -5 | -8.3 | 13.9 | 7.2 | -3.3 | -7.8 | -13.5 | -15.5 | 0 | -20.6 | -10 | -11.7 | 0 | 0 | 1.1 | -3.7 | -1.5 | -4 | 1.1 | 0 | 5.6 | 5.6 | 4.4 | 2.2 | 0 | -1 | -0.7 | -2 | 8.9 | 7.8 | -2.2 | -6.1 | -6.7 | -11.1 | -8 | -10 | -0.6 | -3.9 | 18.3 | 17.8 | 0 | -1.7 | 8 | 4.4 | 8.9 | 1.7 | -4.4 | -7.2 | 14.4 | 13.9 | 3.2 | -6.2 | 6.7 | 1.1 | -2.8 | -3.3 | 2.2 | -0.6 | 1.7 | -1.1 | -3.3 | -7.2 | -6.1 | -11.7 | -2.8 | -5 | -5.6 | -6.7 | -1.7 | -3.9 | -0.4 | -2.8 | 5.9 | -7.8 | -14 | -21
-17 | -20 | -12.2 | -12.8 | 3.3 | -7.2 | 7.8 | 6.7 | -5.9 | -10.6 | 15 | 3.9 | 0 | -2 | -1.7 | -4.4 | 5 | -6.1 | 5.6 | 5 | 8.9 | 8.9 | 8.3 | 7.8 | -18.3 | -25 | -7.4 | -11.3 | 15 | 13 | 18.3 | 17.2 | 16.1 | 14.4 | 8.9 | 8.3 | 2.2 | -4.4 | 2.2 | -6.1 | 24.4 | 19.9 | 0.6 | -4.4 | -7.8 | -9.9 | 9.4 | 2.8 | 9.4 | 0 | -6.7 | -8.9 | -1.1 | -4.4 | 18.3 | 17.8 | 17.2 | 16.7 | -0.6 | -16.1 | -30 | -32 | -21.7 | -27.8 | -5 | -8.3 | -1.1 | -5 | 5.6 | 1.7 | 3.9 | 2.2 | -22.8 | -27.8 | -6.1 | -8.3 | 2.8 | 1.1 | 3.9 | 0.6 | 5 | -3.9 | 3.3 | 2.8 | -13.3 | -17.2 | -8.3 | -10 | -3.9 | -7.8 | -1.1 | -2.8 | -3.3 | -8.3 | -5.4 | -8.4 | 14.1 | 7 | -3.9 | -7.2 | -13.9 | -16.1 | -1.1 | -21.1 | -10.6 | -12.2 | 0 | 0 | 1.1 | -4.4 | -1.7 | -4.4 | 1.1 | 0 | 7.8 | 7.8 | 4.6 | 2.5 | 0 | -1 | -1.1 | -2.8 | 8.9 | 7.8 | -2.2 | -5.6 | -6.7 | -10.6 | -8 | -10 | 0 | -2.8 | 18.3 | 18.3 | 0.6 | -2.2 | 7.8 | 4.4 | 10.6 | 2.8 | -3.7 | -6.6 | 16.3 | 15 | 3.5 | -6 | 7.8 | 1.4 | -2.8 | -3.9 | 1.7 | -0.6 | 1.1 | -1.1 | -2.8 | -6.7 | -6.7 | -11.1 | -2.2 | -4.4 | -5 | -6.7 | -1.7 | -3.8 | -0.6 | -3.3 | 5.8 | -6.9 | -13.7 | -20.7
-17 | -20 | -12.2 | -12.2 | 3.9 | -7.2 | 8.9 | 8.3 | -6.1 | -11.1 | 15 | 3.3 | 0 | -3 | 0.5 | -2.4 | 7.8 | -6.7 | 4.4 | 3.9 | 9.4 | 9.4 | 10.7 | 8.8 | -17.8 | -22.2 | -7.2 | -11.7 | 16 | 14 | 20.2 | 18 | 18.9 | 15.8 | 8.9 | 8.3 | 3.3 | -4.4 | 2.2 | -5.6 | 24.4 | 20 | 1.1 | -4.4 | -8.9 | -11.1 | 10 | 2.8 | 9 | -0.1 | -7.8 | -10 | -1.1 | -4.2 | 12.2 | 11.7 | 13.9 | 13.9 | -1.1 | -15.6 | -28 | -31 | -21.1 | -26.7 | -3.3 | -7.5 | -1.1 | -6.1 | 5.6 | 1.5 | 4.1 | 2.3 | -23.3 | -31.7 | -6.7 | -8.9 | 3.3 | 1.7 | 3.3 | 0 | 5 | -3.3 | 3.3 | 2.8 | -14.4 | -16.1 | -7.8 | -10 | -3.9 | -8.3 | 2 | -1 | -2.8 | -7.8 | -5.7 | -9 | 14.2 | 6.3 | -1.7 | -7.2 | -11.1 | -13.3 | 0.6 | -20.6 | -9.4 | -10.6 | 0.6 | 0.6 | 1.3 | -4 | -1.7 | -4.1 | 1.1 | 0.6 | 8.3 | 8.3 | 4.8 | 2.7 | 0 | -1 | -1.1 | -2.5 | 8.9 | 7.2 | 0 | -4.4 | -6.1 | -10 | -8 | -11 | -1.1 | -4.4 | 18.3 | 18.3 | 0 | -2.8 | 9.1 | 5.9 | 11.7 | 4.4 | -2.9 | -6.3 | 18.1 | 16.1 | 3.9 | -6.7 | 8.9 | 1.6 | -1.7 | -2.8 | 2.8 | 0.6 | 0.6 | -1.1 | -2.2 | -5.6 | -6.7 | -11.1 | -2.8 | -5.6 | -6.1 | -7.2 | -1.7 | -4.1 | -0.6 | -3.4 | 5.6 | -7.2 | -13.3 | -21.1
-17 | -20 | -11.7 | -11.7 | 3.9 | -7.2 | 10.6 | 9.4 | -2.2 | -8.7 | 15 | 4.4 | 0 | -2 | 2.8 | -0.9 | 10 | -6.7 | 3.9 | 3.9 | 9.4 | 9.4 | 13.2 | 9.9 | -13.3 | -18.9 | -4.4 | -9.7 | 19 | 16 | 22 | 18.8 | 21.6 | 16.8 | 15 | 13.9 | 6.7 | -4.4 | 3.3 | -5.6 | 25.3 | 19.9 | 1.1 | -4.4 | -7.2 | -10.2 | 10 | 3.3 | 8.7 | -0.3 | -8.9 | -11.7 | -1.1 | -4.4 | 10 | 9.4 | 12.2 | 11.7 | -1.1 | -15.6 | -26 | -29 | -19.4 | -25 | -1.7 | -7.1 | -1.1 | -6.1 | 5.6 | 1.3 | 4.2 | 2.2 | -23.3 | -30.6 | -6.1 | -8.9 | 4.4 | 2.8 | 3.9 | 0.6 | 5.6 | -3.3 | 7.2 | 6.1 | -15 | -16.7 | -7.2 | -10 | -3.3 | -6.7 | 5.2 | 0.5 | -1.7 | -7.2 | -6.1 | -10 | 14.4 | 6.1 | 1.7 | -6.1 | -8.4 | -10.6 | 2.8 | -19.4 | -8.3 | -10.6 | 0.6 | 0.6 | 1.5 | -4.2 | -1.7 | -4.1 | 1.1 | 0 | 9.4 | 9.4 | 5 | 2.8 | 0 | -1 | -1.1 | -2.5 | 9.4 | 7.8 | 1.7 | -4.4 | -6.1 | -10 | -8 | -10 | 2.8 | -5 | 18.9 | 18.3 | 0.6 | -2.2 | 10.4 | 7.5 | 12.8 | 7.2 | -2.2 | -6.7 | 20 | 17.2 | 5 | -6.3 | 10 | 1.7 | 3.9 | 0 | 7.2 | 3.9 | 0.6 | -1.1 | 0.6 | -6.7 | -5.6 | -11.1 | -1.1 | -3.9 | -4.4 | -6.1 | -1.7 | -4.4 | -0.6 | -3.7 | 6.3 | -5.9 | -12.6 | -20.1
-17 | -20 | -12.2 | -14.4 | 5 | -7.2 | 11.7 | 10 | 1.7 | -7.5 | 16.1 | 4.4 | 0 | -3 | 5 | 0.6 | 11.7 | -7.2 | 3.9 | 3.9 | 9.4 | 9.4 | 15.6 | 10.6 | -10.6 | -17.8 | -1.7 | -8.9 | 21 | 16 | 23.9 | 19.4 | 24.4 | 17.8 | 18.9 | 15.6 | 10 | -5 | 4.4 | -5.6 | 26.3 | 19.7 | 1.1 | -3.3 | -5.6 | -9.7 | 10.6 | 4.4 | 8.3 | -0.6 | -7.8 | -10.6 | -1.1 | -5 | 9.4 | 8.3 | 11.7 | 11.7 | 0 | -15 | -25 | -28 | -18.9 | -24.4 | 0 | -7.8 | -1.1 | -6.1 | 5.6 | 1.1 | 4.4 | 2.2 | -22.2 | -30.6 | -5 | -8.3 | 6.1 | 3.9 | 5.6 | 1.7 | 5.6 | -3.3 | 9.4 | 6.1 | -15 | -16.7 | -5.6 | -8.9 | -1.1 | -6.1 | 8.3 | 1.7 | 1.1 | -6.7 | -5.7 | -9.5 | 12 | 3.8 | 4.4 | -5.6 | -5.6 | -8.3 | 3.9 | -18.3 | -6.1 | -10.6 | 0.6 | 0.6 | 1.7 | -5 | -1.7 | -4.4 | 1.1 | 0 | 10 | 10 | 5.4 | 2.9 | 1 | -1 | -1.1 | -2.8 | 9.4 | 7.8 | 2.8 | -5.6 | -5 | -9.4 | -7 | -10 | 6.1 | -6.7 | 20.6 | 19.4 | 0.6 | -2.2 | 11.7 | 8.9 | 13.9 | 8.3 | 1.1 | -5.3 | 20.6 | 17.1 | 6.1 | -6.7 | 13.5 | 2.4 | 7.8 | 0 | 13.3 | 6.7 | 2.2 | -0.6 | 3.3 | -3.9 | -5 | -11.7 | 0 | -3.3 | -3.3 | -5 | -1.3 | -4 | -0.6 | -4.4 | 7.1 | -5.5 | -11.8 | -19.7
-17 | -20 | -9.4 | -9.4 | 6.1 | -7.2 | 12.8 | 11.1 | 5.6 | -8.3 | 18.3 | 4.4 | 1 | -3 | 6.9 | 1.6 | 13.3 | -5.6 | 4.4 | 3.3 | 10 | 10 | 16.1 | 11.3 | -8.3 | -16.7 | 1.1 | -9.4 | 22 | 17 | 24.5 | 19.6 | 24.8 | 17.8 | 22.2 | 16.1 | 12.2 | -5 | 5.6 | -5 | 27.2 | 19.4 | 0.6 | -1.7 | -3.9 | -10 | 11.1 | 5 | 8.5 | 1.2 | -6.7 | -12.8 | -1.1 | -4.5 | 8.9 | 8.3 | 10.6 | 10.6 | 1.1 | -14.4 | -24 | -27 | -14.4 | -19.4 | 1.9 | -7.1 | -0.6 | -6.1 | 5.8 | 1.7 | 4.4 | 2.4 | -21.1 | -27.2 | -3.9 | -7.8 | 8.3 | 4.4 | 7.8 | 2.8 | 5.6 | -2.8 | 10.6 | 4.4 | -14.4 | -16.1 | -3.9 | -7.2 | 1.7 | -6.7 | 8.5 | 2.1 | 4.4 | -8.9 | -5.4 | -9.5 | 9.6 | 1.2 | 7.2 | -6.1 | -4.3 | -7.8 | 6.1 | -17.2 | -4.4 | -10 | 0.6 | 0.6 | 2.8 | -4.9 | -1.3 | -4.1 | 1.1 | 0.6 | 4.4 | 3.9 | 5.7 | 2.7 | 1 | -3 | 0.9 | -2 | 9.4 | 7.8 | 2.2 | -7.2 | -3.9 | -8.9 | -3 | -5 | 8.3 | -8.3 | 15.6 | 14.4 | 1.1 | -2.2 | 11.5 | 9.8 | 15.6 | 9.4 | 4.5 | -5.4 | 21.1 | 16.5 | 7.2 | -8.3 | 17.1 | 2.7 | 11.1 | -2.2 | 16.1 | 6.7 | 3.9 | 0.6 | 3.3 | -5 | -4.4 | -11.1 | 2.2 | -2.8 | -2.2 | -4.4 | -1 | -3.8 | -0.4 | -4.3 | 7.8 | -6.1 | -11.1 | -20.6
-16 | -20 | -10 | -10 | 7.2 | -6.1 | 15.6 | 13.9 | 6.5 | -7.3 | 19.4 | 5.6 | 1 | -3 | 8.7 | 2.5 | 14.4 | -6.7 | 4.4 | 3.9 | 10 | 10 | 16.7 | 12.1 | -4.4 | -15 | 2 | -8.2 | 23 | 17 | 25 | 19.4 | 25.2 | 18.2 | 23.3 | 16.7 | 14.4 | -5.6 | 6.7 | -2.8 | 27.8 | 19.6 | 0.6 | -1.1 | -3.5 | -9.8 | 11.1 | 5 | 8.7 | 2.5 | -5 | -10 | -1.1 | -4.5 | 8.9 | 7.8 | 10 | 9.4 | 1.7 | -13.9 | -23 | -26 | -10.6 | -17.8 | 3.7 | -7.7 | -0.6 | -6.7 | 5.9 | 2.2 | 4.4 | 2.6 | -20.6 | -26.7 | -3.3 | -7.2 | 9.4 | 5 | 8.3 | 1.7 | 5.6 | -1.1 | 12.2 | 5 | -14.4 | -16.1 | -2.8 | -7.2 | 4.4 | -5.6 | 8.7 | 2.5 | 5 | -8.3 | -5 | -10 | 7.2 | -1.1 | 10 | -6.7 | -3 | -7.5 | 7.2 | -16.7 | -2.8 | -8.9 | 0.6 | 0.6 | 3.9 | -5.4 | -1 | -4.4 | 1.1 | 0 | 3.9 | 2.8 | 6.1 | 2.8 | 1 | -2 | 3 | -1.7 | 10.6 | 8.3 | 3.3 | -6.7 | -2.8 | -8.3 | -6 | -9 | 10 | -9.4 | 15.6 | 14.4 | 1.1 | -2.2 | 11.3 | 10.4 | 16.7 | 10.6 | 7.8 | -7.8 | 21.7 | 16.1 | 7.8 | -7.7 | 20.6 | 1.7 | 12.8 | -4.4 | 17.8 | 7.2 | 5 | 0 | 4.4 | -4.4 | -3.9 | -11.7 | 3.9 | -2.2 | -1.7 | -3.9 | -0.6 | -3.9 | -0.2 | -4.6 | 8.9 | -5.1 | -10.7 | -18.7
-16 | -20 | -7.8 | -7.8 | 8.3 | -6.7 | 16.7 | 13.3 | 7.4 | -7.3 | 21.1 | 6.7 | 1 | -3 | 10.6 | 3.3 | 15.6 | -8.9 | 5 | 3.9 | 10 | 10 | 17.2 | 12.8 | -3.9 | -15 | 3 | -8 | 21 | 17 | 25.6 | 19.4 | 25.6 | 18.3 | 25 | 16.7 | 16.1 | -5.6 | 7.2 | -1.1 | 28.3 | 19.5 | 0.6 | -1.1 | -3.2 | -10.7 | 11.7 | 5.6 | 8.9 | 3.9 | -5 | -10 | -1.1 | -5 | 8.9 | 8.3 | 9.4 | 9.4 | 2.2 | -13.3 | -22 | -25 | -8.3 | -11.1 | 5.6 | -10 | 0 | -6.7 | 6.1 | 2.8 | 4.4 | 2.8 | -19.4 | -26.7 | -2.8 | -6.7 | 11.1 | 5.6 | 8.9 | 1.7 | 5.6 | 0 | 12.8 | 5 | -13.3 | -15.6 | -1.1 | -7.8 | 6.7 | -5 | 8.9 | 2.8 | 5 | -7.2 | -5.2 | -9.6 | 5.2 | -2.1 | 11.7 | -7.8 | -1.7 | -8.3 | 8.3 | -16.1 | -0.6 | -8.9 | 1.1 | 0.6 | 5 | -7.2 | -0.6 | -5 | 1.7 | 0 | 3.9 | 2.8 | 6.3 | 2.9 | 1 | -2 | 5 | -2.2 | 10 | 8.3 | 4.4 | -6.7 | -1.7 | -7.8 | -6 | -8 | 10.6 | -8.9 | 15.6 | 15 | 0.6 | -2.2 | 11.1 | 11.1 | 18.9 | 11.1 | 9.8 | -6.6 | 21.9 | 16.7 | 8.3 | -8.5 | 21.7 | 1.9 | 12.8 | -4.4 | 18.9 | 8.3 | 6.1 | 0 | 4.4 | -6.1 | -3.3 | -11.7 | 4.4 | -1.7 | -0.6 | -3.9 | -0.8 | -3.6 | 0 | -5.6 | 10 | -4.5 | -10.4 | -17.7
-16 | -21 | -6.7 | -6.7 | 8.3 | -6.7 | 18.9 | 13.3 | 8.3 | -8.3 | 21.7 | 5.6 | 1 | -3 | 10.8 | 3.1 | 15 | -1.1 | 5 | 3.9 | 10.6 | 10.6 | 16.5 | 13.1 | -4.4 | -14.4 | 3.9 | -9.4 | 21 | 17 | 25.2 | 19.6 | 25.4 | 18.6 | 25.6 | 15.6 | 16.7 | -6.1 | 8.9 | 1.1 | 28.9 | 19.4 | 1.1 | -1.1 | -2.8 | -12.8 | 11.1 | 7.2 | 9.8 | 3.8 | -5 | -9.4 | -1.5 | -4.8 | 10 | 8.9 | 10 | 9.4 | 2.2 | -10.6 | -21 | -24 | -5.6 | -12.8 | 4.8 | -9 | -0.6 | -7.2 | 5.9 | 3.4 | 4.6 | 3.3 | -19.4 | -26.7 | -1.7 | -6.1 | 10.6 | 5.6 | 8.9 | 1.7 | 6.7 | 0 | 13.3 | 3.9 | -13.3 | -15.6 | 0 | -7.2 | 8.9 | -4.4 | 9.3 | 2.4 | 5.6 | -6.7 | -5.4 | -9.8 | 3.1 | -3.7 | 13.9 | -8.3 | -2.1 | -7.7 | 9.4 | -18.9 | 2.2 | -7.2 | 1.7 | 1.1 | 4.8 | -6.8 | -0.6 | -5.2 | 2.2 | 0 | 2.8 | 0.6 | 6.5 | 3.3 | 1 | -1 | 5.7 | -1.9 | 10.6 | 8.3 | 5 | -6.7 | -1.1 | -7.2 | -6 | -8 | 11.1 | -8.3 | 15.6 | 15.6 | 1.1 | -1.7 | 11.7 | 11.7 | 19.4 | 11.7 | 11.9 | -6.2 | 22 | 16.7 | 8.9 | -10 | 22.8 | 1.2 | 14.4 | -3.9 | 20.6 | 8.9 | 7.2 | 0 | 5 | -5 | -3.3 | -11.1 | 4.4 | -1.7 | 0 | -3.9 | -0.9 | -3.6 | 0 | -4.6 | 11.1 | -5 | -10 | -17.8
-17 | -22 | -6.7 | -9.4 | 8.3 | -6.1 | 20.6 | 13.9 | 7.4 | -7.3 | 21.7 | 4.4 | 1 | -2 | 10.9 | 2.7 | 13.9 | -1.1 | 5 | 3.9 | 10.6 | 10.6 | 15.7 | 13.2 | -5.6 | -15 | 3.2 | -8.4 | 21 | 17 | 24.8 | 19.4 | 25.2 | 18.7 | 26.1 | 15.6 | 17.8 | -5.6 | 10.6 | 2.2 | 28 | 19.5 | 1.1 | -0.6 | -3.2 | -11.9 | 11.1 | 7.2 | 10.8 | 3.4 | -3.9 | -9.4 | -1.8 | -4.9 | 10 | 8.9 | 10 | 9.4 | 2.2 | -12.8 | -20 | -22 | -6.7 | -13.3 | 4.1 | -9.2 | -0.6 | -7.2 | 5.8 | 4 | 4.8 | 3.9 | -19.4 | -26.7 | -2.8 | -6.7 | 10.6 | 6.1 | 8.3 | 1.1 | 6.7 | 1.1 | 13.3 | 3.9 | -12.8 | -15 | 0.6 | -6.1 | 10 | -4.4 | 9.6 | 1.7 | 6.1 | -6.7 | -5.6 | -10.6 | 1.1 | -5.6 | 13.9 | -8.3 | -2.4 | -8 | 10 | -20 | -0.6 | -8.3 | 2.8 | -0.6 | 4.6 | -7 | -0.6 | -5.7 | 2.2 | 0 | 0.6 | -2.8 | 6.7 | 3.3 | 1 | -1 | 6.5 | -1.9 | 10.6 | 8.3 | 4.4 | -6.7 | 0 | -7.2 | -5 | -7 | 11.1 | -7.8 | 16.1 | 15.6 | 0.6 | -1.7 | 12.2 | 12.2 | 18.9 | 11.1 | 13.9 | -7.8 | 22.2 | 17.2 | 8.3 | -9.4 | 23.9 | 1.1 | 14.4 | -3.9 | 20.6 | 9.4 | 8.3 | -1.7 | 5 | -5.6 | -3.3 | -11.1 | 4.4 | -1.1 | 0.6 | -5 | -1.1 | -3.9 | 0 | -4.3 | 10.2 | -4.7 | -10 | -17.2
-17 | -22 | -7.2 | -7.2 | 7.2 | -6.1 | 20.6 | 13.9 | 6.5 | -7.7 | 20.6 | 7.2 | 1 | -4 | 11.1 | 2.2 | 12.8 | -0.6 | 4.4 | 3.9 | 11.1 | 11.1 | 15 | 13.3 | -6.1 | -15.6 | 2.4 | -9 | 20 | 17 | 24.4 | 19.4 | 25 | 18.9 | 25 | 16.1 | 17.2 | -5 | 10.6 | 2.2 | 27 | 19.1 | 1.1 | -0.6 | -3.5 | -11.9 | 10.6 | 7.2 | 11.7 | 2.8 | -5.6 | -9.4 | -2.2 | -5.6 | 10 | 8.9 | 10 | 9.4 | 2.2 | -12.2 | -20 | -22 | -8.3 | -13.9 | 3.3 | -10.6 | -0.6 | -7.2 | 5.6 | 4.4 | 5 | 4.4 | -20.6 | -27.8 | -2.8 | -6.7 | 8.9 | 5.6 | 7.8 | -0.6 | 6.7 | 2.2 | 13.3 | 3.9 | -13.9 | -15.6 | -0.6 | -8.9 | 11.1 | -5 | 10 | 1.1 | 6.7 | -6.1 | -6 | -10.6 | -0.4 | -6.4 | 12.8 | -9.4 | -2.8 | -8.9 | 10 | -18.3 | -1.1 | -8.3 | 1.1 | -2.8 | 4.4 | -8.3 | -0.6 | -7.2 | 2.8 | 0 | -1.7 | -6.1 | 6.9 | 3.7 | 1 | -1 | 7.2 | -2.2 | 10.6 | 8.3 | 3.3 | -6.7 | 0 | -7.2 | -5 | -7 | 10.6 | -6.7 | 16.1 | 15.6 | 0.6 | -1.7 | 12.8 | 12.8 | 18.3 | 10.6 | 11.7 | -6.8 | 21.7 | 17.7 | 7.8 | -9.8 | 22 | 1.6 | 14.4 | -3.9 | 21.1 | 9.4 | 6.7 | 0 | 3.9 | -6.1 | -3.9 | -12.2 | 2.8 | -2.8 | -1.1 | -5.6 | -1.5 | -3.7 | 0 | -4.4 | 9.2 | -4.8 | -10 | -17.2
-18 | -23 | -12.8 | -12.8 | 5.6 | -6.7 | 18.9 | 13.9 | 5.6 | -8.9 | 19.4 | 7.2 | 0 | -2 | 9.3 | 2.4 | 11.1 | 0 | 5 | 4.4 | 11.7 | 11.7 | 14.1 | 12.9 | -7.8 | -16.7 | 1.7 | -10.6 | 20 | 17 | 23.1 | 19.3 | 24.4 | 18.8 | 23.9 | 17.2 | 15 | 1.1 | 10 | 2.2 | 26.1 | 18.9 | 1.1 | -0.6 | -3.9 | -13.3 | 10.6 | 6.7 | 11.5 | 3 | -6.1 | -10.6 | -2 | -5.1 | 10 | 8.9 | 10 | 9.4 | 1.7 | -10.6 | -18 | -20 | -8.3 | -13.3 | 3.3 | -7.7 | -1.1 | -7.2 | 5.6 | 4.7 | 5 | 4.6 | -22.2 | -30 | -2.8 | -7.2 | 7.8 | 4.4 | 7.2 | -2.2 | 6.7 | 2.8 | 10 | 5.6 | -14.4 | -15.6 | -1.7 | -6.7 | 8.9 | -5 | 10.2 | 1.3 | 3.9 | -6.7 | -6.3 | -11 | -1.8 | -8 | 10 | -9.4 | -5 | -9.1 | 7.8 | -20.6 | -5.6 | -8.3 | 1.1 | -3.3 | 4 | -6.9 | -1.1 | -6 | 2.8 | 0 | -2.8 | -7.8 | 7 | 3.8 | 1 | -1 | 5.4 | -1.5 | 10.6 | 8.3 | 2.2 | -6.7 | 0 | -7.8 | -5 | -6 | 8.9 | -3.3 | 15.6 | 15.6 | 0.6 | -1.7 | 12.6 | 12.6 | 15.6 | 10 | 9.4 | -6.9 | 21.1 | 17.9 | 7.2 | -11.7 | 20.2 | 2.5 | 12.2 | -3.9 | 20.6 | 9.4 | 4.4 | 0.6 | 1.7 | -7.2 | -5 | -11.7 | 2.2 | -3.3 | -2.2 | -6.7 | -1.8 | -3.6 | -0.6 | -4.3 | 8.3 | -6.1 | -10 | -18.3
-19 | -24 | -10.6 | -11.1 | 6.1 | -6.1 | 18.9 | 12.2 | 2.6 | -7.7 | 18.3 | 7.2 | 0 | -1 | 7.4 | 2.1 | 10.6 | -0.6 | 4.4 | 3.9 | 12.2 | 11.7 | 13.1 | 12.2 | -10.6 | -17.2 | -0.3 | -8.9 | 19 | 17 | 21.9 | 19.3 | 23.9 | 19 | 20 | 17.2 | 10 | -1.1 | 8.9 | 2.2 | 25.7 | 18.9 | 1.1 | -0.6 | -5.4 | -12.4 | 10.6 | 6.1 | 11.3 | 2.9 | -6.7 | -11.1 | -1.9 | -5.1 | 9.4 | 8.3 | 10 | 9.4 | 1.7 | -10.6 | -16 | -18 | -9.4 | -13.9 | 3.3 | -6.4 | -1.1 | -7.2 | 5.6 | 4.9 | 5 | 4.9 | -23.9 | -30 | -3.3 | -7.2 | 7.8 | 3.9 | 6.7 | -2.8 | 6.7 | 2.8 | 7.8 | 5 | -15 | -16.7 | -3.3 | -6.7 | 5 | -5.6 | 10.4 | 1.5 | 2.2 | -7.8 | -6.7 | -12.2 | -3.3 | -10.6 | 7.8 | -8.9 | -7.2 | -10.2 | 5 | -21.7 | -7.2 | -9.4 | 0.6 | -2.8 | 3.7 | -6.3 | -1.7 | -5.9 | 2.2 | 0 | -4.4 | -8.3 | 7.2 | 3.9 | 2 | -1 | 3.5 | -1.3 | 8.9 | 7.8 | 0.6 | -6.1 | -1.7 | -8.9 | -3 | -5 | 7.2 | -3.3 | 15.6 | 15.6 | 0.6 | -1.7 | 12.4 | 12.4 | 14.4 | 10.6 | 7.2 | -8.3 | 20.6 | 18.3 | 4.8 | -8.3 | 18.3 | 2.8 | 10 | -1.1 | 18.9 | 10.6 | 4.4 | 0 | -0.6 | -7.2 | -6.1 | -11.1 | 2.2 | -2.8 | -2.8 | -6.7 | -2.2 | -3.9 | -1.1 | -4.7 | 7.6 | -5.1 | -10.6 | -16.7
-18 | -23 | -11.1 | -11.1 | 6.7 | -6.1 | 19.4 | 8.3 | -0.3 | -8.4 | 18.3 | 6.7 | 0 | -1 | 5.6 | 1.7 | 11.1 | -1.1 | 4.4 | 3.9 | 11.1 | 11.1 | 12.2 | 11.7 | -12.8 | -18.3 | -2.4 | -9.3 | 19 | 17 | 20.6 | 18.9 | 23.3 | 18.9 | 17.2 | 15.6 | 9.4 | -1.7 | 8.9 | 1.7 | 25.4 | 19.1 | 1.1 | -0.6 | -6.8 | -12.8 | 10.6 | 6.1 | 11.1 | 2.8 | -8.3 | -11.1 | -1.7 | -5.6 | 8.9 | 8.3 | 10 | 9.4 | 1.7 | -8.9 | -15 | -17 | -8.9 | -13.3 | 3.3 | -5.6 | -1.1 | -6.7 | 5.6 | 5 | 5 | 5 | -23.9 | -30 | -3.3 | -7.8 | 6.7 | 4.4 | 5.6 | -2.8 | 6.7 | 1.7 | 5.6 | 3.9 | -17.8 | -19.4 | -3.9 | -7.2 | 3.3 | -5.6 | 10.6 | 1.7 | 1.1 | -8.3 | -7.6 | -11.6 | -3.7 | -9.2 | 6.7 | -8.3 | -9.4 | -11.7 | 4.4 | -22.8 | -9.4 | -11.1 | 0 | -2.8 | 3.3 | -6.7 | -2.2 | -6.1 | 2.2 | 0 | -5.6 | -11.1 | 7.2 | 4.2 | 1 | -1 | 1.7 | -1.7 | 8.9 | 7.8 | 0.6 | -6.7 | -1.1 | -8.9 | -3 | -5 | 6.1 | -2.2 | 15.6 | 15 | 0.6 | -1.7 | 12.2 | 12.2 | 13.3 | 10 | 5.4 | -7.2 | 20.4 | 18.4 | 2.4 | -7.6 | 15.5 | 2.3 | 8.9 | 0 | 16.7 | 11.1 | 2.8 | 1.1 | -1.1 | -7.2 | -6.1 | -11.7 | 0 | -3.9 | -2.8 | -6.7 | -2.4 | -3.9 | -1.7 | -5.6 | 6.8 | -5.2 | -11.1 | -16
-18 | -22 | -10 | -11.1 | 6.7 | -6.1 | 17.2 | 6.1 | -3.3 | -10.6 | 15 | 10.6 | 0 | -1 | 4.5 | 1 | 11.1 | -2.2 | 4.4 | 3.3 | 10 | 10 | 11.7 | 11.3 | -13.9 | -19.4 | -4.4 | -10.6 | 19 | 16 | 20.8 | 19.1 | 23.1 | 18.9 | 16.1 | 15 | 6.7 | -0.6 | 8.3 | 1.7 | 25 | 18.9 | 1.1 | -0.6 | -8.3 | -13.9 | 10 | 7.2 | 10.2 | 4.6 | -8.3 | -11.1 | -1.7 | -5.1 | 8.3 | 7.8 | 10 | 9.4 | 2.2 | -10.6 | -14 | -16 | -9.4 | -12.8 | 2.9 | -5.5 | -1.1 | -6.7 | 5.8 | 5.1 | 5.4 | 5.4 | -22.2 | -28.3 | -3.3 | -8.3 | 6.1 | 3.3 | 4.4 | -3.3 | 6.7 | 2.2 | 4.4 | 2.8 | -17.8 | -19.4 | -5 | -6.1 | 2.2 | -5.6 | 11.3 | 3.1 | 1.1 | -8.9 | -8.5 | -11.7 | -4 | -9 | 7.8 | -7.2 | -10.5 | -12.6 | 2.8 | -22.8 | -10.6 | -11.7 | -0.6 | -3.9 | 2.6 | -5.8 | -2.2 | -5.4 | 1.7 | 0 | -6.7 | -11.1 | 7.2 | 4.3 | 1 | -1 | 0.8 | -1.7 | 8.3 | 7.8 | 0.6 | -6.7 | -0.6 | -8.9 | -1 | -3 | 4.4 | -1.7 | 15 | 15 | 0.6 | -1.7 | 12.6 | 12.6 | 12.8 | 9.4 | 3.5 | -7.6 | 20.2 | 18.3 | 0 | -8.3 | 12.8 | 1.5 | 8.9 | 1.1 | 13.3 | 10 | 0.6 | -0.6 | -2.8 | -7.8 | -7.2 | -11.1 | 1.1 | -2.2 | -2.8 | -7.8 | -2.6 | -4.1 | -2.2 | -5.3 | 6.1 | -6.1 | -11.7 | -16.1
-18 | -23 | -13.9 | -13.9 | 7.2 | -6.1 | 16.7 | 5 | -3.3 | -9.4 | 15 | 11.1 | 0 | -1 | 3.3 | 0.2 | 10 | -2.8 | 4.4 | 3.3 | 10.6 | 10.6 | 11.1 | 11 | -16.1 | -21.1 | -4.2 | -9.5 | 19 | 17 | 20.9 | 19.2 | 23 | 19 | 15 | 14.4 | 5.6 | -0.6 | 8.9 | 1.7 | 24.8 | 19 | 1.1 | -0.6 | -9.1 | -13.4 | 8.9 | 7.2 | 9.2 | 5.6 | -9.4 | -11.7 | -1.7 | -5.1 | 7.8 | 7.2 | 9.4 | 9.4 | 2.2 | -9.4 | -13 | -15 | -10 | -12.8 | 2.6 | -5.8 | -1.7 | -6.1 | 5.9 | 5 | 5.7 | 5.7 | -23.3 | -28.9 | -3.3 | -7.2 | 5 | 1.1 | 4.4 | -6.7 | 6.7 | 1.7 | 3.3 | 2.8 | -16.1 | -17.8 | -6.1 | -7.2 | 0.6 | -5.6 | 12.1 | 4.4 | 1.1 | -8.3 | -9.4 | -12.2 | -4.4 | -9.4 | 6.7 | -7.2 | -11.7 | -14 | 2.8 | -22.2 | -11.1 | -12.2 | -1.1 | -3.9 | 1.8 | -6 | -2.2 | -5.3 | 1.7 | 0 | -7.2 | -11.1 | 7.2 | 4.4 | 1 | -1 | -0.2 | -2 | 8.3 | 7.8 | 0.6 | -6.7 | -0.6 | -8.3 | -3 | -5 | 3.9 | -1.1 | 15 | 15 | 0 | -1.7 | 12.9 | 12.9 | 12.8 | 9.4 | 1.7 | -8.9 | 20 | 18.3 | -0.9 | -7.1 | 10 | 0.6 | 8.3 | 2.2 | 13.9 | 11.1 | 0.6 | -0.6 | -5 | -8.9 | -7.8 | -10.6 | -0.6 | -3.3 | -3.9 | -7.8 | -2.8 | -4.4 | -2.8 | -5.6 | 5.5 | -5.1 | -11.9 | -16.4
-18 | -23 | -14.4 | -15 | 7.2 | -6.1 | 16.7 | 2.2 | -3.3 | -9.4 | 15.6 | 11.1 | 0 | 0 | 2.2 | -0.6 | 8.9 | -1.7 | 4.4 | 3.9 | 10 | 10 | 10.6 | 10.6 | -14.4 | -19.4 | -4.1 | -9.4 | 19 | 17 | 21.1 | 19.4 | 22.8 | 18.9 | 14.4 | 13.9 | 5 | 0.6 | 8.9 | 2.2 | 24.6 | 18.8 | 1.1 | -0.6 | -9.8 | -13.8 | 9.4 | 7.2 | 8.3 | 6.7 | -9.4 | -11.7 | -1.7 | -5.6 | 7.8 | 7.2 | 9.4 | 9.4 | 2.2 | -9.4 | -11 | -13 | -9.4 | -12.2 | 2.2 | -7.2 | -1.7 | -6.1 | 6.1 | 5 | 6.1 | 6.1 | -24.4 | -30.6 | -3.9 | -6.1 | 4.4 | -1.1 | 5 | -6.1 | 6.7 | 1.1 | 3.3 | 2.2 | -12.8 | -14.4 | -7.8 | -8.3 | -0.6 | -5.6 | 12.8 | 5.6 | 0 | -7.8 | -10.3 | -12.6 | -5.5 | -10.3 | 6.7 | -6.7 | -12.8 | -15.6 | 2.2 | -22.2 | -12.2 | -13.3 | -2.8 | -5 | 1.1 | -6.7 | -2.2 | -5.6 | 1.7 | 0.6 | -7.2 | -11.7 | 7.2 | 5 | 1 | -1 | -1.1 | -2.8 | 8.3 | 7.8 | -1.7 | -6.7 | -0.6 | -7.8 | -1 | -3 | 4.4 | -1.1 | 14.4 | 14.4 | 0 | -1.7 | 13.3 | 13.3 | 12.2 | 9.4 | 0.6 | -7.9 | 19.8 | 18.3 | -1.9 | -7.1 | 10.2 | 0.5 | 8.3 | 3.3 | 12.8 | 10.6 | 1.1 | -0.6 | -6.7 | -8.3 | -8.3 | -11.1 | 0 | -3.3 | -5.6 | -8.3 | -3 | -4.5 | -3.3 | -6.1 | 5 | -5.3 | -12 | -17.2
-19 | -24 | -13.3 | -13.3 | 6.7 | -5.6 | 12.8 | 1.7 | -3.3 | -10 | 15 | 10 | 0 | 0 | 1.8 | -0.7 | 8.9 | -1.1 | 4.4 | 3.9 | 10 | 10 | 10.5 | 10.1 | -16.1 | -20 | -3.9 | -10 | 19 | 17 | 20.5 | 19 | 22.8 | 19 | 13.9 | 13.3 | 3.9 | 0.6 | 9.4 | 2.8 | 24.4 | 18.9 | 1.1 | -0.6 | -10.6 | -14.4 | 9.4 | 7.2 | 8.7 | 6.9 | -11.1 | -12.8 | -1.9 | -5.1 | 7.8 | 7.2 | 9.4 | 9.4 | 2.2 | -8.9 | -10 | -12 | -9.4 | -11.9 | 2.4 | -6.9 | -1.7 | -6.1 | 5.9 | 5 | 6.1 | 6.1 | -23.3 | -31.1 | -3.9 | -6.1 | 3.3 | -1.1 | 3.9 | -3.9 | 6.7 | 2.2 | 3.3 | 2.2 | -8.9 | -11.7 | -6.7 | -8.3 | -1.1 | -5.6 | 13 | 6.4 | -0.6 | -7.2 | -11.3 | -13.4 | -6.7 | -12.1 | 4.4 | -7.2 | -13 | -15.7 | 3.3 | -22.2 | -11.7 | -12.8 | -4.4 | -5 | 1.1 | -6.1 | -2.6 | -5.2 | 1.7 | 0.6 | -7.8 | -11.7 | 7.2 | 5.7 | 2 | 0 | -0.9 | -2.3 | 8.3 | 7.8 | -1.7 | -7.2 | -0.6 | -7.2 | 0 | -2 | 3.3 | -1.1 | 14.4 | 14.4 | 0 | -1.7 | 13.1 | 13 | 10.6 | 8.9 | -0.6 | -8.1 | 19.6 | 18.3 | -2.8 | -7.8 | 10.4 | 0.7 | 7.8 | 4.4 | 14.4 | 11.7 | 1.7 | 0 | -5.6 | -8.3 | -8.3 | -11.1 | -1.1 | -3.9 | -5 | -8.3 | -3.1 | -4.6 | -3.9 | -5.8 | 4.4 | -6.1 | -12.2 | -18.9
-20 | -25 | -12.8 | -12.8 | 6.7 | -5.6 | 13.9 | 1.1 | -2.6 | -8.7 | 15 | 10.6 | 0 | 0 | 1.5 | -0.8 | 7.8 | -3.3 | 5 | 3.3 | 9.4 | 8.3 | 10.2 | 9.4 | -14.4 | -19.4 | -3.3 | -9.2 | 18 | 16 | 20 | 18.7 | 22.8 | 19 | 13.9 | 13.3 | 3.3 | -0.6 | 10 | 3.3 | 24.2 | 18.9 | 1.1 | -0.6 | -11 | -14.3 | 9.4 | 6.7 | 9 | 7 | -11.7 | -13.3 | -2 | -5.1 | 7.8 | 6.7 | 9.4 | 9.4 | 2.2 | -10 | -9 | -10 | -8.9 | -11.7 | 2.6 | -7.7 | -1.7 | -5.6 | 5.8 | 5.1 | 6.1 | 6.1 | -22.8 | -29.4 | -3.9 | -6.1 | 2.2 | -1.1 | 3.3 | -4.4 | 6.7 | 2.2 | 2.8 | 1.7 | -8.3 | -11.1 | -6.7 | -7.8 | -2.8 | -5.6 | 13.1 | 7.1 | 0.6 | -7.2 | -12.2 | -14.4 | -7.8 | -14.4 | 5 | -7.2 | -13.1 | -16.2 | 3.3 | -20.6 | -13.3 | -14.4 | -4.4 | -5 | 1.1 | -6.1 | -2.9 | -5.1 | 2.2 | 1.1 | -7.8 | -12.2 | 7.2 | 6.1 | 2 | 0 | -0.8 | -2.2 | 8.9 | 8.3 | -2.2 | -7.2 | -1.1 | -7.2 | 0 | -2 | 3.9 | -0.6 | 14.4 | 14.4 | -0.6 | -1.7 | 13 | 12.7 | 10.6 | 8.3 | -1.7 | -9.4 | 19.4 | 18.3 | -3 | -7.3 | 10.6 | 0.6 | 6.7 | 4.4 | 11.7 | 10 | 1.7 | 0 | -8.9 | -9.4 | -8.9 | -11.1 | -1.7 | -3.9 | -6.7 | -9.4 | -3.3 | -5 | -4.4 | -5.9 | 4.8 | -5.4 | -12.2 | -18.1
-20 | -25 | -12.8 | -12.8 | 6.7 | -5.6 | 14.4 | 0 | -1.8 | -8 | 14.4 | 10.6 | 0 | 0 | 1.1 | -1.1 | 6.7 | -1.1 | 4.4 | 3.3 | 10 | 8.3 | 10 | 9 | -17.8 | -21.7 | -2.8 | -9.5 | 18 | 16 | 19.4 | 18.3 | 22.8 | 18.9 | 16.1 | 15 | 5.6 | 0.6 | 9.4 | 4.4 | 24.1 | 19 | 1.1 | -0.6 | -11.3 | -14.3 | 7.2 | 2.2 | 9.4 | 7.2 | -10.6 | -12.8 | -2.2 | -5.6 | 8.3 | 6.7 | 9.4 | 9.4 | 2.2 | -7.2 | -7 | -9 | -8.3 | -11.6 | 2.8 | -9.4 | -1.1 | -6.1 | 5.6 | 5 | 6.1 | 6.1 | -23.3 | -31.1 | -3.9 | -6.1 | 2.2 | -1.1 | 2.2 | -5.6 | 6.7 | 2.8 | 3.9 | 3.3 | -6.7 | -10 | -6.1 | -7.2 | -3.3 | -6.1 | 13.3 | 7.8 | 0.6 | -7.8 | -11.3 | -13.2 | -8 | -13.4 | 4.4 | -7.8 | -13.3 | -17.2 | 1.7 | -22.2 | -13.3 | -15 | -4.4 | -5.6 | 1.1 | -7.2 | -3.3 | -5.6 | 2.2 | 1.1 | -8.3 | -12.2 | 8.7 | 7.5 | 2 | 0 | -0.6 | -2.2 | 8.9 | 8.3 | -5 | -8.3 | -2.2 | -7.2 | 0 | -3 | 3.9 | 0 | 14.4 | 14.4 | -0.6 | -1.7 | 12.8 | 12.2 | 10.6 | 8.3 | -0.9 | -7.9 | 19.2 | 18.1 | -3.1 | -7.4 | 9.7 | 2.1 | 6.1 | 4.4 | 11.1 | 8.9 | 1.7 | -0.6 | -8.3 | -10.6 | -9.4 | -11.1 | -1.7 | -3.9 | -5.6 | -8.9 | -3.5 | -5 | -5 | -6.1 | 5.2 | -5.6 | -12.2 | -18.1
-20 | -26 | -12.8 | -12.8 | 6.7 | -5.6 | 13.9 | 0 | -1.1 | -8.3 | 14.4 | 11.1 | 0 | 0 | 0.9 | -1.2 | 5.6 | -1.1 | 4.4 | 3.3 | 8.9 | 7.2 | 9.8 | 8.6 | -17.8 | -22.8 | -2.2 | -10.6 | 18 | 16 | 18.1 | 17.1 | 22.8 | 19.4 | 15.6 | 15 | 3.9 | 0.6 | 10 | 5.6 | 23.9 | 18.9 | 1.1 | -0.6 | -11.7 | -15 | 3.3 | -0.6 | 9.8 | 7.6 | -12.2 | -15.6 | -2.2 | -5.3 | 8.3 | 6.7 | 9.4 | 9.4 | 2.2 | -9.4 | -7 | -8 | -8.3 | -11.3 | 2.1 | -7.9 | -1.1 | -5.6 | 5.8 | 5.2 | 6.1 | 6.1 | -23.3 | -31.1 | -3.9 | -6.7 | 1.7 | -2.8 | 1.7 | -6.7 | 6.7 | 3.3 | 2.8 | 2.8 | -5.6 | -8.9 | -6.7 | -7.8 | -4.4 | -6.7 | 12.2 | 7.3 | 1.7 | -6.7 | -10.3 | -12.2 | -8.1 | -13.1 | 3.9 | -7.8 | -13.1 | -16.4 | 0.6 | -22.8 | -12.2 | -13.3 | -3.3 | -3.9 | 0.7 | -6.3 | -3.3 | -5.2 | 2.2 | 1.7 | -8.3 | -12.2 | 10.2 | 8.8 | 2 | 0 | -0.4 | -1.7 | 11.7 | 10.6 | -3.9 | -7.2 | -1.7 | -6.7 | -1 | -3 | 5.6 | 2.2 | 14.4 | 13.9 | -0.6 | -1.7 | 12.6 | 12.3 | 10 | 7.8 | -0.2 | -7.7 | 19.1 | 18 | -3.3 | -8.3 | 8.7 | 2.9 | 5 | 3.9 | 10 | 8.9 | 1.7 | -0.6 | -8.9 | -10 | -9.4 | -11.1 | -1.1 | -3.3 | -6.1 | -9.4 | -3.7 | -5.2 | -5.2 | -5.8 | 5.6 | -6.7 | -12.2 | -18.9
-21 | -26 | -12.8 | -12.8 | 6.7 | -4.4 | 13.3 | 1.7 | -2 | -7.6 | 15 | 11.1 | 0 | 0 | 0.8 | -1.3 | 5.6 | -2.2 | 4.4 | 3.9 | 8.3 | 8.3 | 9.7 | 8.1 | -18.9 | -23.9 | -1.7 | -10 | 18 | 16 | 16.9 | 16.3 | 22.8 | 19.6 | 16.1 | 15.6 | 3.3 | 1.1 | 10.6 | 7.8 | 23.5 | 19 | 1.1 | -0.6 | -12.2 | -15.1 | 0.6 | -3.9 | 10.2 | 8 | -13.9 | -17.2 | -2.2 | -5.4 | 8.3 | 6.7 | 9.4 | 9.4 | 1.7 | -9.4 | -6 | -7 | -8.3 | -11.1 | 1.3 | -7.6 | -1.1 | -5.6 | 5.9 | 5.3 | 6.1 | 6.1 | -23.3 | -31.1 | -5 | -7.2 | 1.1 | -3.9 | 1.1 | -7.2 | 7.2 | 4.4 | 2.8 | 2.2 | -4.4 | -8.3 | -6.7 | -7.8 | -5 | -6.7 | 11.1 | 6.7 | 2.8 | -6.1 | -9.4 | -11.7 | -8.3 | -13.3 | 3.3 | -7.8 | -13 | -16.1 | 0 | -22.8 | -11.7 | -12.8 | -2.2 | -3.3 | 0.4 | -6.3 | -3.3 | -5.2 | 2.8 | 2.2 | -8.9 | -12.8 | 11.7 | 10 | 2 | 0 | -0.2 | -1.3 | 12.2 | 10.6 | -4.4 | -7.8 | -1.1 | -6.1 | -1 | -3 | 6.1 | 2.8 | 14.4 | 13.9 | -0.6 | -2.2 | 12.4 | 12.3 | 8.9 | 7.8 | 0.6 | -8.3 | 18.9 | 17.8 | -2.8 | -7.6 | 7.8 | 3.9 | 5 | 3.9 | 13.3 | 12.2 | 1.1 | -1.1 | -8.9 | -11.1 | -9.4 | -11.7 | -1.7 | -3.3 | -6.1 | -8.9 | -3.9 | -5.6 | -5.4 | -5.7 | 5.4 | -5.7 | -12.4 | -18.3
-21 | -26 | -13.3 | -13.3 | 6.7 | -1.7 | 12.2 | 2.2 | -3 | -8 | 14.4 | 10.6 | 0 | 0 | 0.6 | -1.7 | 5.6 | -3.3 | 4.4 | 3.3 | 7.8 | 7.8 | 9.6 | 7.5 | -17.8 | -22.8 | -1.1 | -10.6 | 17 | 15 | 15.6 | 15 | 22.8 | 20 | 15.6 | 15 | 3.9 | 1.7 | 11.1 | 8.3 | 23.2 | 19 | 1.1 | -0.6 | -12.8 | -15.8 | 0 | -4.4 | 10.6 | 8.3 | -13.9 | -17.2 | -2.2 | -6.1 | 8.3 | 6.7 | 9.4 | 9.4 | 1.7 | -9.4 | -5 | -6 | -7.8 | -11 | 0.6 | -8.3 | -1.1 | -5 | 6.1 | 5.6 | 6.1 | 6.1 | -22.2 | -30 | -5.6 | -7.8 | 0 | -3.9 | 0 | -7.2 | 7.8 | 5.6 | 1.7 | 1.1 | -4.4 | -7.8 | -7.2 | -8.9 | -5 | -7.2 | 10 | 6.1 | 3.3 | -5.6 | -9.4 | -11.4 | -8.9 | -12.7 | 3.9 | -7.2 | -12.8 | -16.1 | -0.6 | -22.2 | -10 | -11.1 | -1.7 | -3.3 | 0 | -7.2 | -3.3 | -5.6 | 3.3 | 2.2 | -8.9 | -11.7 | 12.8 | 11.2 | 3 | -1 | 0 | -1.1 | 12.2 | 11.1 | -4.4 | -6.7 | -1.7 | -6.1 | 0 | -3 | 5.6 | 2.8 | 14.4 | 13.9 | -1.1 | -2.8 | 12.2 | 12.2 | 8.9 | 7.2 | -0.7 | -7.1 | 18.9 | 17.8 | -2.2 | -7.4 | 7.4 | 3.6 | 5 | 3.9 | 11.7 | 8.9 | 1.1 | -1.7 | -8.9 | -10.6 | -9.4 | -11.7 | -2.2 | -4.4 | -5.6 | -8.9 | -3.9 | -5.4 | -5.6 | -5.6 | 5.2 | -5.9 | -12.6 | -18.5
-21 | -26 | -14.4 | -14.4 | 6.7 | 0 | 11.1 | 2.8 | -3.9 | -8.9 | 13.3 | 10.6 | 0 | 0 | 0.6 | -1.6 | 5 | -3.9 | 4.4 | 3.3 | 6.1 | 6.1 | 9.6 | 7 | -19.4 | -24.4 | -0.6 | -12.8 | 16 | 13 | 15.8 | 15.4 | 22.8 | 20 | 15.6 | 15 | 2.8 | 0.6 | 10.6 | 8.9 | 22.8 | 18.9 | 1.1 | -0.6 | -13.3 | -16.7 | -0.6 | -5.6 | 7.6 | 5.3 | -15 | -20.6 | -2.6 | -5.7 | 8.3 | 7.2 | 9.4 | 9.4 | 1.7 | -10 | -4 | -5 | -7.2 | -10.7 | 1 | -7.1 | -0.6 | -4.4 | 6.1 | 5.1 | 5.9 | 4.1 | -20 | -25.6 | -7.2 | -10 | -1.1 | -5.6 | -0.6 | -7.8 | 8.3 | 6.7 | 0.6 | -0.6 | -2.8 | -6.7 | -7.2 | -7.8 | -5 | -7.2 | 10.9 | 5.5 | 2.8 | -5 | -9.4 | -11.4 | -9.4 | -12.5 | 2.8 | -6.7 | -12.6 | -15.7 | -1.1 | -22.2 | -8.9 | -10.6 | -1.7 | -3.3 | 0 | -6.3 | -2.8 | -5.1 | 3.3 | 2.2 | -9.4 | -13.3 | 13.9 | 12.3 | 3 | -1 | 0.2 | -0.8 | 12.8 | 11.1 | -6.1 | -7.8 | -1.1 | -5.6 | 0 | -2 | 5.6 | 2.2 | 14.4 | 13.9 | -1.1 | -2.8 | 11.8 | 11.8 | 8.9 | 7.8 | -2 | -7.4 | 18.9 | 17.8 | -1.7 | -8.3 | 7.1 | 3.5 | 5 | 4.4 | 10.6 | 6.7 | 0.6 | -1.7 | -8.9 | -10.6 | -10 | -11.7 | -1.7 | -2.2 | -5.6 | -8.9 | -3.9 | -5.4 | -5.4 | -5.7 | 5 | -6.7 | -12.8 | -19.4
-21 | -26 | -14.4 | -14.4 | 6.7 | 0 | 11.1 | 2.8 | -3.7 | -8 | 13.3 | 9.4 | 0 | 0 | 0.6 | -1.7 | 5.6 | -4.4 | 4.4 | 3.3 | 6.1 | 6.1 | 9.4 | 6.6 | -20.6 | -25.6 | -1.1 | -9 | 15 | 13 | 15.9 | 15.5 | 22.8 | 20 | 15.6 | 15 | 3.3 | 0.6 | 10 | 8.9 | 23.2 | 19 | 1.1 | -0.6 | -13.7 | -16.5 | -1.1 | -6.7 | 4.7 | 2.1 | -16.7 | -20 | -2.9 | -5.7 | 8.3 | 6.7 | 9.4 | 9.4 | 1.7 | -9.4 | -4 | -5 | -7.2 | -10.6 | 1.3 | -7.3 | -0.6 | -4.4 | 6.1 | 4.4 | 5.8 | 2.1 | -20 | -25.6 | -7.8 | -11.1 | -1.7 | -6.1 | -1.1 | -7.8 | 8.9 | 7.8 | 0.6 | 0 | -2.8 | -6.1 | -7.8 | -10.6 | -6.1 | -8.3 | 11.9 | 4.6 | 3.3 | -4.4 | -9.4 | -11.7 | -10 | -12.8 | 3.3 | -6.7 | -12.4 | -15.7 | -1.7 | -22.8 | -8.9 | -10 | -1.1 | -3.3 | 0 | -6.3 | -2.2 | -5.1 | 4.4 | 2.8 | -10 | -13.3 | 15 | 13.3 | 3 | -1 | 0.4 | -0.7 | 10 | 9.4 | -5 | -7.8 | 0 | -4.4 | 0 | -2 | 5.6 | 2.2 | 15 | 13.9 | -1.1 | -2.8 | 11.5 | 11.5 | 8.9 | 7.8 | -3.3 | -8.3 | 18.9 | 17.8 | -0.8 | -7 | 6.7 | 3.3 | 6.7 | 5.6 | 9.4 | 4.4 | 0 | -2.2 | -9.4 | -10.6 | -10 | -11.1 | -1.1 | -1.7 | -5.6 | -8.9 | -3.9 | -5.6 | -5.2 | -5.8 | 5 | -5.5 | -13 | -18.1
-20 | -26 | -16.1 | -16.1 | 6.7 | 0 | 10 | 2.2 | -3.5 | -7.8 | 13.3 | 10 | 0 | 0 | 0.6 | -2.2 | 5.6 | -5 | 4.4 | 3.3 | 5.6 | 5.6 | 9.4 | 6.1 | -16.7 | -21.7 | -1.7 | -7.5 | 15 | 13 | 16.1 | 15.6 | 22.8 | 20 | 17.2 | 16.1 | 3.3 | 0.6 | 10 | 8.9 | 23.5 | 19 | 1.1 | -0.6 | -14 | -16.5 | -1.1 | -6.1 | 1.7 | -1.1 | -16.7 | -20.6 | -3.3 | -6.1 | 7.8 | 6.7 | 9.4 | 9.4 | 1.1 | -6.7 | -10 | -11 | -8.3 | -11.1 | 1.7 | -8.3 | -1.1 | -4.4 | 6.1 | 3.9 | 5.6 | -0.6 | -21.1 | -26.1 | -8.3 | -11.7 | -2.2 | -6.1 | -1.7 | -7.8 | 8.9 | 7.8 | 0.6 | -0.6 | -2.8 | -6.7 | -7.8 | -11.7 | -6.1 | -7.8 | 12.8 | 3.3 | 3.9 | -3.9 | -9.6 | -11.8 | -10 | -12.5 | 3.3 | -6.7 | -12.2 | -16.1 | -1.7 | -21.7 | -8.3 | -9.4 | -1.1 | -3.9 | 0 | -7.2 | -1.7 | -5.6 | 5 | 3.9 | -11.1 | -14.4 | 15.6 | 13.7 | 3 | -1 | 0.6 | -0.6 | 8.9 | 8.3 | -5 | -7.8 | 0.6 | -3.3 | 0 | -1 | 6.1 | 3.3 | 15 | 14.4 | -0.6 | -2.8 | 11.1 | 11.1 | 8.9 | 7.2 | -2.8 | -7.1 | 18.9 | 17.9 | 0.2 | -6.7 | 6.7 | 3 | 7.8 | 5.6 | 8.3 | 2.8 | -0.6 | -2.2 | -8.9 | -11.1 | -10 | -11.7 | -1.1 | -1.7 | -5 | -8.9 | -3.7 | -5.5 | -5 | -6.1 | 5 | -5 | -13.1 | -17.6
-20 | -26 | -16.7 | -16.7 | 6.7 | -1.1 | 9.4 | 1.1 | -3.3 | -8.3 | 13.3 | 10.6 | 0 | 0 | 3 | -0.1 | 8.9 | -5.6 | 4.4 | 3.9 | 5 | 5 | 10.7 | 5.9 | -16.1 | -20.6 | -2.2 | -6.7 | 16 | 14 | 18.1 | 17.3 | 23.2 | 19.8 | 17.8 | 17.2 | 4.4 | 1.1 | 11.1 | 10 | 23.9 | 18.9 | 0.6 | -1.1 | -14.4 | -17.2 | -1.7 | -7.8 | 2.2 | -1.1 | -17.2 | -20.6 | -3.1 | -5.6 | 7.8 | 7.2 | 9.4 | 9.4 | 1.1 | -5.6 | -16 | -18 | -7.8 | -11.1 | 3.2 | -6.7 | -1.1 | -3.9 | 4.1 | 2.1 | 4.3 | -1.7 | -21.1 | -25.6 | -8.3 | -11.7 | -2.8 | -6.7 | -2.2 | -7.2 | 7.8 | 7.2 | 2.8 | 1.7 | -2.8 | -6.7 | -8.3 | -13.3 | -6.7 | -8.3 | 13.3 | 2.8 | 4.4 | -3.3 | -9.8 | -12.4 | -10 | -12.5 | 4.4 | -6.7 | -7.9 | -12.4 | 1.7 | -20.6 | -7.8 | -8.9 | -0.6 | -3.9 | 0.6 | -5.2 | -0.6 | -4.7 | 5 | 4.4 | -10.6 | -14.4 | 16.1 | 13.8 | 3 | -1 | 0.8 | -0.3 | 8.9 | 8.9 | -5 | -7.2 | 1.1 | -3.3 | 0 | -2 | 8.9 | 2.8 | 13.3 | 10 | -0.6 | -2.8 | 11.3 | 10.1 | 10.6 | 8.3 | -2.2 | -6.6 | 18.9 | 18.3 | 1.1 | -7.2 | 6.7 | 2.6 | 8.9 | 5.6 | 8.3 | 0 | -1.1 | -2.2 | -8.9 | -11.1 | -9.4 | -11.7 | -1.1 | -2.2 | -5 | -8.9 | -3.5 | -5.7 | -4.8 | -5.9 | 5 | -5.6 | -13.3 | -17.8
-20 | -25 | -14.4 | -14.4 | 7.2 | -1.1 | 9.4 | 1.1 | -0.3 | -6.3 | 15 | 10.6 | 0 | 0 | 5.4 | 2 | 10.6 | -5 | 5 | 3.9 | 7.8 | 7.8 | 12 | 5.2 | -12.8 | -18.9 | -0.7 | -5.4 | 16 | 14 | 20.2 | 18.9 | 23.5 | 19.7 | 18.3 | 17.8 | 11.1 | 4.4 | 12.2 | 11.1 | 24.8 | 19 | 1.1 | -1.1 | -12.9 | -15.9 | -2.8 | -8.3 | 2.8 | -1.2 | -16.1 | -21.1 | -3 | -5.5 | 8.3 | 7.8 | 10 | 9.4 | 1.1 | -5.6 | -18 | -20 | -7.8 | -11.1 | 4.6 | -6.7 | -1.1 | -3.3 | 2 | 0.2 | 3 | -3 | -20.6 | -25 | -9.4 | -11.7 | -1.1 | -5.6 | -1.1 | -6.7 | 8.3 | 7.8 | 6.1 | 5.6 | -2.8 | -6.1 | -7.2 | -8.9 | -5 | -6.1 | 13.9 | 2.5 | 5 | -1.1 | -10 | -13.3 | -10 | -12.8 | 6.7 | -6.7 | -3.7 | -9.6 | 5.6 | -17.8 | -6.1 | -7.8 | -0.6 | -3.9 | 1.1 | -4.4 | 0.6 | -4.1 | 6.1 | 5.6 | -10 | -13.9 | 16.7 | 13.9 | 2 | 0 | 0.9 | -0.2 | 9.4 | 8.9 | -1.7 | -5 | 0.6 | -2.8 | 0 | -2 | 10.6 | 3.9 | 13.3 | 9.4 | 0 | -2.8 | 11.5 | 9.1 | 12.2 | 9.4 | -1.7 | -6.7 | 18.9 | 18.3 | 3.5 | -6.2 | 6.7 | 2.2 | 9.4 | 6.1 | 8.9 | -0.6 | 0.6 | -1.1 | -4.4 | -7.2 | -7.8 | -10.6 | -1.1 | -1.1 | -5 | -8.3 | -3.3 | -6.1 | -4.6 | -6 | 6.5 | -4.3 | -11.6 | -16.1
-20 | -26 | -15.6 | -15.6 | 7.2 | -0.6 | 9.4 | 0.6 | 2.6 | -5.5 | 17.8 | 10.6 | 1 | 0 | 7.8 | 3.9 | 12.8 | -5.6 | 5 | 4.4 | 8.9 | 7.8 | 13.3 | 4.4 | -8.3 | -17.8 | 0.7 | -5.1 | 17 | 14 | 22.2 | 20.6 | 23.9 | 19.4 | 18.9 | 18.9 | 16.1 | 6.1 | 13.9 | 12.2 | 25.8 | 19 | 1.7 | -1.1 | -11.5 | -15.3 | -4.4 | -10 | 3.3 | -1.7 | -15 | -20 | -2.8 | -5.6 | 8.9 | 7.8 | 10 | 9.4 | 1.7 | -5 | -20 | -23 | -6.7 | -10.6 | 6.1 | -7.2 | -0.6 | -2.8 | 0 | -1.7 | 1.7 | -5 | -18.9 | -26.1 | -10 | -12.8 | 0.6 | -5.6 | 0.6 | -6.7 | 8.3 | 8.3 | 10 | 8.3 | -1.7 | -6.1 | -6.7 | -7.8 | -1.1 | -3.9 | 14.4 | 1.7 | 5.6 | 1.1 | -10 | -13.2 | -9.8 | -12.7 | 8.3 | -7.2 | 0.6 | -7.8 | 8.3 | -16.1 | -5.6 | -8.3 | 0 | -3.3 | 1.7 | -3.9 | 1.7 | -4.4 | 7.8 | 7.2 | -10 | -14.4 | 17.2 | 13.8 | 3 | 0 | 1.1 | 0 | 14.4 | 12.8 | 0 | -5 | 1.7 | -1.7 | 0 | -3 | 14.4 | 5.6 | 15 | 5 | 0 | -2.8 | 11.7 | 7.8 | 13.9 | 10 | 1.8 | -4.5 | 20.4 | 18.7 | 5.9 | -6.2 | 7.4 | 2.3 | 11.7 | 7.2 | 9.4 | -0.6 | 0.6 | -1.1 | -1.1 | -4.4 | -6.1 | -8.9 | -0.6 | -1.1 | -3.9 | -8.3 | -2.9 | -5.5 | -4.4 | -6.1 | 7.9 | -3.7 | -10 | -15.1
-21 | -26 | -16.7 | -16.7 | 7.2 | 1.1 | 9.4 | 0.6 | 5.6 | -6.1 | 18.9 | 11.1 | 1 | 0 | 8.7 | 3.9 | 14.4 | -5 | 6.1 | 5 | 10 | 7.8 | 14.1 | 4.4 | -5.6 | -15.6 | 2.2 | -5.6 | 20 | 14 | 23.3 | 20.1 | 25 | 18.9 | 19.4 | 18.9 | 18.9 | 7.2 | 16.7 | 12.8 | 26.7 | 18.9 | 1.7 | -1.1 | -10 | -15 | -3.9 | -9.4 | 3.9 | -2 | -12.2 | -20 | -2.2 | -5 | 9.4 | 8.3 | 10.6 | 9.4 | 2.8 | -4.4 | -20 | -23 | -6.1 | -10 | 7 | -5.9 | 0 | -2.8 | -0.6 | -2.5 | 1.1 | -4.4 | -17.8 | -24.4 | -9.4 | -13.3 | 1.7 | -7.2 | 2.2 | -7.8 | 10.6 | 8.9 | 12.8 | 7.8 | -2.2 | -6.1 | -5.6 | -8.9 | 2.2 | -2.2 | 15 | 3.5 | 6.7 | 1.7 | -10 | -13.6 | -9.6 | -13.1 | 11.1 | -7.8 | 2.3 | -6.7 | 10.6 | -14.4 | -3.3 | -7.2 | -0.6 | -1.1 | 2.2 | -2.4 | 2.4 | -3.1 | 9.4 | 8.3 | -8.9 | -13.9 | 17.8 | 13.7 | 3 | 0 | 1.8 | 0.5 | 15 | 13.3 | 1.1 | -5.6 | 2.2 | -0.6 | 0 | -1 | 16.7 | 4.4 | 16.1 | 1.1 | 0.6 | -1.7 | 11.7 | 7.4 | 16.7 | 10.6 | 5.4 | -3.7 | 21.8 | 18.8 | 8.3 | -7.8 | 8.2 | 2.2 | 13.3 | 8.3 | 10.6 | -1.7 | 1.1 | -0.6 | 1.7 | -3.9 | -4.4 | -8.9 | -0.6 | -1.1 | -3.9 | -7.8 | -2.6 | -5.4 | -3.5 | -5.3 | 9.4 | -3.9 | -8.3 | -15
-21 | -26 | -13.9 | -14.4 | 7.2 | 1.7 | 9.4 | 1.1 | 6.3 | -5.9 | 20.6 | 11.1 | 1 | 0 | 9.7 | 3.7 | 16.1 | -6.7 | 6.7 | 5 | 10.6 | 7.2 | 14.8 | 4.2 | -2.2 | -15.6 | 2.4 | -5.7 | 22 | 14 | 24.5 | 19.8 | 26.1 | 18.5 | 20 | 18.9 | 19.4 | 7.8 | 18.3 | 12.8 | 26.9 | 18.8 | 2.2 | -0.6 | -8.5 | -14.2 | -4.4 | -12.2 | 4.4 | -2.6 | -9.4 | -17.2 | -1.7 | -4.8 | 10 | 8.9 | 10.6 | 9.4 | 3.3 | -3.9 | -20 | -24 | -6.1 | -9.4 | 8 | -5.8 | 0.6 | -3.3 | -1.1 | -3.5 | 0.6 | -4.6 | -17.8 | -24.4 | -9.4 | -13.9 | 3.9 | -6.7 | 3.3 | -9.4 | 10.6 | 9.4 | 14.4 | 6.7 | -1.7 | -5.6 | -4.4 | -8.9 | 5.6 | -2.8 | 15.5 | 5.1 | 6.7 | 3.3 | -10 | -14.4 | -9.4 | -13.9 | 11.7 | -7.2 | 3.9 | -7 | 12.2 | -12.8 | -1.7 | -7.2 | -0.6 | -1.1 | 2.8 | -1.4 | 3.2 | -2.2 | 11.1 | 8.9 | -7.2 | -12.8 | 18.3 | 13.3 | 3 | 0 | 2.6 | 1.1 | 15.6 | 13.3 | 1.7 | -4.4 | 3.3 | 0.6 | 0 | -1 | 16.7 | 4.4 | 16.1 | -1.1 | 0.6 | -1.1 | 11.7 | 7.1 | 18.9 | 11.1 | 8.9 | -3.9 | 23.3 | 18.9 | 9.6 | -6.7 | 8.9 | 2.2 | 13.3 | 8.9 | 12.8 | -2.2 | 2.2 | -0.6 | 2.8 | -4.4 | -3.3 | -7.8 | 0 | -0.6 | -3.3 | -7.8 | -2.2 | -5.6 | -2.6 | -4.8 | 9.6 | -3.2 | -7 | -13.1
-21 | -26 | -13.3 | -13.3 | 6.7 | 2.2 | 11.1 | 1.1 | 7.1 | -6.8 | 22.2 | 11.1 | 2 | 1 | 10.6 | 3.3 | 16.7 | -3.3 | 6.7 | 5 | 11.1 | 6.7 | 15.6 | 3.9 | -1.7 | -16.1 | 2.6 | -7 | 23 | 14 | 25.6 | 18.9 | 27.2 | 17.8 | 21.7 | 18.9 | 19.4 | 9.4 | 20 | 10.6 | 27 | 18.3 | 2.2 | -0.6 | -7.1 | -14.2 | -5 | -11.7 | 5 | -3.9 | -7.8 | -13.9 | -1.1 | -5 | 10.6 | 8.9 | 12.2 | 11.1 | 3.9 | -2.8 | -20 | -23 | -5.6 | -8.9 | 8.9 | -6.1 | 1.1 | -3.3 | -1.7 | -5 | 0 | -5.6 | -15.6 | -22.2 | -9.4 | -13.9 | 4.4 | -11.7 | 5 | -9.4 | 10.6 | 10 | 16.1 | 7.8 | -1.1 | -5 | -4.4 | -8.9 | 6.7 | -2.8 | 16.1 | 6.7 | 7.2 | 5 | -10.4 | -14.8 | -9 | -13.3 | 7.2 | -1.7 | 5.6 | -8.3 | 13.3 | -12.8 | -1.1 | -7.2 | 0 | -0.6 | 3.3 | -0.6 | 3.9 | -1.7 | 12.2 | 9.4 | -6.1 | -13.9 | 18.9 | 13.6 | 2 | 0 | 3.3 | 1.7 | 15.6 | 13.3 | 3.3 | -5 | 3.9 | 1.1 | 0 | -1 | 17.2 | 5.6 | 16.7 | 0 | 0.6 | -1.1 | 11.7 | 6.7 | 20.6 | 10.6 | 9.8 | -3.7 | 23.7 | 18.8 | 10.9 | -6.1 | 9.3 | 2.4 | 14.4 | 9.4 | 13.3 | -1.7 | 2.8 | 0 | 3.9 | -4.4 | -2.2 | -8.9 | 1.1 | -0.6 | -2.8 | -7.8 | -2.4 | -5.5 | -1.7 | -4.4 | 9.8 | -3.4 | -5.7 | -12.3
-21 | -26 | -12.8 | -12.8 | 6.7 | 2.2 | 11.7 | 1.7 | 7.8 | -8.9 | 22.2 | 8.9 | 2 | 1 | 10.4 | 3.4 | 16.7 | -2.8 | 7.2 | 5 | 11.7 | 5.6 | 15.2 | 3.7 | -2.2 | -16.1 | 2.8 | -9.4 | 21 | 15 | 25 | 19.4 | 27.2 | 17.4 | 23.9 | 18.3 | 20 | 10 | 20.6 | 8.9 | 27.2 | 18.3 | 2.8 | -1.7 | -5.6 | -15.6 | -5 | -11.1 | 3.9 | -3.8 | -5 | -11.7 | -1.1 | -4.5 | 11.1 | 9.4 | 12.2 | 11.1 | 4.4 | -2.2 | -20 | -23 | -5 | -7.8 | 8.7 | -3.4 | 1.1 | -3.3 | -2.2 | -5.1 | -0.7 | -4.9 | -14.4 | -21.7 | -8.9 | -14.4 | 5 | -12.8 | 6.7 | -10 | 10 | 10 | 17.2 | 7.2 | -0.6 | -5 | -3.9 | -11.1 | 8.9 | -3.3 | 15.9 | 6.1 | 6.1 | 5.6 | -10.7 | -15.6 | -8.7 | -13.3 | 6.1 | 0 | 4.3 | -6.9 | 13.9 | -13.3 | 0 | -6.7 | 0 | -0.6 | 3.3 | -0.1 | 3.5 | -0.8 | 13.9 | 10 | -5 | -12.2 | 19.4 | 13.8 | 3 | -1 | 3.9 | 1.8 | 15.6 | 13.3 | 3.9 | -5 | 5.6 | 2.8 | 0 | -1 | 16.1 | 7.8 | 16.1 | 1.1 | 0.6 | -1.1 | 11.7 | 6.2 | 20 | 10 | 10.8 | -3.9 | 24 | 18.9 | 12.2 | -6.7 | 9.6 | 2.2 | 14.4 | 10 | 14.4 | -2.2 | 2.8 | 1.1 | 5.6 | -5 | -1.7 | -9.4 | 1.1 | -1.1 | -1.7 | -7.2 | -2.6 | -5.8 | -1.5 | -4.1 | 10 | -3.9 | -4.4 | -12.2
-21 | -26 | -13.3 | -13.3 | 6.1 | 2.8 | 11.1 | 1.1 | 6.1 | -8.7 | 22.8 | 9.4 | 2 | 1 | 10.2 | 3.5 | 14.4 | 0.6 | 7.2 | 5 | 12.2 | 5.6 | 14.8 | 3.3 | -2.2 | -16.7 | 2.1 | -8.7 | 19 | 14 | 24.5 | 19.8 | 27.2 | 17.4 | 24.4 | 17.2 | 20 | 10.6 | 21.1 | 6.7 | 26.7 | 18.8 | 2.8 | -1.1 | -5.4 | -14.4 | -6.1 | -12.8 | 2.8 | -4.3 | -2.8 | -9.4 | -1.1 | -4.5 | 11.1 | 9.4 | 13.3 | 11.7 | 4.4 | -1.1 | -20 | -23 | -4.4 | -7.2 | 8.5 | -1.9 | 1.1 | -3.3 | -2.8 | -5.7 | -1.5 | -5.4 | -14.4 | -20.6 | -8.9 | -15 | 6.1 | -12.8 | 7.2 | -10 | 9.4 | 9.4 | 17.2 | 6.1 | -1.1 | -5 | -3.9 | -9.4 | 9.4 | -3.3 | 15.8 | 5.4 | 7.2 | 6.7 | -11.1 | -17.2 | -8.3 | -13.9 | 8.9 | -3.3 | 3 | -6.4 | 14.4 | -13.9 | 0 | -5.6 | -0.6 | -0.6 | 3.3 | 0.2 | 3.2 | -0.1 | 15 | 10.6 | -3.9 | -13.9 | 20 | 13.9 | 2 | -1 | 4.4 | 1.6 | 16.1 | 13.3 | 3.9 | -5.6 | 5.6 | 3.3 | 0 | 0 | 16.1 | 10.6 | 16.1 | 0.6 | 0 | -1.1 | 11.7 | 5.6 | 20 | 10 | 11.7 | -5.6 | 24.4 | 18.9 | 11.5 | -5.6 | 10 | 2.2 | 14.4 | 10 | 14.4 | -2.2 | 2.8 | 0.6 | 5 | -5 | -1.1 | -10 | 1.1 | -1.1 | -1.7 | -7.2 | -2.8 | -6.7 | -1.3 | -4.1 | 7.8 | -3.8 | -6.1 | -11
-21 | -26 | -14.4 | -15.6 | 5.6 | 3.3 | 10 | 1.1 | 4.5 | -9.6 | 22.2 | 9.4 | 2 | 1 | 10 | 3.3 | 13.3 | 3.9 | 7.2 | 5.6 | 11.7 | 6.1 | 14.4 | 2.8 | -3.3 | -15.6 | 1.3 | -9.1 | 18 | 14 | 23.9 | 20 | 27.2 | 17.2 | 25 | 16.7 | 19.4 | 11.7 | 20.6 | 5.6 | 26.1 | 19.5 | 2.8 | -2.2 | -5.2 | -14.2 | -7.2 | -10.6 | 1.7 | -5.6 | -1.7 | -8.9 | -1.1 | -5 | 10.6 | 10 | 13.9 | 12.2 | 4.4 | -0.6 | -20 | -23 | -3.9 | -6.1 | 8.3 | -0.6 | 1.1 | -3.3 | -3.3 | -6.7 | -2.2 | -6.1 | -15 | -19.4 | -9.4 | -15.6 | 5.6 | -13.9 | 6.7 | -10.6 | 8.3 | 8.3 | 16.7 | 7.2 | -1.1 | -5.6 | -4.4 | -9.4 | 8.3 | -2.8 | 15.6 | 4.4 | 7.2 | 7.2 | -11.7 | -16.7 | -8.9 | -14.2 | 8.9 | -3.9 | 1.7 | -7.2 | 14.4 | -12.8 | 0 | -5 | -0.6 | -0.6 | 3.3 | 0.6 | 2.8 | 0.6 | 13.9 | 10 | -3.9 | -12.2 | 19.8 | 14 | 1 | -1 | 5 | 1.7 | 16.1 | 11.1 | 2.8 | -5 | 5.6 | 2.8 | 1 | 0 | 16.7 | 10 | 15.6 | 2.2 | 0 | -1.1 | 11.7 | 5 | 19.4 | 10 | 10.8 | -4.6 | 22.9 | 18.5 | 10.7 | -5.5 | 9.1 | 3.5 | 12.8 | 12.2 | 13.9 | -2.8 | 2.2 | 0.6 | 4.4 | -5.6 | -1.7 | -8.3 | 1.7 | -1.1 | -2.2 | -7.8 | -3.3 | -7 | -1.1 | -4.4 | 5.5 | -4.6 | -7.7 | -11.1
-21 | -27 | -15.6 | -15.6 | 5 | 3.3 | 8.9 | 1.1 | 2.8 | -12.2 | 21.7 | 10 | 2 | 1 | 9.1 | 3.5 | 11.7 | -1.1 | 6.7 | 5.6 | 11.7 | 8.3 | 13.1 | 2.6 | -6.7 | -16.7 | 0.6 | -11.1 | 16 | 13 | 22.8 | 19.8 | 26.1 | 18 | 23.3 | 17.2 | 18.9 | 12.2 | 18.3 | 3.3 | 25.6 | 20 | 2.8 | -2.2 | -5 | -15.6 | -7.2 | -11.1 | 0 | -5.1 | -2.2 | -8.9 | -1.7 | -4.9 | 11.1 | 10 | 12.8 | 12.2 | 4.4 | -0.6 | -21 | -24 | -3.3 | -6.1 | 8.5 | -1.4 | 1.1 | -3.3 | -4.1 | -7.3 | -2.6 | -6.3 | -15 | -19.4 | -11.1 | -16.7 | 3.9 | -11.7 | 5 | -8.3 | 8.3 | 8.3 | 12.2 | 7.8 | -1.1 | -5.6 | -4.4 | -8.9 | 7.2 | -3.3 | 14.7 | 5 | 8.9 | 8.9 | -12.2 | -16.9 | -9.4 | -15.1 | 7.2 | -3.3 | 0.6 | -6.4 | 10.6 | -17.2 | -1.1 | -5 | -0.6 | -0.6 | 2.6 | 0.1 | 3.2 | 0.6 | 12.8 | 9.4 | -5 | -12.8 | 19.6 | 13.8 | 1 | -1 | 4.4 | 1.6 | 13.9 | 10 | 0 | -6.7 | 4.4 | 2.8 | 2 | 0 | 16.7 | 10 | 14.4 | 2.2 | -0.6 | -1.7 | 10.4 | 4.3 | 17.2 | 10 | 9.8 | -4.7 | 21.5 | 18.3 | 10 | -6.1 | 8.1 | 4.3 | 12.8 | 12.2 | 12.8 | -2.8 | 1.1 | -0.6 | 2.2 | -6.7 | -2.8 | -8.3 | 1.1 | -0.6 | -2.2 | -7.2 | -3.9 | -7.9 | -0.9 | -3.9 | 3.3 | -6.1 | -9.4 | -11.7
-21 | -26 | -13.9 | -15 | 5.6 | 2.2 | 7.8 | 1.1 | 1.1 | -12.6 | 21.1 | 10.6 | 2 | 1 | 8.1 | 3.6 | 12.2 | -1.1 | 6.7 | 5.6 | 11.1 | 8.9 | 11.9 | 2.1 | -7.2 | -17.2 | 0.2 | -9.7 | 14 | 12 | 21.7 | 19.3 | 25 | 18.9 | 21.1 | 18.3 | 17.8 | 12.8 | 15.6 | 3.9 | 24.8 | 19.6 | 2.2 | -2.2 | -6.9 | -14.4 | -7.2 | -11.1 | -1.6 | -5.6 | -4.4 | -8.9 | -2.2 | -5.3 | 11.1 | 10 | 12.2 | 12.2 | 4.4 | 0 | -23 | -26 | -2.8 | -5 | 8.7 | -2.5 | 0.6 | -3.9 | -4.8 | -8.4 | -2.9 | -6.9 | -15 | -19.4 | -11.7 | -16.7 | 2.8 | -8.9 | 3.3 | -7.8 | 8.9 | 8.9 | 10 | 7.2 | -1.7 | -5.6 | -4.4 | -8.3 | 7.2 | -3.3 | 13.7 | 4.8 | 10 | 9.4 | -12.8 | -17.8 | -10 | -16.7 | 6.1 | -5.6 | -0.6 | -6.8 | 7.8 | -18.9 | -2.8 | -5 | -1.1 | -1.1 | 1.8 | -0.3 | 3.5 | 0.5 | 12.2 | 9.4 | -7.2 | -13.9 | 19.4 | 13.9 | 1 | -1 | 3.9 | 1.8 | 13.3 | 9.4 | -1.1 | -6.7 | 4.4 | 2.2 | 3 | 0 | 16.1 | 10 | 11.1 | 4.4 | -2.2 | -3.9 | 9.1 | 3.7 | 17.2 | 9.4 | 8.9 | -5.6 | 20 | 17.8 | 9.3 | -4.4 | 7.2 | 5 | 12.8 | 12.8 | 10 | -2.8 | 1.1 | -0.6 | -1.1 | -7.2 | -3.3 | -7.8 | 1.1 | 0 | -2.2 | -7.2 | -4.4 | -9.4 | -0.8 | -3.8 | 3.7 | -5.3 | -10 | -13.5
-21 | -26 | -15.6 | -15.6 | 5.6 | 2.8 | 6.1 | 1.1 | -0.5 | -15.1 | 19.4 | 11.1 | 2 | 0 | 7.2 | 3.3 | 12.8 | -0.6 | 6.7 | 5.6 | 11.1 | 8.9 | 10.6 | 1.7 | -8.9 | -17.8 | -0.2 | -9.8 | 13 | 12 | 20.6 | 18.9 | 23.9 | 19.4 | 18.9 | 17.8 | 17.2 | 13.3 | 14.4 | 1.7 | 24.1 | 19.2 | 1.7 | -2.2 | -8.7 | -14.9 | -6.7 | -10.6 | -3.3 | -6.7 | -5.6 | -9.4 | -2.8 | -6.1 | 11.1 | 10 | 12.2 | 12.2 | 4.4 | 0 | -24 | -27 | -1.7 | -3.9 | 8.9 | -4.4 | 0.6 | -3.3 | -5.6 | -10 | -3.3 | -8.3 | -15 | -18.9 | -12.2 | -17.2 | 2.2 | -10 | 3.3 | -7.2 | 8.3 | 8.3 | 9.4 | 7.8 | -0.6 | -5 | -5 | -8.3 | 6.7 | -3.3 | 12.8 | 5 | 9.4 | 9.4 | -13.5 | -17.3 | -10.9 | -16.3 | 4.4 | -6.1 | -1.7 | -7.8 | 5.6 | -18.3 | -5 | -6.1 | -1.1 | -1.1 | 1.1 | -0.6 | 3.9 | 0.6 | 12.2 | 8.9 | -8.3 | -13.9 | 18.9 | 14.2 | 1 | -1 | 3.3 | 1.7 | 13.3 | 9.4 | -1.7 | -6.7 | 4.4 | 2.8 | 3 | 0 | 16.7 | 10 | 10.6 | 3.9 | -3.9 | -5 | 7.8 | 2.8 | 15.6 | 10 | 7.2 | -4.6 | 18.9 | 17.2 | 8.5 | -3.8 | 6.8 | 4.5 | 12.8 | 12.8 | 7.2 | -1.7 | 1.1 | -0.6 | -2.8 | -7.8 | -2.8 | -8.3 | 1.1 | 0 | -2.8 | -5 | -4.2 | -8.5 | -0.6 | -3.9 | 4 | -5.3 | -10.5 | -15.8
-21 | -26 | -13.9 | -13.9 | 6.1 | 2.8 | 3.9 | 0 | -2.2 | -19.4 | 18.3 | 10.6 | 2 | 1 | 7.6 | 3.5 | 12.2 | -1.7 | 6.7 | 5.6 | 11.1 | 8.3 | 10.4 | 1.2 | -8.9 | -17.8 | -0.6 | -11.1 | 13 | 11 | 19.8 | 18.7 | 23 | 19.4 | 18.3 | 17.8 | 16.7 | 13.9 | 12.8 | 0.6 | 23.3 | 18.9 | 1.7 | -1.7 | -10.6 | -16.1 | -6.7 | -10 | -3.9 | -8 | -8.9 | -11.1 | -3 | -5.5 | 10.6 | 10 | 12.8 | 12.2 | 4.4 | 0 | -22 | -26 | -1.7 | -3.9 | 8.2 | -2.9 | 0 | -3.3 | -5.8 | -9.3 | -3.3 | -7.5 | -15.6 | -18.9 | -12.8 | -17.2 | 1.7 | -7.2 | 2.8 | -7.2 | 8.3 | 8.3 | 10 | 7.2 | -0.6 | -4.4 | -5.6 | -8.9 | 6.1 | -3.3 | 12.4 | 5.1 | 8.9 | 8.9 | -14.3 | -17.7 | -11.9 | -16.9 | 4.4 | -6.7 | -2.2 | -7.4 | 5 | -17.2 | -4.4 | -6.1 | -0.6 | -0.6 | 1.1 | -0.4 | 3.9 | 0.9 | 12.2 | 8.9 | -7.8 | -12.8 | 18.3 | 14.2 | 0 | -1 | 3.1 | 1.5 | 13.3 | 9.4 | -1.1 | -5.6 | 6.1 | 3.9 | 2 | 0 | 17.2 | 10 | 9.4 | 1.1 | -3.9 | -6.1 | 7.8 | 2.9 | 15.6 | 10 | 5.6 | -4.5 | 17.8 | 16.8 | 7.8 | -3.9 | 6.5 | 3.8 | 12.8 | 12.2 | 4.4 | -1.1 | 0.6 | -0.6 | -3.3 | -7.8 | -3.3 | -6.7 | 1.7 | 0 | -3.3 | -4.4 | -4.1 | -8.4 | -1.3 | -3.5 | 4.4 | -6.1 | -11.1 | -19.4
-21 | -26 | -13.9 | -13.9 | 5.6 | 3.9 | 3.3 | -0.6 | -3.1 | -17.4 | 18.9 | 6.7 | 2 | 0 | 7.9 | 3.4 | 11.1 | -0.6 | 6.7 | 5.6 | 10 | 7.8 | 10.2 | 1 | -10 | -17.8 | -1 | -10 | 13 | 11 | 19.1 | 18.6 | 22 | 19 | 18.3 | 17.8 | 16.7 | 13.9 | 12.2 | 0.6 | 22.8 | 19 | 1.7 | -1.7 | -10.8 | -16.2 | -6.7 | -9.4 | -4.4 | -9.9 | -10 | -12.2 | -3.1 | -5 | 10.6 | 10 | 12.8 | 12.8 | 5 | 0 | -23 | -26 | -1.1 | -3.9 | 7.4 | -2.5 | 0 | -3.3 | -5.9 | -8.8 | -3.3 | -7.3 | -15.6 | -19.4 | -12.2 | -16.7 | 1.1 | -5 | 2.8 | -6.7 | 6.7 | 6.7 | 8.3 | 7.2 | 0 | -3.3 | -5 | -8.3 | 6.1 | -3.3 | 12.1 | 5.5 | 10.6 | 9.4 | -15 | -18.3 | -12.8 | -17.8 | 2.2 | -6.1 | -2.8 | -7.8 | 4.4 | -17.8 | -3.9 | -6.1 | 0 | -0.6 | 1.1 | -0.2 | 3.9 | 1.4 | 11.7 | 8.3 | -8.3 | -13.3 | 17.8 | 14.4 | 0 | -2 | 3 | 1.4 | 12.8 | 9.4 | -2.2 | -5.6 | 5.6 | 3.9 | 2 | 0 | 17.8 | 10.6 | 8.9 | 0 | -4.4 | -7.2 | 7.8 | 2.9 | 15 | 10 | 3.9 | -5.6 | 16.7 | 16.1 | 7.1 | -3 | 6.1 | 3.3 | 12.2 | 12.2 | 3.9 | -1.1 | 0.6 | -1.1 | -5 | -7.8 | -3.9 | -6.1 | 1.7 | 0.6 | -3.3 | -4.4 | -3.9 | -8.9 | -2.1 | -3.7 | 4 | -4.9 | -11.5 | -19.4
-21 | -26 | -12.8 | -12.8 | 5.6 | 3.9 | 2.2 | -0.6 | -4.1 | -17.2 | 18.3 | 6.7 | 3 | 1 | 8.3 | 3.3 | 11.1 | -0.6 | 6.7 | 5.6 | 9.4 | 7.8 | 10 | 0.6 | -8.9 | -17.2 | -1.3 | -9.8 | 12 | 10 | 18.3 | 18.3 | 21.1 | 18.9 | 17.8 | 17.8 | 16.7 | 14.4 | 10 | 2.2 | 22.2 | 18.8 | 1.7 | -1.7 | -10.9 | -16.7 | -6.7 | -10.6 | -5 | -12.8 | -8.9 | -12.2 | -3.3 | -5 | 10.6 | 10 | 13.3 | 12.8 | 5 | 0.6 | -25 | -27 | -1.1 | -3.3 | 6.7 | -2.2 | 0 | -3.9 | -6.1 | -8.9 | -3.3 | -7.8 | -15.6 | -19.4 | -12.2 | -16.1 | 1.1 | -8.3 | 2.8 | -6.7 | 5.6 | 5.6 | 7.8 | 6.7 | -0.6 | -2.8 | -6.1 | -8.3 | 3.3 | -2.8 | 11.7 | 5.6 | 10.6 | 8.3 | -15.6 | -18.4 | -13.2 | -18 | 1.7 | -5.6 | -3.3 | -8.9 | 1.1 | -18.3 | -5 | -6.1 | -0.6 | -0.6 | 1.1 | 0 | 3.9 | 1.7 | 11.7 | 7.2 | -8.3 | -13.9 | 18 | 14.3 | -1 | -3 | 2.8 | 1.1 | 13.3 | 10 | -2.8 | -6.7 | 5.6 | 3.9 | 2 | 0 | 17.8 | 10.6 | 7.8 | -2.2 | -6.7 | -9.4 | 7.8 | 2.8 | 16.1 | 10.6 | 3 | -4.8 | 17.1 | 16.6 | 6.3 | -3 | 5.9 | 3.4 | 12.8 | 11.7 | 4.4 | -1.7 | 0 | -1.7 | -5.6 | -8.9 | -1.7 | -8.9 | 1.7 | 0.6 | -2.8 | -4.4 | -4.5 | -8.1 | -2.8 | -3.9 | 3.7 | -4.6 | -11.8 | -20.6
-21 | -26 | -12.8 | -12.8 | 6.1 | 3.9 | 2.8 | -1.1 | -5 | -18.9 | 17.8 | 7.2 | 2 | 1 | 8.5 | 2.9 | 10 | -1.1 | 6.7 | 5.6 | 9.4 | 7.8 | 9.8 | 0.7 | -7.8 | -16.1 | -1.7 | -11.1 | 11 | 10 | 17.9 | 17.6 | 20.7 | 18.8 | 17.8 | 17.8 | 16.7 | 14.4 | 8.9 | 2.2 | 21.7 | 18.9 | 1.7 | -1.7 | -11.1 | -18.3 | -7.2 | -12.2 | -5.4 | -11.8 | -10 | -12.8 | -3.3 | -4.7 | 10.6 | 10 | 13.9 | 13.3 | 5 | 0.6 | -25 | -27 | -1.7 | -3.4 | 6.7 | 0.1 | -1.1 | -4.4 | -6.3 | -8.2 | -3.3 | -7.1 | -15.6 | -19.4 | -11.7 | -16.1 | 0.6 | -7.8 | 2.8 | -7.2 | 4.4 | 4.4 | 6.1 | 5 | -0.6 | -3.3 | -6.7 | -11.1 | 2.8 | -2.8 | 11.3 | 5.6 | 10 | 8.3 | -16.1 | -18.7 | -13.5 | -18.6 | -0.6 | -6.1 | -5.2 | -9.3 | 1.7 | -17.2 | -7.2 | -8.9 | -0.6 | -0.6 | 1.5 | 0 | 3.7 | 1.7 | 11.1 | 7.2 | -8.3 | -14.4 | 18.1 | 14 | -1 | -3 | 3 | 1.4 | 12.8 | 10 | -2.2 | -6.7 | 5.6 | 3.9 | 1 | 0 | 17.8 | 11.1 | 7.2 | -3.3 | -7.8 | -10.6 | 7.4 | 2.9 | 16.7 | 11.1 | 2 | -5.2 | 17.4 | 16.9 | 5.6 | -3.3 | 5.8 | 3.8 | 12.8 | 10.6 | 5.6 | -2.8 | 0 | -1.7 | -5.6 | -8.3 | -1.7 | -8.3 | 2.2 | 1.1 | -2.8 | -3.9 | -5 | -8 | -3 | -3.6 | 3.3 | -5 | -12.2 | -22.8
-21 | -26 | -11.7 | -11.7 | 6.7 | 5 | 2.8 | -0.6 | -6.9 | -16.8 | 17.2 | 6.7 | 2 | 1 | 8.7 | 2.7 | 11.7 | -5.6 | 6.1 | 5.6 | 9.4 | 7.8 | 9 | 0.8 | -8.3 | -16.7 | -2.4 | -10 | 11 | 9 | 17.6 | 16.8 | 20.4 | 18.9 | 17.8 | 17.8 | 16.1 | 14.4 | 7.2 | 2.2 | 21.5 | 18.9 | 1.7 | -1.7 | -11.7 | -17.3 | -7.8 | -12.8 | -5.7 | -11.5 | -10 | -12.8 | -3.3 | -4.4 | 10.6 | 10.6 | 13.9 | 13.3 | 4.4 | 0.6 | -25 | -28 | -2.2 | -3.4 | 6.7 | 2 | -1.7 | -4.4 | -6.5 | -8 | -3.3 | -7.1 | -15.6 | -19.4 | -11.1 | -15.6 | 0.6 | -7.8 | 2.8 | -6.7 | 3.3 | 3.3 | 7.8 | 6.1 | -0.6 | -3.9 | -6.1 | -7.8 | 2.8 | -2.2 | 11 | 5.6 | 7.8 | 7.2 | -16.7 | -19.4 | -13.9 | -20 | -1.7 | -5.6 | -7 | -10.6 | 3.3 | -16.7 | -9.4 | -10 | -0.6 | -0.6 | 1.8 | 0 | 3.5 | 1.7 | 11.1 | 6.7 | -8.3 | -14.4 | 18.3 | 13.9 | -1 | -4 | 3.1 | 1.5 | 12.2 | 10.6 | -3.3 | -6.7 | 4.4 | 2.2 | 1 | 0 | 15 | 13.3 | 6.1 | -4.4 | -8.3 | -11.7 | 7.1 | 2.8 | 16.1 | 11.1 | 1.1 | -6.1 | 17.8 | 17.2 | 5.2 | -3 | 5.6 | 3.9 | 11.7 | 8.9 | 3.9 | -2.8 | -0.6 | -1.7 | -6.1 | -8.3 | -1.1 | -8.3 | 2.8 | 1.1 | -2.2 | -3.3 | -5.6 | -8.3 | -3.1 | -3.5 | 3.3 | -4.3 | -12.6 | -21.1
-21 | -26 | -11.7 | -11.7 | 6.7 | 5 | 2.2 | -1.1 | -8.7 | -16.8 | 15 | 6.7 | 2 | 1 | 8.9 | 2.2 | 8.3 | -3.3 | 6.7 | 5.6 | 9.4 | 7.8 | 8.7 | 1 | -7.2 | -16.7 | -3.2 | -10.1 | 11 | 9 | 17.2 | 16.1 | 20 | 18.9 | 17.2 | 17.2 | 17.2 | 15 | 6.1 | 1.7 | 21.3 | 18.9 | 1.1 | -1.1 | -12.2 | -17.2 | -8.9 | -13.3 | -6.1 | -12.2 | -11.1 | -13.3 | -3.3 | -4.4 | 10.6 | 10 | 14.4 | 13.9 | 5 | 0.6 | -26 | -29 | -2.2 | -3.5 | 6.7 | 3.9 | -1.7 | -3.9 | -6.7 | -7.8 | -3.3 | -7.8 | -15 | -18.3 | -11.1 | -15.6 | 0.6 | -7.2 | 2.2 | -6.7 | 2.8 | 2.8 | 6.7 | 5 | -0.6 | -4.4 | -6.1 | -7.8 | 1.7 | 0 | 10.6 | 5.6 | 7.8 | 7.8 | -17.1 | -19.6 | -14.3 | -19.9 | -2.8 | -6.1 | -8.9 | -12.2 | 3.9 | -16.7 | -7.2 | -8.3 | -0.6 | -0.6 | 2.2 | 0 | 3.3 | 1.7 | 11.1 | 7.2 | -8.9 | -13.3 | 18.5 | 13.8 | -1 | -5 | 3.3 | 1.7 | 12.8 | 10.6 | -3.3 | -7.2 | 3.3 | 1.1 | 1 | 0 | 14.4 | 12.8 | 5 | -5.6 | -10.6 | -13.3 | 6.7 | 2.8 | 15.6 | 11.7 | 1.3 | -5.6 | 17.4 | 16.8 | 4.8 | -3.3 | 5.2 | 3.7 | 10.6 | 7.2 | -0.6 | -3.3 | -0.6 | -2.2 | -6.7 | -8.9 | -1.7 | -7.2 | 1.7 | 0 | -1.7 | -3.3 | -7.3 | -9.3 | -3.3 | -3.3 | 3.3 | -4.3 | -12.9 | -20.8
-21 | -26 | -12.2 | -12.2 | 6.1 | 5 | 1.7 | -1.1 | -10.6 | -17.8 | 15.6 | 6.1 | 3 | 0 | 9.8 | 2.4 | 8.3 | -3.9 | 6.1 | 5.6 | 8.9 | 7.2 | 8.2 | 1.1 | -6.7 | -15.6 | -3.9 | -11.1 | 12 | 11 | 17 | 16.1 | 19.4 | 18.4 | 17.2 | 16.7 | 17.2 | 15 | 6.1 | 1.1 | 21.1 | 18.9 | 1.1 | -1.1 | -12.8 | -17.8 | -9.4 | -13.3 | -6.3 | -11.7 | -10.6 | -13.3 | -3.3 | -4.3 | 10 | 10 | 15.6 | 13.9 | 5 | 0.6 | -27 | -30 | -2.2 | -3.6 | 6.5 | 4.3 | -2.2 | -4.4 | -6.7 | -7.7 | -3.3 | -7 | -16.1 | -18.9 | -11.7 | -16.1 | 0 | -6.7 | 1.7 | -6.7 | 2.2 | 2.2 | 4.4 | 3.9 | -0.6 | -4.4 | -6.7 | -7.2 | 1.1 | 0.6 | 10 | 5.2 | 7.8 | 7.8 | -17.4 | -19.9 | -14.6 | -20.4 | -2.2 | -6.1 | -9.3 | -12.4 | 2.8 | -17.2 | -6.1 | -7.2 | 0 | -0.6 | 2.4 | 0.1 | 2.9 | 1.6 | 11.7 | 7.2 | -8.9 | -13.3 | 18.7 | 14 | -2 | -5 | 2.9 | 1.4 | 11.7 | 10.6 | -3.9 | -6.7 | 2.8 | 0.6 | 1 | 0 | 13.3 | 12.2 | 4.4 | -5.6 | -11.7 | -14.4 | 5.9 | 2.9 | 14.4 | 11.7 | 1.5 | -6 | 17.1 | 16.2 | 4.4 | -3.9 | 4.8 | 3.5 | 10.6 | 6.1 | -0.6 | -3.3 | -0.6 | -2.2 | -6.1 | -8.9 | -1.1 | -8.3 | 1.7 | 0.6 | 0.6 | -1.7 | -8.9 | -10.3 | -3.5 | -3.5 | 3.3 | -5 | -13.3 | -21.1
-21 | -26 | -13.3 | -13.3 | 6.1 | 5 | 2.8 | 0 | -11.5 | -17.6 | 14.4 | 6.1 | 2 | 1 | 10.8 | 2.9 | 10 | -5.6 | 6.1 | 5.6 | 8.3 | 6.7 | 8 | 1.2 | -5.6 | -15 | -4.8 | -10.7 | 11 | 9 | 16.9 | 16.3 | 18.9 | 18.3 | 17.2 | 16.7 | 18.3 | 15 | 6.1 | 0.6 | 20.5 | 18.6 | 1.1 | -0.6 | -13 | -17 | -10.6 | -13.9 | -6.5 | -11.9 | -11.1 | -13.3 | -3.3 | -4.3 | 10 | 10 | 16.1 | 14.4 | 4.4 | 0.6 | -27 | -30 | -2.2 | -3.6 | 6.3 | 4.6 | -1.7 | -3.3 | -6.7 | -7.7 | -3.3 | -6.8 | -16.7 | -19.4 | -11.7 | -16.1 | -0.6 | -6.7 | 1.7 | -6.7 | 1.7 | 1.7 | 3.9 | 3.9 | -0.6 | -5 | -6.1 | -7.2 | 1.1 | 1.1 | 9.5 | 4.9 | 7.8 | 7.8 | -17.8 | -20.6 | -15 | -21.7 | -2.2 | -6.7 | -9.6 | -12.8 | 1.1 | -17.2 | -5.6 | -7.2 | 0 | -0.6 | 2.6 | 0 | 2.6 | 1.7 | 12.2 | 7.2 | -9.4 | -13.3 | 18.9 | 13.9 | -2 | -5 | 2.6 | 1.3 | 11.1 | 10.6 | -2.8 | -6.7 | 2.8 | 0 | 1 | -1 | 10 | 9.4 | 3.3 | -6.7 | -15.6 | -16.7 | 5.2 | 3.2 | 13.9 | 11.7 | 1.7 | -7.2 | 16.7 | 15.6 | 4.2 | -3.6 | 4.4 | 3.3 | 10.6 | 5.6 | -1.7 | -4.4 | -0.6 | -2.2 | -5.6 | -7.8 | -1.1 | -7.8 | 1.7 | -0.6 | -0.6 | -2.8 | -10.6 | -11.7 | -3.7 | -3.7 | 2.6 | -4.7 | -13.7 | -20.3
-22 | -27 | -13.3 | -13.3 | 6.1 | 4.4 | 2.2 | 0 | -12.4 | -18.1 | 12.8 | 5.6 | 2 | 1 | 11.7 | 2.8 | 8.9 | -5 | 6.1 | 5 | 8.3 | 6.7 | 7.7 | 1.3 | -3.9 | -14.4 | -5.8 | -11.1 | 11 | 10 | 16.7 | 16.1 | 18.3 | 17.8 | 17.8 | 17.2 | 17.2 | 15 | 6.1 | 0 | 20 | 18.5 | 0.6 | -1.1 | -13.1 | -16.8 | -10.6 | -13.9 | -6.7 | -12.8 | -11.1 | -13.9 | -3.3 | -4.4 | 10 | 10 | 16.1 | 14.4 | 4.4 | 1.1 | -27 | -30 | -1.7 | -3.7 | 6.1 | 5 | -1.1 | -3.3 | -6.7 | -7.8 | -3.3 | -7.2 | -18.3 | -22.2 | -11.7 | -15.6 | 0 | -7.2 | 1.1 | -6.7 | 1.7 | 1.7 | 3.3 | 2.8 | 0 | -5.6 | -6.1 | -7.2 | 1.1 | 1.1 | 8.9 | 4.4 | 7.2 | 7.2 | -18 | -20.5 | -15.4 | -21 | -2.2 | -6.7 | -10 | -13.9 | 1.7 | -16.7 | -5.6 | -6.7 | 0 | -1.1 | 2.8 | 0 | 2.2 | 1.7 | 11.7 | 6.7 | -8.9 | -13.3 | 18.7 | 14.2 | -3 | -6 | 2.2 | 1.1 | 11.7 | 10.6 | -4.4 | -7.2 | 2.2 | 0 | 0 | -2 | 11.7 | 9.4 | 2.2 | -5.6 | -15 | -16.7 | 4.4 | 3.3 | 13.9 | 11.7 | 1.7 | -7.7 | 16.5 | 15.4 | 4.1 | -3.6 | 4.4 | 2.9 | 10.6 | 5 | -2.2 | -4.4 | -0.6 | -2.2 | -5 | -7.2 | -1.7 | -7.8 | 2.2 | 1.1 | -1.1 | -3.3 | -10.6 | -11.8 | -3.9 | -3.9 | 1.8 | -5.4 | -14 | -20.4
-22 | -27 | -11.7 | -11.7 | 6.1 | 4.4 | 1.1 | -1.1 | -13.3 | -19.4 | 12.2 | 5.6 | 1 | 1 | 10.6 | 4.5 | 7.8 | -4.4 | 6.1 | 5.6 | 7.2 | 6.1 | 7.6 | 1.4 | -3.9 | -14.4 | -6.7 | -12.2 | 12 | 10 | 16.1 | 15.6 | 18.3 | 17.8 | 17.8 | 17.2 | 17.2 | 15.6 | 4.4 | -1.1 | 19.4 | 18.3 | -1.7 | -4.4 | -13.3 | -17.2 | -10 | -13.3 | -7.2 | -12.1 | -10 | -13.3 | -3.3 | -4.3 | 9.4 | 8.9 | 15.6 | 14.4 | 4.4 | 1.7 | -26 | -29 | -1.1 | -3.8 | 6.1 | 5.2 | -1.1 | -3.3 | -6.7 | -7.7 | -3.3 | -6.7 | -19.4 | -23.3 | -11.7 | -15.6 | 0 | -7.2 | 0 | -6.7 | 1.1 | 1.1 | 3.3 | 2.2 | -1.1 | -5.6 | -6.7 | -7.2 | 1.1 | 1.1 | 8.3 | 3.8 | 6.7 | 6.7 | -18.1 | -20.6 | -15.7 | -21.1 | -2.2 | -6.7 | -10.4 | -13.7 | -1.1 | -17.2 | -5.6 | -6.7 | -0.6 | -2.8 | 2.6 | 0 | 1.8 | 1.2 | 11.7 | 6.7 | -9.4 | -13.3 | 18.5 | 14.2 | -4 | -7 | 2.2 | 1 | 11.7 | 10.6 | -4.4 | -6.7 | 2.2 | 0 | -1 | -3 | 10.6 | 7.8 | 1.7 | -5 | -15.6 | -17.2 | 4.4 | 3.2 | 14.4 | 12.2 | 1.7 | -9 | 16.3 | 15.2 | 3.9 | -4.4 | 4.4 | 2.6 | 10 | 3.9 | -2.2 | -5 | -1.1 | -2.8 | -5 | -7.8 | -1.7 | -7.2 | 2.2 | 0.6 | -1.1 | -3.3 | -10.6 | -11.9 | -3.7 | -3.7 | 1.1 | -6.7 | -14.4 | -21.1
-22 | -27 | -11.1 | -12.2 | 6.1 | 4.4 | 0.6 | -1.1 | -12.6 | -18.1 | 11.7 | 5.6 | 2 | 1 | 9.4 | 5.8 | 7.8 | -5 | 6.1 | 5 | 8.3 | 6.7 | 7.2 | 1.6 | -3.9 | -13.3 | -6.9 | -11.8 | 11 | 9 | 15.6 | 15.2 | 18.3 | 17.8 | 17.2 | 17.2 | 18.9 | 16.1 | 4.4 | -1.1 | 19.6 | 18.3 | -2.8 | -5.6 | -13.9 | -17.4 | -9.4 | -12.8 | -7.8 | -12.1 | -10 | -13.3 | -3.3 | -4.3 | 9.4 | 8.9 | 17.2 | 15.6 | 4.4 | 2.2 | -25 | -28 | -1.7 | -3.9 | 6.1 | 5.4 | -1.1 | -3.3 | -6.7 | -7.7 | -3.3 | -6.7 | -22.2 | -26.1 | -12.2 | -15.6 | -1.1 | -7.2 | 0 | -7.2 | 0.6 | 0.6 | 2.2 | 1.7 | -0.6 | -6.1 | -6.1 | -7.8 | 0.6 | 0.6 | 7.8 | 3.1 | 5.6 | 5.6 | -18.3 | -21.1 | -16.1 | -21.7 | -3.3 | -6.7 | -10.7 | -14.2 | 1.1 | -17.2 | -5.6 | -6.7 | -1.1 | -4.4 | 2.4 | 0.1 | 1.5 | 0.9 | 11.7 | 6.7 | -9.4 | -11.7 | 18.3 | 14.4 | -5 | -8 | 2.2 | 1 | 11.1 | 10.6 | -4.4 | -7.2 | 1.1 | -1.1 | -2 | -6 | 10 | 6.1 | 2.2 | -6.1 | -18.9 | -20.6 | 4.4 | 3.2 | 15 | 12.8 | 1.7 | -12.2 | 16.1 | 15 | 4.5 | -2.7 | 4.4 | 2.2 | 10 | 2.8 | -3.3 | -6.1 | -1.1 | -3.3 | -6.1 | -7.8 | -1.7 | -7.2 | 2.2 | 0.6 | -1.7 | -3.9 | -10.6 | -12.2 | -3.5 | -3.5 | 3.3 | -5.2 | -13.7 | -19.9
-22 | -27 | -11.1 | -12.2 | 5.6 | 4.4 | 1.1 | -1.1 | -11.8 | -17.2 | 11.7 | 5 | 1 | 1 | 8.3 | 6.7 | 8.3 | -5 | 6.1 | 4.4 | 8.9 | 6.7 | 7.2 | 1.7 | -3.9 | -13.3 | -7 | -11.9 | 12 | 10 | 15 | 14.4 | 18.3 | 17.8 | 16.7 | 16.1 | 17.2 | 15.6 | 3.9 | -1.7 | 19.8 | 18.3 | -4.4 | -7.8 | -14.4 | -18.2 | -9.4 | -12.8 | -8.3 | -12.8 | -10 | -12.8 | -3.3 | -4.4 | 9.4 | 8.9 | 13.3 | 12.8 | 4.4 | 2.8 | -26 | -29 | -1.7 | -3.9 | 6.1 | 5.6 | -0.6 | -3.3 | -6.7 | -7.8 | -3.3 | -7.2 | -20.6 | -24.4 | -11.7 | -15 | -1.1 | -7.8 | 0 | -7.2 | 0.6 | 0.6 | 2.2 | 0.6 | -1.7 | -6.7 | -6.1 | -6.7 | 0.6 | 0.6 | 7.2 | 2.2 | 5 | 3.9 | -18.1 | -20.8 | -16.1 | -21.5 | -2.2 | -6.1 | -11.1 | -15 | -0.6 | -17.2 | -6.1 | -7.2 | -1.7 | -5.6 | 2.2 | 0 | 1.1 | 0.6 | 11.1 | 6.7 | -9.4 | -15 | 18.5 | 14.4 | -5 | -9 | 2.2 | 1.1 | 13.3 | 11.7 | -3.3 | -5.6 | 0.6 | -1.7 | -3 | -8 | 8.9 | 5 | 2.2 | -6.1 | -18.3 | -23.3 | 4.4 | 3.3 | 15.6 | 13.3 | 1.5 | -11 | 17.8 | 16.5 | 5 | -1.9 | 4.2 | 2.1 | 10 | 0.6 | -2.8 | -6.1 | -2.2 | -3.9 | -3.9 | -6.7 | -1.7 | -7.2 | 2.2 | 0 | -1.1 | -3.3 | -10.8 | -12.7 | -3.3 | -3.3 | 5.6 | -4.8 | -12.9 | -19.1
-22 | -28 | -11.1 | -12.2 | 6.1 | 4.4 | 1.1 | -0.6 | -11.1 | -17.2 | 12.2 | 4.4 | 2 | 1 | 9.1 | 7.1 | 11.7 | -6.7 | 5.6 | 3.9 | 8.3 | 7.2 | 9.6 | 2.5 | -3.3 | -12.8 | -7.2 | -12.8 | 12 | 10 | 15.4 | 15 | 19.8 | 18.5 | 15.6 | 15.6 | 17.2 | 15.6 | 3.3 | -1.7 | 20 | 18.3 | -5.6 | -9.4 | -15 | -19.4 | -8.9 | -12.8 | -8.7 | -12.7 | -8.3 | -12.2 | -3.3 | -4.4 | 9.4 | 7.8 | 13.3 | 12.8 | 4.4 | 2.8 | -27 | -30 | -1.7 | -3.9 | 6.5 | 5.9 | -1.1 | -3.3 | -6.9 | -8.2 | -3.7 | -7.4 | -22.2 | -29.4 | -11.1 | -15 | -1.1 | -7.2 | 0 | -7.8 | 0.6 | 0.6 | 3.3 | 2.8 | -1.7 | -6.7 | -6.1 | -6.1 | 0.6 | 0.6 | 7.9 | 2.4 | 4.4 | 3.9 | -18 | -21.2 | -16.1 | -21.7 | -1.7 | -6.1 | -7.4 | -12.6 | 1.7 | -16.1 | -8.3 | -8.9 | -1.7 | -5.6 | 2 | -0.1 | 0.2 | -0.4 | 11.1 | 6.7 | -7.8 | -13.3 | 18.7 | 14.6 | -5 | -9 | 2.6 | 1.4 | 14.4 | 12.2 | -2.2 | -5 | 0 | -1.7 | -5 | -10 | 8.3 | 5 | 2.8 | -5 | -17.8 | -22.8 | 5 | 3.7 | 16.7 | 13.9 | 1.3 | -11.1 | 19.4 | 17.9 | 5.6 | -1.1 | 4.1 | 2 | 9.4 | 0 | -2.8 | -6.1 | -2.8 | -6.1 | -2.8 | -5.6 | -1.7 | -6.1 | 2.2 | 1.1 | -1.1 | -3.3 | -10.9 | -13.4 | -3.1 | -3.5 | 7.8 | -5.6 | -12.2 | -19.4
-23 | -28 | -11.1 | -12.2 | 6.1 | 5 | 3.9 | 2.2 | -8.1 | -15.8 | 13.9 | 5.6 | 2 | 1 | 9.8 | 7.4 | 13.9 | -5.6 | 6.1 | 4.4 | 10 | 7.8 | 12 | 3.3 | -1.1 | -11.7 | -5 | -11.4 | 14 | 10 | 15.7 | 15.3 | 21.3 | 18.9 | 17.8 | 16.7 | 17.8 | 16.7 | 4.4 | -2.2 | 22 | 18.8 | -6.1 | -11.1 | -13.3 | -17.9 | -8.3 | -12.2 | -9 | -13.3 | -3.3 | -9.4 | -3.3 | -4.7 | 9.4 | 8.3 | 13.9 | 12.8 | 5.6 | 3.9 | -28 | -31 | -1.7 | -3.9 | 6.8 | 6.2 | 0 | -3.3 | -7 | -8.6 | -4 | -8.1 | -22.8 | -29.4 | -11.1 | -14.4 | 0.6 | -6.1 | 0 | -9.4 | 0 | 0 | 11.1 | 8.3 | -2.2 | -7.8 | -3.3 | -6.1 | 0.6 | 0.6 | 8.7 | 2.7 | 6.1 | 2.8 | -17.8 | -21.7 | -16.1 | -22.8 | 1.7 | -5 | -3.7 | -11.2 | 7.8 | -14.4 | -3.9 | -6.1 | -2.8 | -7.8 | 1.9 | -0.3 | -0.8 | -1.7 | 11.1 | 6.7 | -6.1 | -12.2 | 18.9 | 14.4 | -4 | -8 | 2.9 | 1.9 | 14.4 | 11.7 | -1.1 | -3.9 | 0 | -2.2 | -6 | -10 | 9.4 | 5.6 | 3.9 | -2.8 | -16.1 | -19.4 | 5.5 | 4 | 18.3 | 14.4 | 1.1 | -12.8 | 21.1 | 19.4 | 5.2 | 0.5 | 3.9 | 1.7 | 9.4 | -0.6 | 1.7 | -3.9 | -2.2 | -5 | -1.7 | -3.9 | -0.6 | -6.1 | 2.8 | 1.7 | -1.1 | -3.3 | -11.1 | -14.4 | -3 | -3.6 | 9.8 | -4.4 | -12 | -17.9
-23 | -28 | -10 | -11.1 | 6.7 | 5.6 | 5.6 | 2.8 | -5.2 | -15.8 | 15 | 5 | 2 | 1 | 10.6 | 7.8 | 16.1 | -5 | 6.7 | 4.4 | 11.1 | 8.9 | 14.4 | 3.3 | 0.6 | -10.6 | -2.8 | -11 | 17 | 11 | 16.1 | 15.6 | 22.8 | 19.4 | 18.9 | 17.2 | 18.9 | 17.2 | 5 | -1.7 | 24.1 | 19 | -5 | -11.1 | -11.7 | -17.3 | -7.8 | -11.7 | -9.4 | -14.4 | -1.1 | -7.8 | -3.3 | -5 | 10.6 | 7.8 | 14.4 | 13.3 | 7.2 | 6.1 | -27 | -30 | -1.1 | -2.8 | 7.2 | 6.7 | 0.6 | -3.3 | -7.2 | -9.4 | -4.4 | -9.4 | -22.2 | -28.9 | -10 | -14.4 | 1.1 | -6.7 | 0.6 | -9.4 | 0 | 0 | 14.4 | 7.2 | -2.2 | -6.7 | -5.6 | -6.7 | 1.1 | 1.1 | 9.4 | 2.8 | 7.2 | 2.8 | -15.6 | -19.5 | -14.8 | -21.1 | 1.7 | -5.6 | 0 | -11.7 | 9.4 | -14.4 | -2.8 | -5.6 | -2.8 | -9.4 | 1.7 | -0.6 | -1.7 | -2.8 | 11.7 | 7.2 | -5 | -11.1 | 19.5 | 14.6 | -2 | -5 | 3.3 | 2.2 | 13.9 | 9.4 | 0 | -4.4 | -0.6 | -2.8 | -7 | -11 | 11.1 | 5 | 4.4 | -1.1 | -13.9 | -17.8 | 6.1 | 4.4 | 19.4 | 15 | 2.8 | -10.3 | 23 | 19.6 | 4.8 | 1.6 | 4.3 | 2.2 | 9.4 | -0.6 | 6.7 | -3.3 | -1.1 | -3.9 | 0 | -2.2 | 0 | -6.7 | 2.8 | 1.7 | -0.6 | -2.8 | -10.5 | -14.3 | -2.8 | -3.9 | 11.9 | -4.1 | -11.9 | -17.3
-23 | -28 | -10 | -10.6 | 7.2 | 5.6 | 7.2 | 2.2 | -2.2 | -18.3 | 17.8 | 5 | 3 | 1 | 10.8 | 8.4 | 17.2 | -5 | 7.2 | 4.4 | 12.2 | 9.4 | 15.7 | 3.8 | 2.8 | -8.9 | -0.6 | -12.2 | 20 | 11 | 17.6 | 16.5 | 24.1 | 19 | 18.9 | 17.8 | 18.3 | 17.2 | 6.7 | -1.1 | 26.1 | 18.9 | -4.4 | -10.6 | -10 | -17.2 | -6.7 | -11.1 | -9.2 | -13.5 | 2.2 | -6.7 | -2.9 | -4.7 | 11.7 | 7.8 | 15 | 14.4 | 10.6 | 8.3 | -26 | -30 | -0.6 | -2.2 | 7.4 | 6.8 | 1.1 | -3.3 | -7.2 | -9.7 | -4.6 | -9 | -21.7 | -26.7 | -9.4 | -14.4 | 1.1 | -11.7 | 1.7 | -11.1 | 0 | 0 | 16.7 | 6.1 | -1.1 | -6.7 | -4.4 | -7.8 | 1.7 | 1.7 | 9.4 | 2 | 8.3 | 2.8 | -13.3 | -17.6 | -13.5 | -20.1 | 2.2 | -5 | 1.7 | -9 | 11.1 | -13.3 | -1.1 | -6.1 | -2.8 | -11.1 | 2.1 | -0.4 | -2.2 | -3.1 | 12.2 | 7.8 | -3.9 | -10.6 | 20 | 14.6 | -1 | -6 | 3.9 | 2.7 | 11.7 | 9.4 | 1.1 | -4.4 | -0.6 | -2.8 | -7 | -12 | 12.2 | 5 | 5.6 | 0 | -12.2 | -16.1 | 7.8 | 4.6 | 20 | 15.6 | 4.4 | -9.3 | 24.8 | 19.2 | 4.4 | 2.8 | 4.6 | 2.5 | 9.4 | -0.6 | 10 | -6.1 | 0 | -3.9 | 0 | -2.2 | 0 | -5 | 3.3 | 2.8 | 0 | -2.2 | -10 | -14.6 | -2.4 | -3.9 | 13.9 | -5 | -11.7 | -17.2
-22 | -27 | -10 | -10.6 | 7.2 | 6.1 | 7.2 | 2.2 | -0.5 | -16.3 | 17.2 | 5 | 2 | 1 | 10.9 | 9 | 19.4 | -5.6 | 7.2 | 5 | 12.2 | 9.4 | 17 | 4.4 | 4.4 | -7.2 | 0.2 | -11.4 | 19 | 11 | 19.1 | 17.1 | 25.4 | 18.6 | 20 | 17.8 | 18.9 | 17.2 | 8.9 | -1.1 | 25.9 | 19.1 | -4.4 | -11.1 | -8.5 | -16.2 | -6.1 | -10.6 | -9.1 | -13.2 | 4.4 | -5.6 | -2.6 | -4.8 | 11.7 | 8.3 | 13.9 | 13.9 | 12.2 | 8.3 | -25 | -29 | 0 | -2.8 | 7.6 | 7 | 1.7 | -3.3 | -7.2 | -10.5 | -4.8 | -9.2 | -20.6 | -26.7 | -8.9 | -13.9 | 1.1 | -10.6 | 1.7 | -10.6 | 1.1 | 1.1 | 18.3 | 6.1 | -0.6 | -6.1 | -3.3 | -6.1 | 2.2 | 2.2 | 9.4 | 1.3 | 10 | 2.2 | -11.1 | -16.7 | -12.2 | -20 | 2.8 | -5.6 | 3.3 | -8.3 | 12.2 | -12.8 | 0.6 | -5.6 | -2.8 | -11.7 | 2.4 | -0.5 | -2.8 | -3.4 | 15 | 9.4 | -2.8 | -9.4 | 20.6 | 14.4 | -1 | -5 | 4.4 | 2.9 | 12.8 | 10 | 1.1 | -5 | -0.6 | -2.8 | -7 | -12 | 13.3 | 4.4 | 5.6 | 0.6 | -10 | -15.6 | 9.4 | 4.2 | 20.6 | 15.6 | 6.1 | -9.4 | 26.7 | 18.9 | 6.1 | 2.6 | 5 | 2.8 | 9.4 | -0.6 | 11.7 | -7.2 | 2.2 | -6.1 | 0.6 | -1.7 | 0.6 | -5 | 3.9 | 3.3 | 1.1 | -1.7 | -9.4 | -15.6 | -2.1 | -4 | 14.3 | -4.4 | -8.7 | -15.1
-22 | -27 | -10 | -10.6 | 7.8 | 6.7 | 7.8 | 2.2 | 1.1 | -16.4 | 18.9 | 5.6 | 3 | 2 | 11.1 | 9.4 | 18.3 | 0 | 7.8 | 4.4 | 12.2 | 10 | 18.3 | 4.4 | 7.2 | -7.2 | 0.9 | -12.4 | 19 | 11 | 20.6 | 17.8 | 26.7 | 17.8 | 20 | 17.8 | 20.6 | 18.3 | 10.6 | -0.6 | 25.8 | 19 | -3.9 | -11.1 | -7.1 | -16.2 | -5.6 | -10 | -8.9 | -13.3 | 5.6 | -5.6 | -2.2 | -5 | 10 | 7.8 | 12.2 | 12.2 | 13.3 | 8.3 | -24 | -28 | 0 | -2.2 | 7.8 | 7.2 | 1.7 | -3.3 | -7.2 | -11.7 | -5 | -10 | -20 | -25 | -8.3 | -13.3 | 2.2 | -10 | 2.2 | -11.1 | 1.1 | 1.1 | 19.4 | 6.1 | -0.6 | -6.1 | -2.8 | -5.6 | 2.8 | 2.8 | 9.4 | 0.6 | 10.6 | 2.2 | -10.2 | -15.5 | -11.1 | -18.6 | 3.3 | -6.1 | 5 | -8.3 | 13.3 | -12.2 | 3.3 | -4.4 | -3.3 | -10.6 | 2.8 | -0.6 | -3.3 | -3.9 | 16.7 | 10.6 | -2.2 | -10 | 16.3 | 10.4 | -1 | -6 | 5 | 3.3 | 13.9 | 10 | 1.7 | -3.9 | -1.1 | -3.3 | -7 | -12 | 14.4 | 5 | 5.6 | 0.6 | -7.2 | -12.2 | 11.1 | 3.9 | 20.6 | 15 | 6.7 | -8.6 | 26.9 | 19 | 7.7 | 2 | 4.8 | 2.5 | 10 | -1.1 | 13.3 | -8.3 | 3.3 | -3.9 | 1.1 | -1.1 | 1.1 | -5 | 3.9 | 2.8 | 1.7 | -1.1 | -9 | -14.9 | -1.7 | -4.4 | 14.6 | -4.6 | -5.8 | -13.8
-21 | -27 | -8.9 | -10.6 | 7.8 | 6.1 | 8.3 | 2.8 | 2.8 | -18.9 | 19.4 | 5 | 3 | 2 | 11.1 | 9.7 | 16.7 | -0.6 | 8.3 | 5 | 14.4 | 12.2 | 17 | 6.5 | 8.3 | -7.2 | 1.7 | -15 | 18 | 11 | 20.6 | 17.8 | 26.3 | 17.9 | 18.3 | 17.2 | 21.7 | 17.8 | 11.1 | 0 | 25.6 | 18.9 | -3.9 | -12.2 | -5.6 | -17.8 | -5 | -10 | -8.5 | -12.3 | 7.2 | -5 | -1.7 | -4.6 | 10 | 8.3 | 11.1 | 11.1 | 13.9 | 8.3 | -23 | -28 | 0.6 | -1.7 | 7.2 | 6.6 | 1.7 | -3.3 | -7.8 | -11.8 | -5 | -9.6 | -19.4 | -26.1 | -8.9 | -11.7 | 0.6 | -11.7 | 2.2 | -11.7 | 2.2 | 2.2 | 19.4 | 5.6 | 0 | -6.7 | -4.4 | -5 | 2.8 | 2.8 | 9.4 | 0 | 10.6 | 1.7 | -9.2 | -14.7 | -10 | -17.8 | 3.3 | -5 | 3.5 | -7 | 14.4 | -11.7 | 2.8 | -5 | -3.3 | -10.6 | 3 | -0.4 | -3.5 | -4.1 | 17.2 | 11.1 | -1.1 | -8.9 | 12.1 | 6.4 | -1 | -6 | 5.6 | 3.8 | 13.3 | 10 | 1.1 | -3.3 | -1.1 | -3.3 | -7 | -12 | 15.6 | 3.9 | 6.1 | 2.8 | -6.7 | -12.2 | 11.3 | 3.8 | 21.1 | 15 | 7.2 | -8.6 | 27 | 19.4 | 9.4 | 1.1 | 4.6 | 2 | 10.6 | -0.6 | 13.9 | -7.8 | 3.3 | -5.6 | 1.1 | -1.1 | 0 | -5.6 | 3.9 | 3.3 | 1.1 | -1.1 | -8.7 | -14.8 | -1.5 | -4.3 | 15 | -5.6 | -2.8 | -14.4
-21 | -27 | -8.9 | -10.6 | 7.2 | 6.1 | 8.3 | 2.8 | 1.9 | -15.7 | 20.6 | 5 | 3 | 2 | 11.1 | 9.9 | 16.7 | 0 | 8.3 | 5 | 13.9 | 12.8 | 15.7 | 8 | 7.2 | -8.3 | 1.3 | -13.6 | 16 | 12 | 20.6 | 17.8 | 26 | 18.2 | 17.8 | 16.7 | 21.7 | 17.2 | 12.2 | -0.6 | 26 | 18.9 | -3.3 | -11.7 | -6.1 | -16.1 | -4.4 | -10 | -8.2 | -11.7 | 8.9 | -5.6 | -1.1 | -4.5 | 9.4 | 8.3 | 10.6 | 10.6 | 13.3 | 7.8 | -23 | -27 | 0.6 | -1.7 | 6.7 | 6.1 | 1.7 | -3.9 | -8.3 | -12.6 | -5 | -9.8 | -20 | -28.3 | -8.9 | -11.7 | 1.1 | -11.1 | 2.2 | -10.6 | 2.2 | 2.2 | 17.8 | 5 | -1.1 | -6.7 | -4.4 | -4.4 | 2.8 | 2.8 | 9.4 | -0.4 | 10.6 | 1.1 | -8.3 | -15 | -8.9 | -18.3 | 3.3 | -8.9 | 2.1 | -6.7 | 14.4 | -11.7 | 2.8 | -5.6 | -3.9 | -11.7 | 3.1 | -0.5 | -3.7 | -4.5 | 16.7 | 11.1 | -1.1 | -8.9 | 7.8 | 2.2 | -1 | -5 | 6.1 | 4.1 | 13.3 | 10.6 | 0 | -1.7 | -0.6 | -3.3 | -7 | -13 | 15.6 | 3.3 | 6.1 | 3.3 | -8.9 | -12.2 | 11.5 | 4 | 21.1 | 15 | 7.8 | -10 | 27.2 | 19.4 | 9.4 | 0 | 4.4 | 1.7 | 8.3 | 4.4 | 13.9 | -7.2 | 3.3 | -5.6 | 1.1 | -0.6 | -0.6 | -6.1 | 4.4 | 3.9 | 0.6 | -1.1 | -8.3 | -15.6 | -1.3 | -4.4 | 12.2 | -4.3 | -3.9 | -13.2
-21 | -27 | -8.9 | -10.6 | 7.2 | 6.1 | 7.8 | 2.8 | 0.9 | -15.1 | 20 | 3.9 | 3 | 2 | 11.1 | 10 | 16.1 | -0.6 | 7.8 | 5 | 13.3 | 12.8 | 14.4 | 8.9 | 5 | -7.2 | 1 | -13.4 | 15 | 12 | 20.6 | 17.8 | 25.6 | 18.3 | 17.8 | 16.7 | 21.7 | 17.2 | 12.2 | -0.6 | 26.3 | 18.5 | -4.4 | -12.2 | -6.7 | -15.9 | -5 | -10.6 | -7.8 | -11.7 | 7.2 | -5.6 | -0.6 | -5 | 8.9 | 7.2 | 10 | 10 | 13.3 | 8.3 | -24 | -28 | -0.6 | -2.2 | 6.1 | 5.6 | 1.1 | -3.3 | -8.9 | -13.9 | -5 | -10.6 | -20.6 | -27.2 | -8.9 | -11.1 | 0.6 | -11.7 | 2.2 | -10.6 | 2.2 | 2.2 | 16.7 | 5.6 | -3.9 | -8.3 | -3.9 | -5.6 | 3.3 | 2.8 | 9.4 | -1.1 | 10.6 | 1.1 | -9.2 | -14.2 | -10 | -17.8 | 3.3 | -11.1 | 0.6 | -7.8 | 13.9 | -12.2 | 1.7 | -3.9 | -5 | -11.1 | 3.3 | -0.6 | -3.9 | -5 | 16.7 | 11.1 | -0.6 | -8.3 | 5.6 | 0.3 | -1 | -4 | 6.7 | 4.4 | 12.8 | 10 | 0 | -1.7 | -0.6 | -3.9 | -8 | -13 | 15.6 | 4.4 | 6.1 | 3.3 | -8.9 | -12.2 | 11.7 | 3.9 | 20.6 | 14.4 | 6.5 | -8.7 | 25.9 | 19.8 | 9.4 | -0.9 | 4.2 | 1.6 | 7.8 | 5.6 | 14.4 | -6.7 | 2.2 | -6.7 | 1.7 | -0.6 | -1.1 | -6.1 | 4.4 | 3.9 | 0 | -1.7 | -10.5 | -15.1 | -1.1 | -5 | 9.5 | -4.3 | -5 | -13.5
-22 | -28 | -8.9 | -10 | 7.2 | 6.1 | 6.7 | 2.2 | 0 | -16.7 | 18.9 | 3.3 | 2 | 2 | 11.1 | 10 | 12.8 | 0 | 7.8 | 4.4 | 12.8 | 12.2 | 13.5 | 10 | 1.1 | -6.1 | 0.6 | -15.6 | 14 | 12 | 19.8 | 17.4 | 24.8 | 19.4 | 17.8 | 17.2 | 20.6 | 16.7 | 11.7 | -0.6 | 26.7 | 18.3 | -6.1 | -12.2 | -7.2 | -16.7 | -5.6 | -10.6 | -7.6 | -10.7 | 3.3 | -5 | -1.1 | -4.7 | 8.9 | 6.1 | 10 | 10 | 12.8 | 7.8 | -26 | -28 | -2.2 | -6.1 | 5.5 | 4.6 | 0.6 | -3.3 | -9.3 | -13.6 | -5.2 | -10.7 | -24.4 | -31.7 | -8.9 | -11.1 | -1.1 | -10.6 | 0.6 | -11.1 | 1.7 | 1.7 | 15 | 6.7 | -6.1 | -10 | -5.6 | -6.1 | 3.9 | 3.3 | 9.4 | -0.4 | 9.4 | 0.6 | -10.2 | -14.5 | -11.1 | -18.6 | 2.2 | -8.9 | -0.2 | -7 | 12.8 | -16.7 | -0.6 | -2.2 | -5.6 | -11.1 | 3.3 | -0.3 | -3.9 | -4.9 | 16.1 | 11.1 | -0.6 | -7.2 | 3.3 | -1.6 | -1 | -5 | 6.5 | 4 | 12.8 | 10 | 0 | -1.7 | -1.1 | -5 | -8 | -13 | 13.9 | 3.9 | 6.1 | 2.8 | -8.9 | -11.7 | 10.9 | 4.2 | 19.4 | 13.9 | 5.2 | -8.7 | 24.6 | 20.1 | 9.4 | -2.2 | 4.1 | 1.8 | 7.2 | 5.6 | 13.9 | -6.7 | -0.6 | -3.9 | 1.7 | -0.6 | -1.7 | -6.1 | 5 | 4.4 | -0.6 | -2.2 | -12.8 | -15.6 | -0.9 | -4.3 | 6.7 | -5.6 | -6.1 | -15
-22 | -28 | -8.3 | -10 | 6.7 | 5.6 | 6.1 | 2.2 | -2 | -14.6 | 17.8 | 3.9 | 2 | 1 | 11.1 | 10 | 12.2 | -0.6 | 7.8 | 5 | 12.8 | 11.7 | 12.6 | 10.5 | -0.6 | -8.3 | -1.3 | -13.4 | 14 | 12 | 19.1 | 17.1 | 24.1 | 20.2 | 17.8 | 16.7 | 18.3 | 16.1 | 9.4 | -0.6 | 25.6 | 18.6 | -7.2 | -12.8 | -8.9 | -15.7 | -5.6 | -11.7 | -7.4 | -10.1 | 5 | -4.4 | -1.7 | -4.9 | 7.8 | 6.1 | 10 | 10 | 12.2 | 7.8 | -28 | -29 | -2.8 | -6.7 | 5 | 3.7 | 0.6 | -2.8 | -9.6 | -13.7 | -5.4 | -11.6 | -25 | -30.6 | -8.9 | -11.1 | -2.8 | -6.7 | -1.1 | -11.1 | 2.2 | 2.2 | 14.4 | 6.1 | -5 | -10 | -8.3 | -8.9 | 3.9 | 3.3 | 9.4 | 0 | 7.2 | 0 | -11.1 | -15 | -12.2 | -20 | 0.6 | -10 | -0.9 | -7.1 | 7.2 | -18.3 | -1.1 | -2.2 | -6.1 | -8.3 | 3.3 | -0.1 | -3.9 | -4.9 | 15.6 | 11.1 | -0.6 | -7.2 | 1.1 | -3.9 | -1 | -5 | 6.3 | 3.3 | 12.8 | 10 | 0 | -1.1 | -1.1 | -5.6 | -8 | -14 | 10.6 | 5.6 | 6.1 | 3.3 | -8.9 | -11.7 | 10.2 | 4.4 | 19.4 | 14.4 | 3.9 | -10 | 23.3 | 20 | 8.5 | -1.4 | 3.9 | 1.7 | 6.7 | 5.6 | 12.8 | -6.7 | -2.2 | -4.4 | 1.7 | -0.6 | -2.2 | -6.1 | 5.6 | 4.4 | -1.7 | -2.8 | -15 | -16.7 | -0.8 | -4.2 | 5.4 | -4.9 | -7.4 | -14.7
-23 | -28 | -8.3 | -10.6 | 6.7 | 5.6 | 5.6 | 2.2 | -4.1 | -15 | 16.1 | 3.9 | 2 | 2 | 11.1 | 10 | 12.8 | -1.7 | 7.8 | 5 | 11.7 | 11.1 | 11.7 | 11.1 | -1.1 | -10 | -3.1 | -13 | 14 | 12 | 18.3 | 16.7 | 23.3 | 21.1 | 17.2 | 16.7 | 17.8 | 16.1 | 8.3 | 0 | 24.4 | 18.8 | -7.2 | -12.2 | -10.5 | -16.1 | -6.1 | -12.2 | -7.2 | -10 | 1.1 | -3.9 | -2.2 | -5.6 | 7.2 | 5.6 | 10.6 | 9.4 | 11.7 | 7.8 | -28 | -31 | -3.9 | -7.8 | 4.4 | 2.8 | 0 | -3.3 | -10 | -14.4 | -5.6 | -13.3 | -26.1 | -31.7 | -8.9 | -11.1 | -2.8 | -9.4 | -2.8 | -11.1 | 1.1 | 1.1 | 13.9 | 6.7 | -6.1 | -10.6 | -8.9 | -13.9 | 3.9 | 3.3 | 9.4 | 0.6 | 5 | 0 | -12 | -15.6 | -13.1 | -19.3 | -1.7 | -13.3 | -1.7 | -8.3 | 6.1 | -17.8 | -1.1 | -2.2 | -6.7 | -9.4 | 3.3 | 0 | -3.9 | -5 | 15.6 | 11.1 | -0.6 | -8.3 | 0.2 | -3.6 | 0 | -3 | 6.1 | 2.8 | 12.2 | 10 | 0.6 | -1.1 | -1.1 | -6.1 | -7 | -13 | 10.6 | 6.1 | 6.1 | 3.9 | -8.9 | -11.7 | 9.4 | 4.4 | 19.4 | 14.4 | 1.9 | -8.9 | 22.4 | 19.8 | 7.6 | -0.8 | 3.5 | 1.4 | 6.7 | 6.1 | 10 | -6.1 | -1.7 | -4.4 | 1.7 | -0.6 | -2.8 | -5.6 | 5.6 | 4.4 | -1.7 | -2.8 | -16.7 | -17.8 | -0.6 | -4.4 | 4.1 | -5.5 | -8.7 | -15.5
-22 | -28 | -8.9 | -10 | 6.7 | 5.6 | 5.6 | 2.2 | -6.1 | -16.7 | 15.6 | 3.9 | 2 | 1 | 10.9 | 9.8 | 12.2 | -0.6 | 7.2 | 5 | 11.7 | 11.1 | 11.7 | 10.3 | -1.7 | -10.6 | -5 | -14.4 | 14 | 12 | 18.5 | 16.9 | 22.8 | 20.9 | 17.2 | 16.7 | 17.2 | 15.6 | 7.2 | 0 | 23.3 | 18.9 | -7.8 | -12.8 | -12.2 | -17.2 | -6.1 | -11.7 | -6.7 | -9.3 | 2.2 | -4.4 | -2.4 | -5.2 | 7.2 | 5 | 10 | 8.9 | 12.2 | 7.8 | -28 | -31 | -5 | -8.9 | 4 | 2.4 | -1.7 | -4.4 | -10.7 | -14.5 | -6 | -12.2 | -27.2 | -31.7 | -8.9 | -11.1 | -3.9 | -9.4 | -3.9 | -11.1 | 1.1 | 1.1 | 13.9 | 7.2 | -5.6 | -9.4 | -11.1 | -11.1 | 3.9 | 3.3 | 8.9 | 0.6 | 4.4 | -0.6 | -13 | -16.9 | -14.1 | -19.7 | -2.8 | -12.2 | -1.9 | -7.1 | 5.6 | -17.8 | -1.1 | -2.2 | -7.2 | -8.3 | 3.3 | 0 | -4.1 | -5.3 | 15.6 | 11.1 | -0.6 | -7.8 | -0.8 | -4.2 | 0 | -2 | 5.5 | 2.3 | 9.4 | 7.8 | 0.6 | -0.6 | -1.7 | -6.1 | -7 | -12 | 8.3 | 5.6 | 6.1 | 4.4 | -9.4 | -12.2 | 9 | 5.2 | 19.4 | 13.9 | -0.2 | -9.3 | 21.5 | 19.3 | 6.7 | -0.6 | 3.2 | 1.1 | 6.7 | 6.1 | 8.3 | -6.1 | -1.7 | -5 | 1.7 | -0.6 | -2.8 | -5.6 | 5.6 | 4.4 | -2.2 | -3.3 | -18.3 | -19.2 | -1 | -4.1 | 2.8 | -6.7 | -10 | -17.2
-21 | -27 | -8.3 | -10 | 6.7 | 5.6 | 5 | 2.8 | -6.1 | -15.3 | 14.4 | 4.4 | 2 | 1 | 10.8 | 9.7 | 13.9 | -0.6 | 7.8 | 5.6 | 11.7 | 11.1 | 11.7 | 9.3 | -2.2 | -10.6 | -4.4 | -13 | 14 | 12 | 18.7 | 17 | 22.2 | 20.7 | 16.7 | 16.1 | 17.8 | 16.1 | 6.7 | 0 | 22.9 | 18.5 | -7.8 | -12.8 | -12.8 | -16.7 | -6.1 | -11.7 | -6.1 | -8.9 | 1.1 | -3.9 | -2.6 | -5.2 | 6.7 | 4.4 | 9.4 | 8.3 | 11.7 | 7.8 | -27 | -30 | -6.1 | -10.6 | 3.7 | 2.1 | -0.6 | -3.3 | -11.5 | -15.1 | -6.3 | -11.7 | -28.3 | -33.3 | -8.9 | -11.1 | -4.4 | -10.6 | -3.3 | -11.1 | 0.6 | 0.6 | 13.9 | 7.2 | -6.1 | -10 | -11.1 | -11.1 | 3.9 | 3.3 | 8.3 | 0.7 | 3.9 | -0.6 | -13.9 | -18.3 | -15 | -20.6 | -3.3 | -10.6 | -2 | -6.9 | 3.9 | -17.8 | -1.7 | -2.2 | -6.7 | -10 | 3.3 | 0 | -4.2 | -5.8 | 15.6 | 11.1 | -0.6 | -5.6 | -1.7 | -5 | 0 | -2 | 5 | 2 | 8.9 | 7.8 | 0.6 | -0.6 | -2.2 | -7.2 | -7 | -12 | 6.7 | 5 | 6.1 | 5 | -9.4 | -12.2 | 8.7 | 6 | 19.4 | 13.9 | -2.2 | -11.1 | 20.6 | 18.9 | 5 | -0.4 | 2.8 | 0.6 | 6.7 | 6.1 | 2.2 | -2.8 | -1.1 | -8.3 | 1.7 | -0.6 | -2.8 | -5.6 | 5.6 | 4.4 | -2.2 | -3.3 | -20 | -20.6 | -1.3 | -4.1 | 3.9 | -6.4 | -10 | -15.8
-21 | -26 | -7.8 | -8.9 | 6.7 | 5.6 | 4.4 | 2.8 | -6.1 | -15.3 | 13.3 | 4.4 | 2 | 1 | 10.6 | 9.4 | 12.8 | -1.1 | 7.8 | 6.1 | 11.7 | 11.1 | 11.7 | 8.3 | -2.8 | -10.6 | -3.9 | -13 | 14 | 12 | 18.9 | 17.2 | 21.7 | 20.6 | 16.7 | 15.6 | 17.2 | 15.6 | 5.6 | 0 | 22.6 | 18.2 | -8.3 | -13.9 | -13.3 | -16.7 | -6.7 | -12.2 | -5.6 | -8.9 | -0.6 | -3.9 | -2.8 | -5.6 | 6.7 | 3.3 | 9.4 | 8.3 | 11.7 | 7.2 | -28 | -31 | -6.7 | -11.1 | 3.3 | 1.7 | 0 | -3.3 | -12.2 | -16.1 | -6.7 | -12.2 | -28.9 | -33.9 | -8.9 | -11.1 | -5 | -11.1 | -3.3 | -11.1 | 0.6 | 0.6 | 14.4 | 8.9 | -5 | -9.4 | -10 | -11.1 | 3.9 | 3.3 | 7.8 | 0.6 | 1.7 | -0.6 | -14.1 | -17.8 | -15 | -19.7 | -3.9 | -11.1 | -2.2 | -7.2 | 2.8 | -17.8 | -1.7 | -2.8 | -7.2 | -11.1 | 3.3 | 0 | -4.4 | -6.7 | 16.1 | 11.1 | -1.7 | -7.2 | -2.2 | -4.8 | 0 | -2 | 4.4 | 1.7 | 9.4 | 7.8 | 0.6 | -0.6 | -2.8 | -7.8 | -7 | -11 | 5.6 | 3.3 | 6.1 | 4.4 | -9.4 | -12.2 | 8.3 | 6.7 | 19.4 | 13.9 | -2.8 | -10.1 | 20.4 | 18.9 | 3.4 | -0.2 | 2.8 | 0.5 | 6.7 | 6.1 | 0.6 | -2.8 | -1.7 | -7.2 | 1.7 | -0.6 | -2.8 | -5.6 | 6.1 | 4.4 | -2.2 | -3.3 | -20.6 | -21.1 | -1.7 | -4.4 | 5 | -7.5 | -10 | -15.4
-20 | -26 | -7.8 | -8.3 | 6.7 | 5.6 | 5 | 2.8 | -6.1 | -16.1 | 13.3 | 4.4 | 2 | 1 | 10.4 | 9.3 | 12.2 | -2.2 | 7.8 | 6.1 | 11.7 | 11.1 | 11.9 | 8.1 | -3.3 | -10.6 | -3.3 | -13.9 | 14 | 12 | 18.7 | 17 | 21.3 | 20.3 | 16.7 | 15.6 | 17.2 | 15.6 | 6.1 | 0 | 22.2 | 17.8 | -8.3 | -13.3 | -13.9 | -17.2 | -6.7 | -11.7 | -5.8 | -9.1 | -1.1 | -4.4 | -3.3 | -5.8 | 6.7 | 3.3 | 8.3 | 7.2 | 11.7 | 6.7 | -27 | -30 | -7.8 | -12.1 | 2.9 | 1.3 | 0 | -3.3 | -12.9 | -16.6 | -8.4 | -12.7 | -31.1 | -36.7 | -8.9 | -10.6 | -6.1 | -11.1 | -3.9 | -11.7 | 0.6 | 0.6 | 14.4 | 10 | -4.4 | -9.4 | -10.6 | -11.1 | 3.9 | 3.9 | 5.4 | 0.1 | 0.6 | -1.7 | -14.2 | -17.4 | -15 | -19.6 | -5.6 | -11.1 | -2.6 | -7.6 | 2.2 | -17.8 | -2.2 | -2.8 | -7.2 | -10 | 3.5 | -0.4 | -4.8 | -6.6 | 16.1 | 11.1 | -2.8 | -7.2 | -2.8 | -5 | 0 | -2 | 4.2 | 1.7 | 9.4 | 8.9 | 1.1 | -0.6 | -3.3 | -7.8 | -6 | -11 | 5 | 3.3 | 6.1 | 5.6 | -8.9 | -12.2 | 8.1 | 6.6 | 19.4 | 13.9 | -3.3 | -10 | 20.2 | 18.9 | 1.7 | -0.6 | 2.8 | 0.2 | 7.2 | 6.1 | 0 | -3.3 | -2.2 | -6.7 | 1.7 | 0 | -2.8 | -5.6 | 6.1 | 4.4 | -2.2 | -3.3 | -21.1 | -21.6 | -1.9 | -4.4 | 6.1 | -10 | -10 | -15.6
-22 | -28 | -7.8 | -8.3 | 6.7 | 5 | 4.4 | 2.8 | -5.7 | -14.7 | 12.2 | 4.4 | 2 | 1 | 10.2 | 9.2 | 13.3 | -3.9 | 7.8 | 6.7 | 11.7 | 10.6 | 11.8 | 7.7 | -3.9 | -11.1 | -3.5 | -12.6 | 14 | 11 | 18.5 | 16.9 | 21 | 20.4 | 15.6 | 15 | 16.7 | 15.6 | 5.6 | 0 | 22.4 | 16.9 | -8.3 | -13.3 | -13.9 | -16.9 | -6.7 | -11.7 | -5.9 | -9.5 | -2.2 | -5 | -3.9 | -6.4 | 7.2 | 3.9 | 8.3 | 7.2 | 11.7 | 6.1 | -27 | -30 | -9.4 | -13.2 | 2.6 | 0.8 | 0 | -3.3 | -13.7 | -17.8 | -10 | -14 | -32.2 | -36.7 | -8.9 | -11.1 | -6.7 | -12.2 | -3.3 | -11.1 | 0.6 | 0.6 | 14.4 | 10.6 | -5.6 | -9.4 | -11.1 | -11.7 | 3.9 | 3.9 | 3 | -0.6 | 1.1 | -0.6 | -14.4 | -17.8 | -15 | -20 | -3.3 | -8.9 | -2.9 | -8.5 | 1.1 | -18.3 | -2.2 | -2.8 | -7.8 | -11.1 | 3.7 | -0.9 | -5.2 | -6.8 | 16.1 | 11.1 | -2.8 | -6.7 | -3.3 | -5.6 | 0 | -2 | 4.1 | 2.1 | 10 | 8.9 | 1.1 | 0 | -3.3 | -7.8 | -6 | -11 | 5 | 3.9 | 6.1 | 5 | -8.9 | -12.2 | 8 | 6.8 | 19.4 | 13.3 | -3.9 | -11.1 | 20 | 18.9 | 1.9 | -1.7 | 2.8 | 0 | 7.2 | 6.7 | -1.7 | -3.9 | -2.2 | -6.1 | 1.7 | 0 | -2.8 | -5.6 | 6.1 | 4.4 | -1.7 | -3.3 | -21.7 | -22.2 | -2 | -4.5 | 5.9 | -7.1 | -9.4 | -14.9
-22 | -28 | -7.8 | -8.3 | 6.1 | 5 | 4.4 | 2.8 | -5.4 | -14.6 | 12.2 | 4.4 | 2 | 1 | 10 | 8.9 | 12.8 | -2.8 | 7.2 | 6.7 | 11.7 | 10.6 | 11.9 | 7.5 | -5 | -12.2 | -3.7 | -12.3 | 13 | 11 | 18.3 | 16.7 | 20.6 | 20 | 15 | 14.4 | 16.7 | 15 | 5 | 0 | 22.6 | 16.2 | -8.9 | -13.3 | -13.9 | -16.9 | -6.7 | -10.6 | -6.1 | -10.6 | -2.8 | -5.6 | -4.4 | -7.2 | 5.6 | 2.8 | 8.3 | 7.2 | 11.7 | 6.1 | -27 | -30 | -10.6 | -14.2 | 2.2 | 0.6 | 0 | -2.8 | -14.4 | -19.4 | -11.7 | -15.6 | -32.2 | -36.7 | -8.9 | -11.1 | -7.2 | -10.6 | -3.9 | -11.1 | 0.6 | 0.6 | 14.4 | 11.1 | -3.9 | -8.9 | -11.7 | -11.7 | 3.9 | 3.9 | 0.6 | -1.7 | 1.1 | -0.6 | -14.8 | -17.9 | -15 | -19.3 | -3.3 | -9.4 | -3.3 | -10.6 | 1.1 | -17.8 | -1.7 | -2.8 | -7.8 | -11.7 | 3.9 | -1.7 | -5.6 | -7.2 | 16.1 | 11.1 | -3.3 | -7.2 | -3.3 | -5.3 | 0 | -2 | 3.9 | 2.2 | 9.4 | 8.3 | 1.1 | 0 | -3.3 | -7.8 | -6 | -9 | 3.9 | 3.3 | 6.1 | 5.6 | -8.9 | -11.7 | 7.8 | 6.7 | 19.4 | 13.3 | -4.8 | -10.3 | 19.4 | 17.9 | 2 | -2.9 | 2.6 | 0.1 | 7.2 | 6.7 | -2.2 | -5 | -3.3 | -6.7 | 1.7 | 0 | -2.8 | -5.6 | 6.1 | 4.4 | -1.7 | -3.3 | -22.2 | -23.2 | -2.2 | -5 | 5.8 | -6 | -8.9 | -15.1
-23 | -28 | -7.2 | -7.8 | 5.6 | 4.4 | 4.4 | 2.8 | -5 | -15.6 | 11.1 | 4.4 | 2 | 1 | 9.8 | 8.8 | 10.6 | -1.7 | 7.2 | 6.7 | 11.1 | 10.6 | 12 | 7.3 | -2.2 | -10 | -3.9 | -13.3 | 13 | 11 | 18.5 | 16.7 | 20.6 | 20.1 | 15 | 15 | 16.7 | 15.6 | 5 | 0.6 | 22.8 | 15 | -8.9 | -13.3 | -13.9 | -17.2 | -6.7 | -10.6 | -6.3 | -10.5 | -2.8 | -5.6 | -4.4 | -6.8 | 4.4 | 2.8 | 7.8 | 6.1 | 11.1 | 6.1 | -26 | -29 | -11.7 | -15.3 | 2.2 | 0.4 | -0.6 | -2.8 | -14.4 | -18.4 | -12.1 | -15.5 | -32.2 | -36.7 | -9.4 | -11.7 | -7.2 | -10.6 | -3.9 | -11.7 | 0.6 | 0.6 | 12.8 | 12.2 | -4.4 | -9.4 | -11.1 | -11.7 | 3.9 | 3.9 | 2.6 | -0.7 | 1.7 | 0 | -15.2 | -18.5 | -15 | -19.1 | -4.4 | -10 | -3.5 | -9.2 | 1.7 | -17.8 | -2.2 | -2.8 | -9.4 | -11.7 | 3.3 | -2.3 | -6.1 | -7.2 | 15.6 | 12.2 | -4.4 | -8.9 | -3.3 | -5.6 | 0 | -4 | 3.7 | 2.2 | 8.9 | 8.3 | 1.1 | 0 | -3.3 | -7.8 | -5 | -6 | 3.3 | 2.2 | 6.1 | 5.6 | -8.3 | -11.1 | 7.8 | 6.9 | 19.4 | 12.8 | -5.8 | -10.4 | 18.9 | 17.1 | 2.2 | -5 | 2.4 | 0.3 | 7.2 | 7.2 | -2.8 | -5 | -4.4 | -7.8 | 1.7 | 0 | -2.2 | -5 | 5.6 | 4.4 | -1.1 | -2.8 | -22.8 | -24.3 | -2.6 | -4.8 | 5.6 | -5.6 | -8.3 | -16.1
-23 | -28 | -7.8 | -7.8 | 5.6 | 3.9 | 4.4 | 2.8 | -5 | -13.5 | 10.6 | 4.4 | 2 | 1 | 9.6 | 8.6 | 10 | -1.7 | 7.2 | 6.1 | 11.7 | 10.6 | 12.1 | 7.1 | -2.8 | -12.8 | -3.9 | -11.8 | 13 | 11 | 18.7 | 16.7 | 20.6 | 20.1 | 15 | 14.4 | 17.2 | 16.1 | 4.4 | 0.6 | 21.7 | 15.3 | -8.9 | -13.3 | -14.1 | -17.1 | -6.7 | -10.6 | -6.5 | -11.1 | -2.8 | -6.1 | -4.4 | -6.8 | 3.3 | 2.8 | 7.2 | 5.6 | 10.6 | 6.1 | -26 | -29 | -12.2 | -16.3 | 2.2 | 0.4 | 0 | -2.2 | -14.4 | -17.8 | -12.4 | -15.8 | -32.2 | -36.7 | -9.4 | -12.2 | -6.7 | -10.6 | -3.3 | -11.7 | 0 | 0 | 12.8 | 12.2 | -1.1 | -7.2 | -10.6 | -11.1 | 3.9 | 3.9 | 4.7 | 0.1 | 1.1 | -0.6 | -15.6 | -19.4 | -15 | -19.4 | -5.6 | -10.6 | -3.7 | -9 | 0.6 | -17.8 | -2.8 | -3.3 | -9.4 | -12.8 | 2.8 | -2.9 | -6.7 | -7.5 | 15 | 12.8 | -5.6 | -10 | -3.3 | -6.1 | 0 | -5 | 3.5 | 2.3 | 10 | 8.9 | 1.1 | 0 | -3.3 | -7.8 | -4 | -6 | 3.3 | 1.7 | 6.1 | 5.6 | -8.3 | -11.1 | 7.8 | 7.1 | 19.4 | 13.3 | -6.7 | -11.1 | 18.3 | 16.1 | 2 | -5 | 2.2 | 0.6 | 7.2 | 7.2 | -2.2 | -5.6 | -4.4 | -7.2 | 1.7 | 0 | -2.2 | -5 | 5.6 | 4.4 | -1.7 | -2.8 | -23.3 | -25.6 | -2.9 | -4.7 | 5 | -6.3 | -9.6 | -16.2
-22 | -28 | -7.8 | -7.8 | 5 | 3.3 | 4.4 | 2.8 | -5 | -13.1 | 10.6 | 4.4 | 2 | 2 | 9.4 | 8.3 | 10.6 | -2.2 | 7.2 | 5.6 | 11.1 | 10.6 | 12.3 | 6.8 | -3.3 | -12.2 | -3.9 | -11.2 | 13 | 11 | 18.9 | 16.7 | 20.6 | 20 | 14.4 | 13.9 | 17.8 | 16.1 | 5.6 | 0.6 | 20.5 | 15.5 | -8.9 | -13.3 | -14.2 | -17.2 | -7.2 | -10.6 | -6.7 | -12.2 | -4.4 | -7.2 | -4.4 | -7.2 | 4.4 | 3.3 | 7.2 | 5.6 | 10 | 5.6 | -25 | -28 | -13.9 | -17.3 | 2.2 | 0.6 | 0 | -2.2 | -14.4 | -17.8 | -12.8 | -16.7 | -32.2 | -36.7 | -9.4 | -12.2 | -6.7 | -11.1 | -3.9 | -11.7 | 0 | 0 | 12.2 | 12.2 | 0 | -6.7 | -11.1 | -11.1 | 3.9 | 3.9 | 6.7 | 0.6 | -0.6 | -2.2 | -15.4 | -19.2 | -15.4 | -19 | -6.1 | -11.1 | -3.9 | -9.4 | 0 | -18.3 | -3.3 | -3.9 | -10.6 | -12.8 | 2.2 | -4.4 | -7.2 | -7.8 | 16.1 | 12.2 | -6.1 | -10.6 | -3.9 | -6.5 | 1 | -4 | 3.3 | 2.2 | 10 | 7.2 | 1.1 | 0 | -3.3 | -7.8 | -3 | -5 | 2.8 | 1.7 | 6.1 | 5.6 | -8.9 | -11.7 | 7.8 | 7.2 | 18.9 | 12.8 | -6.5 | -10.7 | 17.6 | 15.6 | 1.9 | -5.7 | 2.4 | 0.4 | 7.2 | 7.2 | -2.8 | -5.6 | -4.4 | -7.2 | 1.7 | 0 | -2.2 | -4.4 | 5 | 4.4 | -1.1 | -2.8 | -19.8 | -22.1 | -3.3 | -5 | 4.5 | -7.6 | -10.9 | -17
-22 | -28 | -7.2 | -8.9 | 5 | 3.3 | 4.4 | 2.2 | -5 | -13.3 | 10 | 3.9 | 2 | 2 | 10.3 | 8.6 | 10 | -2.2 | 7.2 | 5 | 11.1 | 10 | 12.5 | 6.6 | -3.9 | -12.2 | -3.9 | -11.7 | 13 | 11 | 18.9 | 16.9 | 20.6 | 20.1 | 13.9 | 13.3 | 17.8 | 16.1 | 5.6 | 0.6 | 19.4 | 15.6 | -8.9 | -13.9 | -14.4 | -17.8 | -7.2 | -10.6 | -7.4 | -11.9 | -4.4 | -7.2 | -4.4 | -6.8 | 4.4 | 3.3 | 7.2 | 5 | 9.4 | 5.6 | -25 | -27 | -15 | -18.4 | 2.4 | 0.6 | 0 | -2.2 | -14.4 | -17.2 | -12.8 | -16.1 | -31.1 | -36.7 | -10 | -12.8 | -6.1 | -10.6 | -3.9 | -11.7 | 0 | 0 | 12.2 | 12.2 | -1.1 | -6.7 | -11.1 | -11.7 | 4.4 | 4.4 | 4.5 | 0.1 | -0.6 | -2.2 | -15.2 | -19.3 | -15.7 | -18.9 | -6.7 | -11.7 | -5 | -9.4 | -0.6 | -18.3 | -3.9 | -5 | -9.4 | -13.3 | 2 | -3.6 | -7.8 | -8.3 | 11.1 | 10.6 | -7.2 | -10.6 | -4.4 | -7.1 | 1 | -4 | 3.5 | 2.3 | 9.4 | 6.7 | 1.7 | 0 | -3.3 | -7.8 | -3 | -5 | 2.2 | 1.1 | 6.1 | 5 | -9.4 | -12.2 | 7.4 | 7 | 18.9 | 12.8 | -6.3 | -10.9 | 16.8 | 15 | 1.7 | -7.2 | 2.6 | 0.6 | 7.8 | 7.2 | -3.9 | -6.7 | -3.9 | -7.2 | 1.7 | 0 | -3.3 | -6.1 | 5.6 | 4.4 | -0.6 | -2.2 | -16.3 | -18.9 | -3.7 | -5.2 | 3.9 | -10.6 | -12.2 | -18.9
-23 | -28 | -7.2 | -8.3 | 4.4 | 3.3 | 3.3 | 1.7 | -3.9 | -10.8 | 10.6 | 4.4 | 2 | 1 | 11.3 | 8.7 | 10 | -2.2 | 6.7 | 4.4 | 10.6 | 9.4 | 12.6 | 6.3 | -5 | -12.8 | -4.3 | -10.6 | 13 | 11 | 18.9 | 17.1 | 20.6 | 20.1 | 13.9 | 13.3 | 17.2 | 16.1 | 5.6 | 0.6 | 20 | 15.5 | -8.9 | -13.3 | -14.6 | -17.4 | -6.7 | -10 | -8.2 | -12.5 | -5 | -7.8 | -4.4 | -6.8 | 3.9 | 2.8 | 7.2 | 5 | 9.4 | 6.1 | -24 | -27 | -16.1 | -19.4 | 2.6 | 0.8 | -0.6 | -5 | -14.4 | -16.9 | -12.8 | -15.9 | -30 | -36.7 | -12.2 | -14.4 | -6.1 | -10 | -3.3 | -11.1 | 0 | 0 | 12.8 | 12.8 | 0 | -5.6 | -11.1 | -11.1 | 4.4 | 4.4 | 2.2 | -0.6 | 0 | -1.7 | -15 | -20 | -16.1 | -19.4 | -8.9 | -12.8 | -6.1 | -10.3 | 0 | -17.8 | -3.9 | -4.4 | -10.6 | -13.9 | 1.9 | -3.5 | -8.3 | -8.8 | 10.6 | 10 | -7.8 | -11.1 | -5 | -8.3 | 0 | -3 | 3.7 | 2.2 | 9.4 | 7.2 | 1.7 | 0 | -3.3 | -7.8 | -3 | -5 | 1.7 | 0.6 | 6.1 | 5 | -10 | -13.3 | 7.1 | 7 | 18.9 | 12.8 | -6.1 | -11.7 | 16.1 | 14.4 | 1.5 | -6 | 2.8 | 0.6 | 7.8 | 7.8 | -4.4 | -6.7 | -3.9 | -7.8 | 1.7 | 0 | -3.9 | -6.7 | 5.6 | 4.4 | -1.1 | -2.2 | -12.8 | -16.1 | -4 | -5.5 | 5 | -9.9 | -12.8 | -17.8
-23 | -29 | -7.8 | -8.9 | 4.4 | 2.8 | 3.3 | 1.7 | -2.8 | -9.1 | 10.6 | 4.4 | 2 | 2 | 12.2 | 8.9 | 9.4 | -2.2 | 7.2 | 1.1 | 10 | 9.4 | 12.8 | 6.1 | -6.1 | -12.8 | -4.6 | -10.5 | 13 | 11 | 18.9 | 17.2 | 20.6 | 20 | 13.3 | 13.3 | 17.8 | 16.1 | 6.1 | 1.1 | 20.5 | 15.1 | -9.4 | -12.2 | -14.8 | -17.3 | -6.1 | -9.4 | -8.9 | -13.3 | -5.6 | -7.8 | -4.4 | -7.2 | 3.9 | 2.8 | 6.7 | 4.4 | 9.4 | 6.1 | -22 | -25 | -15.6 | -19.4 | 2.8 | 1.1 | -1.7 | -5.6 | -14.4 | -17.2 | -12.8 | -16.1 | -30 | -36.7 | -12.2 | -14.4 | -6.1 | -10 | -2.2 | -10 | 0.6 | 0.6 | 12.2 | 11.1 | -0.6 | -5 | -10.6 | -10.6 | 4.4 | 4.4 | 0 | -1.7 | 0 | -1.7 | -15 | -18.9 | -15 | -18.5 | -9.4 | -12.2 | -7.2 | -11.7 | -1.1 | -17.8 | -3.3 | -3.9 | -10 | -13.9 | 1.7 | -3.9 | -8.9 | -9.4 | 10 | 9.4 | -8.9 | -11.1 | -5.2 | -8.2 | 0 | -3 | 3.9 | 2.2 | 8.3 | 5.6 | 1.7 | 0 | -3.3 | -7.8 | -6 | -8 | 2.2 | 1.1 | 6.1 | 5 | -11.1 | -13.9 | 6.7 | 6.7 | 18.9 | 13.3 | -5.4 | -10.5 | 16.7 | 14.2 | 1.3 | -6 | 2.8 | 0.8 | 7.8 | 7.8 | -4.4 | -7.2 | -3.9 | -6.7 | 1.7 | 0 | -5 | -8.3 | 5.6 | 4.4 | -1.1 | -2.2 | -11.5 | -14 | -4.4 | -6.1 | 6.1 | -10.7 | -13.3 | -17.5
-23 | -28 | -8.9 | -9.4 | 4.4 | 2.8 | 4.4 | 1.7 | -1.7 | -8.3 | 10.6 | 3.9 | 2 | 2 | 12.8 | 8.7 | 13.9 | -3.3 | 7.2 | 4.4 | 10 | 9.4 | 13.7 | 6.3 | -6.1 | -13.3 | -5 | -11.1 | 13 | 12 | 19.3 | 17.5 | 22.3 | 20.2 | 13.3 | 12.2 | 17.8 | 16.1 | 5 | 4.4 | 21.1 | 15 | -9.4 | -11.7 | -15 | -17.8 | -6.1 | -10 | -8.7 | -13.2 | -5 | -8.3 | -3.3 | -5.6 | 4.4 | 2.8 | 6.7 | 3.9 | 10 | 5.6 | -21 | -25 | -15.6 | -18.9 | 3.7 | 1.6 | -2.2 | -7.2 | -14.4 | -17.3 | -13.5 | -15.4 | -28.9 | -36.1 | -11.7 | -14.4 | -5 | -11.7 | -2.2 | -9.4 | 1.1 | 1.1 | 11.1 | 9.4 | -0.6 | -5 | -10 | -13.3 | 4.4 | 4.4 | 4.1 | -0.3 | 1.1 | -1.1 | -15 | -18.4 | -13.9 | -18 | -6.7 | -11.1 | -4.6 | -9.9 | 2.8 | -16.1 | -2.8 | -3.3 | -9.4 | -12.8 | 1.9 | -3.7 | -8.7 | -9.5 | 10 | 10 | -8.9 | -11.7 | -5.4 | -8.7 | 0 | -3 | 5.4 | 2.6 | 7.8 | 5 | 1.7 | 0 | -3.9 | -7.8 | -7 | -10 | 1.7 | 0.6 | 6.7 | 5 | -11.1 | -14.4 | 6.9 | 6.9 | 17.8 | 15 | -4.6 | -9.7 | 17.2 | 13.8 | 1.1 | -6.7 | 2.8 | 0.8 | 8.3 | 7.8 | -4.4 | -6.7 | -3.9 | -6.7 | 1.7 | 0 | -5.6 | -8.9 | 6.1 | 4.4 | -1.1 | -2.2 | -10.2 | -12.1 | -3.7 | -5.6 | 7.2 | -13.3 | -13.9 | -17.8
-22 | -28 | -9.4 | -9.4 | 4.4 | 2.8 | 4.4 | 1.7 | 1.1 | -7.2 | 12.2 | 3.3 | 2 | 2 | 13.3 | 8.6 | 15.6 | -2.8 | 7.2 | 4.4 | 11.1 | 9.4 | 14.7 | 6.8 | -2.8 | -11.7 | -3.7 | -9.4 | 13 | 12 | 19.6 | 17.6 | 23.9 | 20.3 | 13.3 | 12.2 | 19.4 | 17.2 | 5 | 5 | 22.6 | 15.2 | -9.4 | -12.2 | -13.1 | -16.4 | -5.6 | -9.4 | -8.5 | -13.3 | -2.8 | -6.7 | -2.2 | -4.3 | 7.2 | 3.9 | 7.8 | 3.9 | 10.6 | 5.6 | -21 | -23 | -15 | -18.3 | 4.7 | 2.2 | -2.8 | -7.2 | -14.4 | -17.8 | -14.3 | -15.2 | -26.7 | -32.2 | -11.1 | -14.4 | -3.9 | -11.1 | 0 | -8.9 | 3.3 | 3.3 | 11.7 | 8.3 | -0.6 | -4.4 | -9.4 | -10 | 4.4 | 4.4 | 8.1 | 0.3 | 1.7 | -0.6 | -15 | -18.3 | -12.8 | -18.3 | -4.4 | -11.1 | -2 | -8.8 | 6.7 | -14.4 | -2.8 | -3.3 | -8.9 | -12.2 | 2 | -4 | -8.5 | -9.6 | 10 | 9.4 | -7.8 | -10.6 | -5.6 | -9.4 | 1 | -3 | 6.8 | 2.7 | 7.8 | 4.4 | 2.2 | 0.6 | -3.9 | -7.2 | -7 | -10 | 6.7 | 5.6 | 7.2 | 5.6 | -11.1 | -15 | 7 | 7 | 17.2 | 15.6 | -3.9 | -10 | 17.8 | 13.3 | 3.1 | -6.1 | 2.8 | 1.1 | 8.3 | 8.3 | 1.7 | -3.3 | -3.9 | -7.2 | 1.7 | 0 | -6.1 | -10 | 6.1 | 4.4 | -0.6 | -1.7 | -8.9 | -10.6 | -2.9 | -5.4 | 9.1 | -11.3 | -12.2 | -16.7
-21 | -27 | -8.9 | -9.4 | 4.4 | 2.2 | 5 | 1.7 | 3.9 | -8.1 | 13.3 | 3.9 | 3 | 2 | 13.9 | 8.3 | 16.7 | -1.7 | 8.3 | 4.4 | 11.7 | 10 | 15.6 | 6.7 | -1.1 | -10 | -2.4 | -8.4 | 14 | 12 | 20 | 17.8 | 25.6 | 20 | 13.3 | 12.2 | 20.6 | 17.2 | 4.4 | 4.4 | 24.1 | 15.1 | -8.9 | -11.7 | -11.3 | -15.7 | -5.6 | -8.9 | -8.3 | -14.4 | -1.7 | -6.1 | -1.1 | -3.3 | 8.9 | 2.8 | 8.9 | 4.4 | 12.2 | 6.1 | -20 | -22 | -12.8 | -16.1 | 5.6 | 2.8 | -2.8 | -7.2 | -14.4 | -18.9 | -15 | -15 | -23.9 | -29.4 | -10 | -13.3 | -1.1 | -8.3 | 3.3 | -7.2 | 3.3 | 3.3 | 12.2 | 7.2 | 0.6 | -4.4 | -9.4 | -11.7 | 4.4 | 4.4 | 12.2 | -0.6 | 4.4 | 0 | -11.7 | -15.8 | -11.1 | -17 | -2.8 | -11.1 | 0.6 | -9.4 | 8.9 | -13.9 | -2.2 | -2.8 | -7.8 | -11.1 | 2.2 | -5 | -8.3 | -10 | 10 | 9.4 | -5.6 | -11.1 | -3.7 | -8.3 | 1 | -5 | 8.3 | 2.8 | 7.2 | 3.9 | 2.8 | 0.6 | -3.9 | -7.2 | -7 | -10 | 9.4 | 7.8 | 8.3 | 4.4 | -11.1 | -15 | 7.2 | 7.2 | 17.8 | 16.1 | -1.5 | -8.9 | 19.3 | 12.6 | 5.2 | -6.5 | 2.8 | 0.8 | 9.4 | 9.4 | 6.1 | -3.9 | -2.2 | -8.3 | 2.2 | 0.6 | -5.6 | -10 | 6.1 | 4.4 | 0 | -1.1 | -7 | -9.3 | -2.2 | -5.6 | 10.9 | -11.1 | -10.6 | -16.6
-20 | -26 | -8.9 | -9.4 | 5.6 | 2.8 | 6.1 | 1.7 | 6.7 | -11.1 | 14.4 | 4.4 | 3 | 3 | 14.6 | 8.8 | 18.9 | -1.7 | 9.4 | 3.9 | 11.7 | 10 | 16.9 | 7 | 2.2 | -8.3 | -1.1 | -8.3 | 14 | 13 | 20.4 | 17.8 | 26 | 19.9 | 12.8 | 12.2 | 21.1 | 17.2 | 6.1 | 5.6 | 25.6 | 15 | -8.3 | -11.7 | -9.4 | -15.6 | -5 | -8.3 | -7.4 | -14.1 | 2.2 | -5 | 1.3 | -2.3 | 10.6 | 2.2 | 9.4 | 3.9 | 13.9 | 6.7 | -19 | -21 | -10 | -14.4 | 5.6 | 2.6 | -1.7 | -6.1 | -13.3 | -17.9 | -13.3 | -13.9 | -17.8 | -23.9 | -8.3 | -12.2 | 0.6 | -9.4 | 6.1 | -6.1 | 7.8 | 5 | 12.8 | 4.4 | 1.1 | -4.4 | -8.9 | -9.4 | 4.4 | 4.4 | 12.4 | 0.5 | 6.1 | 1.1 | -8.3 | -13.6 | -9.5 | -16.9 | 0 | -10.6 | 1.1 | -7.5 | 11.1 | -13.3 | -1.7 | -2.2 | -6.7 | -10.6 | 2.6 | -4.1 | -8.1 | -9.7 | 10 | 9.4 | -4.4 | -8.3 | -1.9 | -7.7 | 2 | -3 | 9.2 | 3 | 7.2 | 3.9 | 3.3 | 0.6 | -3.3 | -6.7 | -7 | -9 | 12.2 | 10 | 10.6 | 4.4 | -11.1 | -15 | 7.6 | 7.5 | 18.3 | 16.7 | 0.9 | -8.9 | 20.7 | 11.1 | 7.2 | -8.9 | 2.8 | 0.8 | 10 | 10 | 10 | -4.4 | -1.1 | -9.4 | 2.8 | 0.6 | -5.6 | -10 | 6.7 | 5 | 0.6 | -0.6 | -5.2 | -8.5 | -0.4 | -4.5 | 12.8 | -12.8 | -8.9 | -17.2
-18 | -24 | -8.3 | -9.4 | 6.7 | 2.8 | 6.7 | 1.1 | 6.9 | -9.6 | 15.6 | 5 | 3 | 3 | 15.4 | 9.6 | 20.6 | -2.8 | 10.6 | 4.4 | 11.7 | 10 | 18.1 | 7.3 | 6.1 | -8.3 | 0.4 | -7.6 | 16 | 13 | 20.7 | 17.7 | 26.3 | 19.7 | 12.8 | 11.7 | 21.1 | 16.7 | 6.7 | 5.6 | 26.3 | 13.8 | -7.8 | -11.7 | -8.5 | -14.6 | -4.4 | -7.8 | -6.5 | -14.7 | 4.4 | -5.6 | 3.7 | -2 | 11.1 | 1.1 | 10.6 | 3.9 | 16.7 | 7.8 | -18 | -20 | -8.3 | -12.8 | 5.6 | 2.4 | 0 | -5.6 | -12.2 | -17.4 | -11.7 | -13 | -15.6 | -26.1 | -7.8 | -11.7 | 3.9 | -6.1 | 8.9 | -5 | 11.1 | 6.1 | 12.2 | 3.9 | 1.7 | -3.9 | -8.3 | -8.9 | 4.4 | 4.4 | 12.6 | 1 | 6.7 | 1.1 | -5 | -12.8 | -7.8 | -17.8 | 1.1 | -11.1 | 1.7 | -6.5 | 13.9 | -11.7 | -0.6 | -2.2 | -6.1 | -11.1 | 2.9 | -3.8 | -8 | -9.8 | 5.6 | 5.6 | -3.3 | -10 | 0 | -8.3 | 3 | -3 | 10.2 | 3.3 | 6.1 | 3.9 | 3.3 | 0.6 | -3.3 | -6.1 | -6 | -8 | 13.3 | 10.6 | 11.7 | 2.8 | -11.1 | -15.6 | 7.9 | 7.5 | 18.9 | 16.7 | 3.3 | -11.1 | 22.2 | 9.4 | 7.8 | -8.9 | 2.8 | 0.6 | 11.1 | 11.1 | 11.7 | -3.3 | 0 | -8.3 | 2.2 | 0.6 | -5 | -10 | 6.1 | 4.4 | 1.1 | 0 | -3.3 | -8.3 | 1.5 | -4 | 13 | -11.6 | -6.9 | -15.1
-17 | -22 | -7.2 | -7.8 | 8.9 | 1.7 | 8.3 | 1.7 | 7 | -9.5 | 15 | 5.6 | 3 | 3 | 16.1 | 10 | 20 | 3.3 | 11.7 | 5 | 11.7 | 10 | 19.4 | 7.2 | 7.2 | -9.4 | 1.8 | -8.4 | 16 | 13 | 21.1 | 17.8 | 26.7 | 19.4 | 12.8 | 11.7 | 19.4 | 17.2 | 6.7 | 5.6 | 27.1 | 12.8 | -7.2 | -10.6 | -7.6 | -14.3 | -3.3 | -7.2 | -5.6 | -16.7 | 6.1 | -6.1 | 6.1 | -2.2 | 13.9 | 2.2 | 12.2 | 3.3 | 17.2 | 7.8 | -16 | -18 | -6.7 | -11.7 | 5.6 | 2.2 | 0 | -6.7 | -11.1 | -17.8 | -10 | -12.2 | -15 | -23.3 | -6.7 | -11.7 | 5.6 | -8.3 | 11.1 | -5.6 | 12.8 | 6.1 | 11.7 | 2.2 | 2.2 | -3.9 | -7.8 | -8.9 | 4.4 | 4.4 | 12.8 | 1.7 | 6.7 | 2.2 | -3.9 | -11.8 | -6.9 | -16.5 | 3.3 | -12.2 | 2.2 | -6.7 | 14.4 | -11.1 | 0.6 | -2.2 | -5 | -11.7 | 3.3 | -3.9 | -7.8 | -10 | 5 | 4.4 | -2.8 | -11.1 | 1.1 | -7.2 | 3 | -4 | 11.1 | 3.3 | 6.1 | 3.9 | 2.8 | 0.6 | -3.3 | -6.1 | -6 | -7 | 13.9 | 11.1 | 13.9 | 2.8 | -11.7 | -15.6 | 8.3 | 7.8 | 19.4 | 16.7 | 4.1 | -8.9 | 22 | 9.6 | 8.3 | -9.9 | 2.8 | 0.7 | 12.2 | 12.2 | 13.9 | -3.3 | 0.6 | -8.3 | 2.2 | 0 | -5 | -8.9 | 6.7 | 4.4 | 1.1 | 0 | -2.4 | -6.4 | 3.3 | -4.4 | 13.1 | -11.6 | -4.8 | -13.6
-16 | -22 | -7.2 | -7.8 | 8.3 | -0.6 | 8.9 | 0.6 | 7.2 | -10.6 | 13.9 | 7.8 | 3 | 3 | 16.1 | 9.8 | 17.8 | 2.8 | 12.2 | 5.6 | 10 | 10 | 19.2 | 6.7 | 7.2 | -9.4 | 3.3 | -10.6 | 17 | 14 | 20.5 | 17.5 | 26.5 | 20.1 | 12.8 | 11.1 | 20 | 17.8 | 6.7 | 6.1 | 27.8 | 11.1 | -7.2 | -10.6 | -6.7 | -15 | -3.3 | -7.8 | -5.2 | -15.5 | 6.7 | -5.6 | 6.8 | -2.1 | 13.9 | 0.6 | 13.3 | 3.3 | 18.3 | 8.3 | -16 | -18 | -6.1 | -11.1 | 4.7 | 2.1 | 0 | -6.7 | -10.5 | -17 | -9.4 | -11.8 | -13.9 | -21.7 | -6.7 | -11.7 | 7.8 | -9.4 | 12.8 | -6.1 | 14.4 | 6.1 | 12.8 | 1.7 | 2.8 | -3.3 | -7.2 | -8.3 | 3.3 | 2.8 | 12.4 | 1.7 | 5.6 | 3.3 | -2.8 | -12.2 | -5.9 | -16.7 | 3.9 | -12.2 | 1.5 | -6.9 | 15.6 | -11.1 | 1.1 | -2.8 | -5 | -12.2 | 3.5 | -3.5 | -8 | -9.8 | 3.9 | 3.3 | -2.2 | -11.1 | 2.2 | -7.6 | 3 | -3 | 9.4 | 3.4 | 5.6 | 2.8 | 2.8 | 0.6 | -2.2 | -5.6 | -5 | -7 | 14.4 | 10 | 13.3 | 2.8 | -12.2 | -15.6 | 8.7 | 8 | 13.9 | 13.3 | 4.8 | -7.7 | 21.9 | 10.1 | 8.9 | -12.8 | 2.8 | 0.7 | 12.8 | 12.8 | 14.4 | -3.9 | 1.1 | -7.8 | 1.7 | -0.6 | -5.6 | -9.4 | 6.1 | 5 | 1.1 | 0 | -1.5 | -5.2 | 3.9 | -3.6 | 13.3 | -13.9 | -2.8 | -13.9
-15 | -20 | -7.2 | -8.9 | 10 | -1.7 | 8.9 | 0 | 6.1 | -9.4 | 13.3 | 8.3 | 2 | 2 | 16.1 | 9.3 | 16.7 | 3.9 | 11.7 | 6.1 | 12.2 | 10.6 | 19.1 | 6.6 | 7.8 | -9.4 | 2.2 | -9.5 | 17 | 14 | 20 | 17.4 | 26.3 | 20.6 | 12.2 | 11.1 | 21.7 | 18.3 | 6.1 | 6.1 | 26.7 | 12.8 | -7.2 | -10.6 | -6.9 | -14 | -2.8 | -7.8 | -4.8 | -15.4 | 7.2 | -5.6 | 7.6 | -2.1 | 15 | 3.3 | 13.3 | 3.3 | 18.3 | 8.3 | -15 | -18 | -6.1 | -11.1 | 3.7 | 1.9 | 0 | -6.7 | -10 | -17.2 | -8.9 | -11.8 | -12.8 | -19.4 | -6.7 | -12.2 | 8.9 | -7.2 | 12.8 | -6.1 | 14.4 | 6.7 | 13.9 | 1.7 | 2.2 | -3.9 | -6.7 | -7.8 | 2.8 | 1.7 | 12.1 | 1.4 | 5 | 3.9 | -1.7 | -13.9 | -5 | -18.3 | 4.4 | -12.2 | 0.7 | -7.8 | 15.6 | -11.1 | 0.6 | -2.8 | -5 | -11.7 | 3.7 | -3.4 | -8.1 | -9.7 | 3.3 | 2.8 | -1.7 | -10 | 3.3 | -8.9 | 4 | -2 | 7.8 | 3.1 | 5.6 | 2.8 | 2.8 | 1.1 | -2.2 | -6.1 | -3 | -6 | 13.9 | 11.7 | 13.3 | 2.2 | -12.2 | -16.1 | 9 | 8.1 | 13.3 | 12.8 | 5.6 | -7.8 | 21.7 | 10 | 8.2 | -11.4 | 2.8 | 0.6 | 12.2 | 12.2 | 16.1 | -1.7 | 1.1 | -7.8 | 1.7 | -0.6 | -5.6 | -10 | 6.1 | 5 | 0.6 | 0 | -0.6 | -4.4 | 4.4 | -3.6 | 10.9 | -11.1 | -3.3 | -12.4
-13 | -18 | -7.8 | -8.9 | 8.9 | 2.2 | 8.3 | -0.6 | 5 | -9.2 | 12.8 | 8.9 | 2 | 2 | 16.1 | 8.9 | 17.2 | 1.1 | 11.1 | 6.1 | 12.2 | 10.6 | 18.9 | 6.1 | 6.7 | -10 | 1.1 | -9.5 | 16 | 14 | 19.4 | 17.2 | 26.1 | 21.1 | 12.2 | 11.1 | 21.7 | 18.3 | 6.1 | 6.1 | 25.5 | 14 | -7.8 | -11.1 | -7 | -14.1 | -2.8 | -7.8 | -4.4 | -16.7 | 7.2 | -5.6 | 8.3 | -2.8 | 14.4 | 2.8 | 13.3 | 3.3 | 16.7 | 8.3 | -15 | -17 | -6.7 | -11.1 | 2.8 | 1.7 | -0.6 | -6.7 | -9.4 | -18.3 | -8.3 | -12.2 | -12.2 | -18.9 | -7.2 | -12.2 | 8.9 | -9.4 | 12.2 | -5.6 | 13.3 | 7.2 | 13.3 | 1.7 | 1.1 | -4.4 | -7.8 | -8.3 | 2.2 | -4.4 | 11.7 | 1.1 | 5 | 3.9 | -3.9 | -12.8 | -5.2 | -15.8 | 5 | -12.2 | 0 | -10 | 15 | -12.2 | 0.6 | -2.8 | -4.4 | -10.6 | 3.9 | -3.9 | -8.3 | -10 | 3.3 | 2.8 | -1.7 | -10 | 2.2 | -7.3 | 3 | -3 | 6.1 | 2.8 | 5.6 | 3.3 | 2.8 | 1.1 | -2.2 | -6.1 | -3 | -5 | 13.3 | 11.7 | 13.3 | 3.9 | -12.8 | -16.7 | 9.4 | 8.3 | 13.3 | 12.8 | 4.5 | -7 | 20.4 | 11.1 | 7.4 | -11.5 | 2.8 | 0.7 | 12.2 | 12.2 | 16.1 | 0 | 0 | -8.3 | 1.7 | -0.6 | -6.1 | -10 | 5.6 | 5 | 0.6 | -0.6 | -0.8 | -4.1 | 5 | -3.9 | 8.5 | -10.2 | -3.9 | -12.8
-13 | -18 | -10 | -10 | 6.1 | -1.7 | 5.6 | -0.6 | 3.9 | -10.6 | 12.2 | 10.6 | 3 | 2 | 14.4 | 9.5 | 16.7 | -1.1 | 10 | 6.1 | 11.1 | 10.6 | 16.5 | 6.9 | 5.6 | -10.6 | 0 | -11.1 | 16 | 14 | 18.3 | 16.5 | 25.4 | 21.3 | 11.7 | 10.6 | 20 | 16.7 | 6.1 | 5.6 | 24.4 | 15 | -8.3 | -11.7 | -7.2 | -15 | -3.9 | -7.8 | -5.5 | -14 | 5.6 | -5 | 6.6 | -2.7 | 12.2 | 4.4 | 11.1 | 3.3 | 15.6 | 8.3 | -16 | -18 | -7.2 | -12.2 | 2.8 | 0.8 | -1.1 | -5.6 | -10 | -15.4 | -8.1 | -11.5 | -12.8 | -18.3 | -8.3 | -12.2 | 7.2 | -6.1 | 11.1 | -5.6 | 11.1 | 6.7 | 10 | 1.1 | -2.8 | -5.6 | -7.2 | -8.3 | 1.7 | 0.6 | 11.7 | 3.5 | 5 | 4.4 | -6.1 | -13.5 | -5.4 | -15.1 | 2.8 | -12.2 | -0.6 | -8.3 | 12.8 | -14.4 | 0 | -2.8 | -3.9 | -10 | 3.2 | -3.8 | -8.5 | -9.6 | 2.2 | 2.2 | -1.7 | -10.6 | 1.1 | -7 | 2 | -1 | 5.7 | 2.5 | 5.6 | 3.3 | 2.8 | 1.1 | -2.2 | -6.1 | 1 | -1 | 12.8 | 11.7 | 12.8 | 4.4 | -14.4 | -17.8 | 9.4 | 8.4 | 12.2 | 11.1 | 3.3 | -7.4 | 19.1 | 11.4 | 6.7 | -13.3 | 2.8 | 0.7 | 12.8 | 12.2 | 15.6 | -0.6 | -1.7 | -7.8 | 1.7 | -0.6 | -6.7 | -10 | 5.6 | 5 | 0.6 | -0.6 | -0.9 | -4 | 3.7 | -3.4 | 6.1 | -11.7 | -4.4 | -13.9
-13 | -17 | -10.6 | -11.1 | 5.6 | -1.7 | 5 | -0.6 | 3 | -8.5 | 11.7 | 10 | 3 | 2 | 12.8 | 9.7 | 13.9 | 10 | 10 | 6.1 | 10.6 | 10 | 14.1 | 7 | 3.9 | -10 | -0.9 | -9 | 15 | 13 | 17.2 | 15.7 | 24.6 | 21.5 | 11.1 | 9.4 | 19.4 | 16.7 | 6.1 | 5.6 | 23.5 | 15.1 | -8.9 | -12.2 | -8.3 | -14.4 | -3.9 | -7.8 | -6.7 | -13.4 | 2.8 | -5 | 5 | -2.9 | 8.9 | 4.4 | 10.6 | 3.3 | 15 | 8.3 | -16 | -18 | -7.8 | -12.2 | 2.8 | -0.1 | -1.1 | -5 | -10.5 | -14.1 | -8 | -11.4 | -12.8 | -17.8 | -9.4 | -12.8 | 6.1 | -6.1 | 10 | -5 | 9.4 | 6.1 | 6.1 | 1.7 | -1.7 | -6.1 | -8.3 | -10.6 | 1.7 | 0 | 11.7 | 5.6 | 5 | 4.4 | -8.3 | -15 | -5.6 | -15.6 | 1.1 | -11.7 | -1.1 | -7.9 | 8.3 | -14.4 | 0 | -2.2 | -3.9 | -9.4 | 2.4 | -4 | -8.7 | -9.5 | 2.2 | 1.1 | -2.2 | -11.1 | 0 | -7.8 | 1 | -2 | 5.4 | 2.4 | 5.6 | 3.3 | 2.8 | 1.1 | -2.2 | -6.1 | 1 | -2 | 12.8 | 11.1 | 11.7 | 3.9 | -15 | -17.8 | 9.4 | 8.4 | 7.8 | 6.1 | 2.2 | -8.9 | 17.8 | 11.7 | 5 | -10.7 | 2.8 | 0.6 | 12.8 | 12.2 | 13.9 | 0.6 | -2.8 | -7.2 | 1.7 | -0.6 | -7.8 | -11.1 | 5.6 | 5 | 0 | -1.1 | -1.1 | -4.4 | 2.4 | -3.7 | 3.1 | -10 | -5.2 | -14.7
-12 | -16 | -10 | -10 | 3.9 | -1.7 | 2.8 | -1.1 | 2 | -8.2 | 11.7 | 10.6 | 3 | 2 | 11.1 | 9.4 | 13.9 | 10 | 10 | 6.7 | 11.1 | 10.6 | 11.7 | 6.7 | 3.9 | -10.6 | -1.9 | -8.7 | 15 | 13 | 16.1 | 15 | 23.9 | 21.7 | 10.6 | 9.4 | 19.4 | 16.7 | 6.1 | 5.6 | 22.6 | 15.2 | -8.9 | -12.2 | -9.5 | -14.6 | -3.9 | -8.3 | -7.8 | -13.3 | -0.6 | -5 | 3.3 | -3.9 | 8.3 | 4.4 | 7.2 | 3.9 | 15 | 8.3 | -17 | -20 | -8.3 | -12.2 | 2.8 | -1.1 | -2.2 | -5 | -11.1 | -13.3 | -7.8 | -11.7 | -12.2 | -17.2 | -9.4 | -12.8 | 6.7 | -7.2 | 10 | -5.6 | 7.8 | 5 | 4.4 | 1.7 | -3.9 | -7.2 | -8.3 | -8.9 | 1.7 | 0 | 11.7 | 7.2 | 4.4 | 4.4 | -9.1 | -14.2 | -5.4 | -13.9 | 0.6 | -11.7 | -1.7 | -8.3 | 7.2 | -15 | -0.6 | -1.7 | -3.3 | -9.4 | 1.7 | -5 | -8.9 | -9.4 | 2.8 | 0.6 | -3.3 | -11.7 | -0.9 | -6.7 | 1 | -2 | 5 | 2.2 | 5 | 2.8 | 2.2 | 0.6 | -2.8 | -6.7 | 1 | -2 | 12.8 | 11.7 | 11.7 | 3.9 | -15.6 | -19.4 | 9.4 | 8.3 | 6.1 | 5 | 0.5 | -8.7 | 16.9 | 12.1 | 3.4 | -10.5 | 2.8 | 0.8 | 12.8 | 12.2 | 12.8 | 1.7 | -2.8 | -7.2 | 1.7 | -0.6 | -8.3 | -11.1 | 5.6 | 5 | 0 | -1.1 | -0.7 | -3.5 | 1.1 | -4.4 | 0.2 | -10.5 | -5.9 | -16.7
-12 | -16 | -11.7 | -11.7 | 3.3 | -1.7 | 3.3 | -1.1 | 1.1 | -8.9 | 11.7 | 10 | 3 | 2 | 10.7 | 9.3 | 14.4 | 8.9 | 9.4 | 7.2 | 10.6 | 10.6 | 10.2 | 6.4 | 4.4 | -12.2 | -2.8 | -8.9 | 15 | 13 | 15.4 | 14.5 | 23.3 | 21.6 | 10.6 | 8.9 | 19.4 | 16.1 | 6.1 | 5 | 21.7 | 15 | -8.9 | -12.2 | -10.6 | -15.6 | -4.4 | -8.3 | -8 | -12.2 | 0 | -4.4 | 2.9 | -3.8 | 7.2 | 5 | 4.4 | 3.3 | 13.9 | 8.9 | -18 | -21 | -7.2 | -11.1 | 1.7 | -2.3 | -2.2 | -6.1 | -10.7 | -12.5 | -7.6 | -10.7 | -12.8 | -17.2 | -8.9 | -12.8 | 6.7 | -7.2 | 10 | -5.6 | 6.1 | 4.4 | 3.3 | 1.7 | -3.9 | -7.2 | -8.9 | -9.4 | 1.1 | -1.1 | 11.7 | 7.6 | 4.4 | 3.9 | -9.8 | -14.4 | -5.2 | -13.7 | -0.6 | -11.7 | -0.9 | -7.1 | 6.7 | -14.4 | -1.1 | -2.2 | -3.3 | -8.9 | 1.5 | -4.8 | -8.7 | -9.2 | 2.2 | 0.6 | -3.9 | -11.1 | -1.9 | -6.6 | 2 | -2 | 4.6 | 2 | 6.1 | 2.8 | 2.2 | 0.6 | -2.8 | -7.2 | 1 | -1 | 12.8 | 11.7 | 10.6 | 7.2 | -16.1 | -21.7 | 9.2 | 8.5 | 6.1 | 5.6 | -1.1 | -9.4 | 15.9 | 12.3 | 1.7 | -11.7 | 2.8 | 0.8 | 13.3 | 12.8 | 12.2 | 2.8 | -3.3 | -6.7 | 1.7 | -0.6 | -9.4 | -11.7 | 5.6 | 5 | -0.6 | -2.2 | -0.4 | -3.1 | 0.2 | -3.8 | -2.8 | -12.8 | -6.7 | -20.6
-11 | -15 | -12.2 | -12.2 | 1.7 | -2.2 | 1.7 | -1.7 | 0.5 | -7.7 | 11.1 | 9.4 | 3 | 3 | 10.4 | 9.2 | 16.1 | 4.4 | 8.9 | 6.7 | 10 | 10 | 8.7 | 5.6 | 1.7 | -9.4 | -2.6 | -7.8 | 15 | 13 | 14.6 | 13.8 | 22.8 | 21.8 | 10 | 8.9 | 18.9 | 16.1 | 6.1 | 5 | 21.3 | 15.4 | -8.9 | -12.8 | -11.7 | -15.6 | -4.4 | -8.9 | -8.1 | -11.3 | 0 | -4.4 | 2.6 | -4.1 | 6.7 | 4.4 | 5 | 3.3 | 13.3 | 8.9 | -21 | -23 | -7.2 | -11.1 | 0.5 | -4 | -2.8 | -6.1 | -10.4 | -12 | -7.4 | -10.1 | -12.2 | -17.2 | -8.3 | -12.2 | 6.7 | -7.2 | 9.4 | -5 | 5 | 4.4 | 2.8 | 1.1 | -6.7 | -8.9 | -8.9 | -9.4 | 0.6 | -1.1 | 11.7 | 8 | 4.4 | 3.9 | -10.6 | -15 | -5 | -14.4 | -1.7 | -12.2 | -0.2 | -6.6 | 5 | -14.4 | -0.6 | -1.7 | -3.3 | -8.3 | 1.3 | -5 | -8.5 | -9 | 2.2 | 0 | -3.9 | -10.6 | -2.8 | -7.2 | 1 | -2 | 4.3 | 2 | 5 | 2.8 | 2.2 | 0.6 | -2.8 | -7.2 | 1 | -1 | 12.8 | 11.7 | 10 | 5.6 | -19.4 | -25 | 9.1 | 8.8 | 6.1 | 5 | -2.8 | -11.7 | 15 | 12.2 | 0.2 | -9.7 | 2.8 | 1.1 | 13.9 | 12.8 | 11.7 | 3.9 | -3.3 | -6.1 | 1.7 | -0.6 | -10 | -11.1 | 5 | 5 | -1.1 | -3.3 | 0 | -2.8 | -0.8 | -4.1 | -1.9 | -11.6 | -7.1 | -17.5
-11 | -14 | -11.7 | -11.7 | 1.1 | -2.2 | 1.1 | -1.7 | 0 | -7.7 | 11.1 | 9.4 | 3 | 3 | 10 | 8.9 | 15 | 2.2 | 7.8 | 6.1 | 9.4 | 9.4 | 7.2 | 5 | -0.6 | -10.6 | -2.4 | -7.4 | 15 | 13 | 13.9 | 13.3 | 22.2 | 21.7 | 10 | 8.9 | 17.8 | 16.1 | 5.6 | 5 | 21 | 16 | -8.9 | -13.3 | -12.8 | -16.2 | -5 | -8.9 | -8.3 | -11.1 | 1.1 | -5 | 2.2 | -5 | 6.7 | 4.4 | 5 | 3.3 | 13.3 | 8.9 | -22 | -25 | -6.7 | -10.6 | -0.6 | -6.1 | -2.2 | -5.6 | -10 | -11.7 | -7.2 | -10 | -12.2 | -17.2 | -8.3 | -12.2 | 6.1 | -6.1 | 8.3 | -4.4 | 3.9 | 3.9 | 3.3 | 1.7 | -4.4 | -7.2 | -9.4 | -10 | 0.6 | -1.1 | 11.7 | 8.3 | 4.4 | 3.9 | -12.6 | -16.2 | -5 | -13.3 | -2.8 | -11.7 | 0.6 | -7.2 | 3.9 | -15 | -1.1 | -2.2 | -2.8 | -7.8 | 1.1 | -6.1 | -8.3 | -8.9 | 2.2 | 0 | -3.3 | -9.4 | -3.3 | -6.8 | 2 | -2 | 3.9 | 1.7 | 5 | 2.2 | 1.7 | 0.6 | -3.3 | -7.2 | 2 | -1 | 12.2 | 11.7 | 9.4 | 5 | -20 | -25 | 8.9 | 8.9 | 5 | 3.3 | -3.7 | -10.8 | 15.7 | 12.5 | -1.3 | -9.6 | 2.8 | 1 | 12.8 | 12.2 | 10 | 4.4 | -2.8 | -7.2 | 1.7 | -0.6 | -10 | -11.7 | 5.6 | 5 | -3.3 | -4.4 | -0.2 | -2.7 | -1.7 | -4.4 | -0.9 | -11.5 | -7.4 | -16
-11 | -13 | -11.1 | -11.1 | 0.6 | -2.8 | 2.2 | -0.6 | -0.6 | -8.9 | 10.6 | 9.4 | 3 | 3 | 9.6 | 8.2 | 15.6 | 0 | 7.2 | 6.1 | 9.4 | 9.4 | 7 | 4.7 | -1.7 | -11.1 | -2.2 | -7.8 | 15 | 13 | 13.7 | 12.9 | 22 | 21.5 | 9.4 | 8.3 | 17.8 | 16.1 | 5.6 | 4.4 | 20.6 | 16.1 | -8.9 | -13.3 | -13.9 | -17.2 | -5 | -8.9 | -8.1 | -10.5 | 0 | -5.6 | 2 | -4.4 | 5 | 3.9 | 3.3 | 3.3 | 13.3 | 8.9 | -24 | -27 | -7.8 | -10.4 | -2.3 | -6.3 | -2.8 | -6.1 | -10.4 | -11.8 | -7 | -9.4 | -11.7 | -16.7 | -7.8 | -12.2 | 5.6 | -6.7 | 8.3 | -5 | 3.3 | 3.3 | 3.3 | 2.2 | -3.3 | -6.7 | -9.4 | -10 | 0.6 | -1.1 | 12.6 | 8.7 | 4.4 | 3.9 | -14.7 | -17.9 | -5 | -13.3 | -3.3 | -11.7 | 0.8 | -5.8 | 3.9 | -14.4 | -1.1 | -2.2 | -3.3 | -7.8 | 0.7 | -5.3 | -8.3 | -8.9 | 1.7 | 1.1 | -3.9 | -9.4 | -3.9 | -7.1 | 2 | -2 | 4.1 | 1.6 | 5 | 2.2 | 1.7 | 0.6 | -3.3 | -7.8 | 2 | -1 | 12.2 | 11.1 | 9.4 | 4.4 | -20 | -25 | 8.9 | 8.9 | 4.4 | 2.2 | -4.7 | -11.1 | 16.5 | 12.7 | -2.8 | -10.6 | 2.8 | 1 | 13.3 | 12.8 | 11.1 | 5 | -2.8 | -7.8 | 1.1 | -0.6 | -9.4 | -11.1 | 5 | 5 | -5 | -7.2 | -0.4 | -2.9 | -2.2 | -4.1 | 0 | -13.3 | -7.8 | -16.1
-10 | -12 | -11.1 | -11.1 | -1.7 | -2.8 | 2.8 | -2.2 | -0.6 | -7.8 | 11.1 | 9.4 | 4 | 3 | 9.3 | 7.4 | 16.7 | -2.8 | 7.8 | 6.1 | 9.4 | 8.9 | 6 | 4.2 | -2.8 | -12.2 | -2.6 | -7.3 | 14 | 13 | 13.5 | 12.6 | 21.9 | 21.4 | 9.4 | 7.8 | 17.8 | 16.7 | 5.6 | 3.3 | 19.5 | 16 | -8.9 | -13.3 | -13.9 | -17 | -5.6 | -9.4 | -8 | -10.1 | 0 | -5.6 | 1.9 | -4.5 | 4.4 | 3.3 | 7.2 | 3.9 | 13.3 | 8.9 | -21 | -23 | -7.8 | -10.2 | -3.9 | -7.1 | -3.3 | -6.7 | -10.7 | -12.1 | -6.9 | -9.3 | -12.2 | -16.7 | -8.3 | -12.8 | 5.6 | -6.7 | 7.8 | -4.4 | 2.8 | 2.8 | 2.2 | 1.1 | -2.2 | -6.1 | -9.4 | -10 | 0.6 | -1.7 | 13.5 | 9.2 | 3.9 | 3.9 | -16.7 | -20 | -5 | -14.4 | -3.9 | -11.1 | 0.9 | -5.3 | 2.8 | -13.3 | -1.1 | -2.2 | -2.8 | -7.2 | 0.4 | -5 | -8.3 | -9.1 | 1.1 | -1.1 | -4.4 | -8.3 | -4.4 | -7.8 | 1 | -2 | 4.2 | 1.2 | 5 | 2.8 | 0.6 | -0.6 | -4.4 | -8.3 | 2 | -1 | 11.7 | 11.1 | 8.9 | 3.3 | -22.2 | -27.2 | 8.9 | 8.9 | 3.9 | 1.7 | -5.6 | -12.2 | 17.2 | 12.8 | -3.2 | -10.3 | 2.8 | 1.1 | 14.4 | 13.3 | 10.6 | 5.6 | -5 | -7.2 | 1.1 | -0.6 | -9.4 | -11.1 | 5.6 | 4.4 | -5.6 | -7.8 | -0.6 | -3.3 | -2.8 | -4.3 | 0.7 | -11.9 | -8.5 | -16.2
-8 | -11 | -12.2 | -12.2 | -2.2 | -3.3 | 2.2 | -2.8 | -0.6 | -7.8 | 11.1 | 9.4 | 4 | 3 | 8.9 | 6.7 | 13.3 | 0.6 | 6.7 | 5.6 | 7.2 | 7.2 | 5.7 | 4 | -3.9 | -12.2 | -2.9 | -7.4 | 14 | 12 | 13.3 | 12.2 | 21.7 | 21.1 | 8.9 | 7.2 | 17.8 | 16.1 | 5.6 | 3.3 | 18.3 | 15.4 | -9.4 | -13.3 | -13.9 | -17.1 | -5.6 | -9.4 | -7.8 | -10 | -1.1 | -5 | 1.7 | -5 | 3.3 | 3.3 | 3.9 | 2.8 | 12.2 | 8.9 | -22 | -25 | -7.8 | -10.1 | -5.6 | -8.3 | -4.4 | -7.8 | -11.1 | -12.8 | -6.7 | -9.4 | -12.2 | -16.1 | -8.9 | -12.8 | 5.6 | -7.2 | 6.7 | -4.4 | 3.3 | 3.3 | 1.1 | 0.6 | -0.6 | -5 | -9.4 | -10.6 | 0 | -1.7 | 14.4 | 9.4 | 3.9 | 3.3 | -17.1 | -19.8 | -6.1 | -13.3 | -5 | -11.1 | 1.1 | -5.6 | 2.8 | -12.8 | -2.2 | -2.8 | -2.8 | -7.2 | 0 | -5.6 | -8.3 | -9.4 | 0.6 | -2.2 | -5 | -12.2 | -4.4 | -7.3 | 1 | -2 | 4.4 | 1.1 | 5 | 2.8 | 0 | -0.6 | -4.4 | -8.3 | 2 | -1 | 11.7 | 11.1 | 8.3 | 2.8 | -22.2 | -27.2 | 8.9 | 8.9 | 2.8 | 0.6 | -5.4 | -10.7 | 16.8 | 12.8 | -3.5 | -10.6 | 2.8 | 1.2 | 14.4 | 12.8 | 8.3 | 5 | -5 | -7.2 | 1.1 | -0.6 | -8.3 | -10.6 | 5.6 | 5 | -3.3 | -5.6 | -1.5 | -3.7 | -3.3 | -4.4 | 1.5 | -12 | -9.3 | -17.3
-7 | -10 | -12.2 | -12.2 | -2.2 | -3.3 | 2.2 | -3.3 | -0.6 | -8.9 | 11.1 | 9.4 | 4 | 3 | 7.6 | 5.6 | 13.3 | 0.6 | 5.6 | 5 | 7.8 | 7.8 | 5.1 | 3.7 | -5.6 | -12.8 | -3.3 | -8.3 | 14 | 12 | 13.1 | 11.9 | 21.5 | 21 | 8.9 | 7.2 | 17.8 | 15.6 | 5 | 2.8 | 17.2 | 15 | -9.4 | -13.3 | -13.9 | -17.8 | -6.1 | -9.4 | -7.4 | -9.3 | -0.6 | -5.6 | 1.5 | -4.4 | 3.3 | 3.3 | 3.3 | 2.8 | 11.1 | 8.9 | -23 | -26 | -7.2 | -9.9 | -5.4 | -7.7 | -5.6 | -7.8 | -10.7 | -12.3 | -6.7 | -8.8 | -12.2 | -16.1 | -10 | -13.3 | 5.6 | -7.8 | 6.1 | -4.4 | 3.9 | 3.9 | 0 | -0.6 | 0 | -4.4 | -9.4 | -11.1 | 0 | -2.2 | 13.9 | 10.4 | 3.9 | 3.3 | -17.4 | -20 | -7.2 | -13.1 | -7.2 | -12.2 | 0.7 | -5.7 | 2.8 | -13.9 | -2.2 | -3.3 | -2.8 | -6.7 | -0.2 | -5 | -8.5 | -9.3 | 0.6 | -2.8 | -5 | -11.7 | -4.4 | -7.3 | 1 | -2 | 4.2 | 1.2 | 5.6 | 2.8 | 0.6 | -0.6 | -5 | -8.9 | 3 | -1 | 12.2 | 11.7 | 7.8 | 2.2 | -21.7 | -26.7 | 8.9 | 8.9 | 2.2 | -0.6 | -5.2 | -10.1 | 16.5 | 12.9 | -3.9 | -12.2 | 2.8 | 1.5 | 13.9 | 12.8 | 6.7 | 3.9 | -4.4 | -7.2 | 1.7 | -0.6 | -7.8 | -10 | 6.1 | 5 | -3.3 | -5.6 | -2.4 | -4.2 | -3.3 | -4.3 | 2.2 | -13.9 | -10 | -19.4
-7 | -10 | -12.8 | -12.8 | -2.8 | -3.3 | 2.2 | -3.3 | -2.1 | -8.1 | 11.1 | 10 | 4 | 2 | 6.3 | 4.5 | 11.7 | 2.2 | 5 | 4.4 | 7.2 | 7.2 | 4.8 | 3.5 | -6.7 | -12.8 | -3.7 | -7.7 | 14 | 12 | 13 | 11.6 | 21.3 | 20.8 | 8.9 | 7.2 | 17.8 | 15.6 | 4.4 | 2.2 | 16.8 | 15 | -10 | -13.9 | -13.7 | -16.8 | -6.7 | -9.4 | -7.1 | -8.7 | -0.6 | -4.4 | 1.3 | -4.4 | 3.3 | 3.3 | 3.3 | 2.8 | 10 | 7.2 | -25 | -27 | -7.2 | -9.8 | -5.2 | -7.4 | -5 | -7.2 | -10.4 | -12.2 | -6.7 | -8.4 | -12.2 | -16.1 | -10 | -13.9 | 6.1 | -7.8 | 5.6 | -4.4 | 3.3 | 3.3 | 0.6 | -0.6 | -0.6 | -5 | -9.4 | -12.8 | 0 | -2.8 | 13.3 | 11 | 3.9 | 3.3 | -17.8 | -20.6 | -8.3 | -13.9 | -6.7 | -11.7 | 0.4 | -6.7 | 2.2 | -13.9 | -1.7 | -3.3 | -2.8 | -6.1 | -0.4 | -5 | -8.7 | -9.3 | 0.6 | -2.8 | -5.6 | -12.8 | -4.4 | -7.8 | 0 | -3 | 4.1 | 1.6 | 5.6 | 3.3 | 0.6 | -0.6 | -5.6 | -9.4 | 2 | -1 | 12.8 | 12.2 | 7.2 | 0.6 | -19.4 | -23.9 | 8.9 | 8.9 | 1.7 | -1.1 | -5 | -10 | 16.1 | 12.8 | -4.5 | -11.1 | 2.8 | 1.7 | 13.9 | 12.2 | 7.2 | 5 | -5.6 | -7.8 | 1.7 | -0.6 | -7.2 | -10 | 6.1 | 5.6 | -5.6 | -7.2 | -3.3 | -5 | -3.3 | -4.3 | 2 | -12.7 | -10.6 | -19.5
-8 | -11 | -10 | -10 | -2.8 | -4.4 | 2.2 | -3.9 | -3.5 | -8.5 | 11.1 | 10 | 4 | 2 | 5 | 3.3 | 12.8 | 1.1 | 4.4 | 4.4 | 7.2 | 7.2 | 4.5 | 3.1 | -6.1 | -13.3 | -4 | -7.7 | 14 | 13 | 12.8 | 11.1 | 21.1 | 20.6 | 8.9 | 7.8 | 17.8 | 15.6 | 4.4 | 2.2 | 16.5 | 15.1 | -10 | -13.9 | -13.5 | -16.2 | -7.2 | -10 | -6.7 | -8.3 | 0 | -5 | 1.1 | -5 | 2.2 | 2.2 | 3.9 | 2.8 | 8.9 | 3.9 | -24 | -27 | -7.2 | -9.7 | -5 | -7.2 | -3.3 | -6.1 | -10 | -12.2 | -6.7 | -8.3 | -12.2 | -16.1 | -10 | -15.6 | 5 | -7.2 | 5.6 | -4.4 | 2.8 | 2.8 | 0.6 | -0.6 | 0 | -5.6 | -9.4 | -14.4 | -0.6 | -3.9 | 12.8 | 11.7 | 3.3 | 3.3 | -17.4 | -19.7 | -9.1 | -13.4 | -7.2 | -11.7 | 0 | -8.9 | 2.8 | -13.9 | -2.8 | -3.9 | -2.8 | -5.6 | -0.6 | -5.6 | -8.9 | -9.4 | 0 | -2.2 | -5.6 | -12.2 | -4.4 | -7.4 | -1 | -3 | 3.9 | 1.7 | 5.6 | 2.8 | 0.6 | -1.1 | -6.1 | -9.4 | 3 | -1 | 12.8 | 11.7 | 6.7 | 0.6 | -18.9 | -23.9 | 8.9 | 8.9 | 1.7 | -1.1 | -4.6 | -9.2 | 16.5 | 12.9 | -5 | -11 | 3 | 1.7 | 13.9 | 12.2 | 5 | 2.8 | -4.4 | -7.8 | 1.7 | -0.6 | -6.7 | -10.6 | 6.7 | 5.6 | -5.6 | -7.2 | -2.2 | -3.6 | -3.3 | -4.4 | 1.9 | -12.7 | -11.1 | -20.5
-11 | -14 | -11.1 | -11.7 | -2.8 | -3.9 | 1.7 | -6.1 | -5 | -9.4 | 11.1 | 10 | 4 | 2 | 4.3 | 2.6 | 13.3 | 0 | 4.4 | 3.9 | 7.2 | 7.2 | 4.4 | 2.8 | -6.7 | -13.3 | -4.4 | -8.3 | 14 | 13 | 12.8 | 11.2 | 21.1 | 20.6 | 8.3 | 7.2 | 18.3 | 16.7 | 3.9 | 1.7 | 16.1 | 15 | -9.4 | -13.9 | -13.3 | -16.1 | -7.2 | -9.4 | -6.3 | -7.8 | -0.6 | -5.6 | 1.1 | -4.6 | 2.2 | 1.7 | 3.9 | 2.2 | 7.8 | 1.7 | -25 | -27 | -6.7 | -9.5 | -5.6 | -7.9 | -3.3 | -5.6 | -9.4 | -11.4 | -6.7 | -8.2 | -11.7 | -15.6 | -12.8 | -15 | 3.9 | -5.6 | 4.4 | -3.9 | 2.8 | 2.8 | 0 | -1.1 | 0 | -5 | -9.4 | -9.4 | -0.6 | -3.3 | 11.9 | 10.8 | 3.3 | 3.3 | -17.1 | -19.2 | -9.8 | -13.3 | -7.8 | -11.7 | -0.6 | -7.8 | 2.2 | -13.3 | -3.9 | -5 | -2.8 | -5.6 | -0.8 | -4.9 | -8.9 | -9.5 | 0 | -2.2 | -5 | -12.2 | -4.4 | -7.6 | -1 | -3 | 3.7 | 1.6 | 5.6 | 2.8 | 0.6 | -1.1 | -6.1 | -9.4 | 2 | -1 | 12.8 | 12.2 | 5.6 | 0.6 | -17.8 | -22.2 | 8.9 | 8.9 | 1.1 | -1.7 | -4.3 | -8.9 | 16.8 | 12.8 | -5.6 | -11.7 | 3.1 | 1.6 | 12.8 | 11.7 | 5.6 | 3.9 | -4.4 | -7.2 | 1.7 | -0.6 | -5.6 | -10 | 6.7 | 5.6 | -5 | -6.7 | -1.1 | -2.2 | -3.5 | -4.6 | 1.7 | -15 | -11.7 | -22.8
-13 | -16 | -10 | -10 | -3.3 | -5 | 1.1 | -6.1 | -5 | -9.1 | 11.1 | 10 | 1 | 1 | 3.5 | 1.9 | 12.8 | -0.6 | 4.4 | 3.9 | 6.1 | 6.1 | 3.9 | 2.5 | -8.3 | -14.4 | -4 | -7.3 | 15 | 13 | 12.8 | 11.2 | 21.1 | 20.6 | 8.9 | 7.8 | 18.3 | 16.7 | 3.3 | 1.1 | 16.3 | 15 | -10 | -13.9 | -13.5 | -15.8 | -6.7 | -8.9 | -6 | -7.5 | -1.7 | -5.6 | 1.1 | -4.7 | 3.3 | 2.8 | 4.4 | 2.2 | 6.7 | 1.1 | -25 | -27 | -6.1 | -9.4 | -6.1 | -8.8 | -2.8 | -5 | -8.9 | -10.9 | -6.7 | -8.2 | -12.2 | -15.6 | -14.4 | -15.6 | 2.8 | -5.6 | 4.4 | -3.3 | 4.4 | 4.4 | -0.6 | -1.7 | 0.6 | -4.4 | -10 | -10 | -0.6 | -3.3 | 10.9 | 9.8 | 3.3 | 2.8 | -16.7 | -18.9 | -10.6 | -13.9 | -7.8 | -11.7 | -1.1 | -7.9 | 2.8 | -12.8 | -5.6 | -6.7 | -2.8 | -4.4 | -0.9 | -4.6 | -8.9 | -9.7 | 0.6 | -1.7 | -4.4 | -13.3 | -4.4 | -8.3 | 0 | -3 | 3.5 | 1.4 | 5.6 | 2.8 | 0.6 | -1.1 | -6.7 | -10 | 2 | -2 | 12.2 | 11.1 | 5.6 | 0 | -16.7 | -21.1 | 8.9 | 8.9 | 1.1 | -1.7 | -3.9 | -9.4 | 17.2 | 12.8 | -5.2 | -10.9 | 3.3 | 1.7 | 12.8 | 11.7 | 4.4 | 2.8 | -5 | -7.8 | 1.7 | -1.7 | -5 | -10 | 6.7 | 5 | -6.7 | -7.8 | 0 | -1.1 | -3.7 | -5.1 | 0.6 | -11.1 | -12.1 | -21.4
-15 | -18 | -9.4 | -10.6 | -3.3 | -5 | 0 | -6.1 | -5 | -9.3 | 11.1 | 10 | 1 | 1 | 2.8 | 1.1 | 11.1 | 0.6 | 3.9 | 3.3 | 7.2 | 7.2 | 3.9 | 2.2 | -7.8 | -15.6 | -3.7 | -7.1 | 16 | 13 | 12.8 | 11.1 | 21.1 | 20.6 | 8.9 | 7.8 | 18.9 | 16.7 | 2.8 | 0.6 | 16.5 | 15.1 | -10.6 | -14.4 | -13.7 | -15.9 | -6.7 | -8.9 | -5.6 | -7.2 | -2.2 | -5.6 | 1.1 | -5.6 | 5 | 3.9 | 4.4 | 2.2 | 6.7 | 1.1 | -26 | -29 | -6.1 | -9.4 | -6.7 | -10 | -2.8 | -6.1 | -8.3 | -10.6 | -6.7 | -8.3 | -12.2 | -15.6 | -13.9 | -15.6 | 2.8 | -5 | 3.3 | -4.4 | 5.6 | 5.6 | -0.6 | -1.1 | 2.2 | -3.9 | -10 | -10 | -1.1 | -3.9 | 10 | 8.9 | 2.8 | 2.2 | -14.5 | -16.5 | -9.7 | -13.4 | -8.3 | -12.2 | -1.7 | -8.9 | 0.6 | -12.8 | -5.6 | -7.2 | -2.8 | -4.4 | -1.1 | -5 | -8.9 | -10 | 0 | -2.2 | -3.9 | -12.8 | -3.3 | -6.8 | -2 | -5 | 3.3 | 1.1 | 5.6 | 3.3 | 1.1 | -1.1 | -7.2 | -10.6 | 2 | -2 | 11.1 | 10 | 5.6 | -3.3 | -16.7 | -21.1 | 8.9 | 8.9 | 1.1 | -1.7 | -3.2 | -8.4 | 17.2 | 13 | -4.8 | -10.8 | 3.5 | 1.9 | 11.7 | 11.7 | 4.4 | 3.3 | -5 | -7.2 | 1.1 | -2.2 | -3.9 | -11.7 | 6.7 | 5 | -6.1 | -7.2 | 0.6 | -0.5 | -3.9 | -5.6 | -0.6 | -9.4 | -12.4 | -21.4
-16 | -19 | -9.4 | -10.6 | -1.1 | -1.7 | 0 | -7.2 | -5 | -10 | 11.1 | 10 | 2 | 1 | 4.5 | 2.4 | 15.6 | -1.7 | 5 | 3.9 | 7.8 | 7.8 | 8.2 | 4.6 | -5.6 | -14.4 | -3.3 | -7.2 | 16 | 13 | 13.3 | 11.6 | 22.6 | 20.5 | 8.9 | 7.8 | 18.9 | 17.2 | 2.8 | 0 | 16.7 | 15 | -11.1 | -15 | -13.9 | -16.1 | -7.2 | -9.4 | -5.2 | -6.8 | -3.3 | -5.6 | 2.2 | -4.6 | 7.2 | 5.6 | 8.3 | 4.4 | 5.6 | 1.7 | -25 | -28 | -5 | -8.3 | -6.7 | -9.7 | -3.3 | -6.1 | -7.9 | -9.9 | -6.5 | -8.1 | -12.2 | -14.4 | -16.1 | -17.8 | 2.8 | -4.4 | 2.8 | -3.3 | 6.1 | 6.1 | 1.1 | -0.6 | 1.1 | -3.9 | -10 | -10 | -1.7 | -4.4 | 10.4 | 8.9 | 2.8 | 2.2 | -12.2 | -14.1 | -8.7 | -13.2 | -7.2 | -11.7 | -0.8 | -7.2 | 3.3 | -11.7 | -6.1 | -8.3 | -2.2 | -6.1 | 0 | -3.8 | -9.3 | -10.1 | 0 | -2.2 | -3.9 | -11.7 | -2.2 | -5.9 | -2 | -4 | 3.3 | 1.3 | 5.6 | 3.3 | 1.7 | -1.7 | -7.2 | -10.6 | 2 | -1 | 11.1 | 10 | 5.6 | -3.9 | -16.7 | -21.7 | 8.9 | 8.9 | 1.1 | -1.1 | -2.4 | -7.8 | 17.2 | 13.2 | -4.4 | -11.7 | 3.7 | 2.1 | 11.7 | 11.1 | 5 | 3.3 | -5 | -7.8 | 1.1 | -2.8 | -3.3 | -11.1 | 6.7 | 5 | -5 | -6.7 | 1.1 | 0 | -2.8 | -4.9 | -1.7 | -9.4 | -12.8 | -22.2
-17 | -20 | -9.4 | -10.6 | 3.3 | 0.6 | 0 | -6.7 | -0.4 | -7.4 | 11.7 | 10 | 2 | 1 | 6.1 | 3.4 | 19.4 | -1.7 | 6.7 | 4.4 | 10 | 9.4 | 12.4 | 6.5 | -1.1 | -12.8 | -2 | -6.2 | 17 | 14 | 13.9 | 12 | 24.1 | 20.4 | 8.9 | 7.8 | 19.4 | 17.2 | 2.8 | -0.6 | 19.5 | 15.6 | -10.6 | -15 | -13.2 | -15.4 | -5.6 | -8.3 | -4.8 | -6.7 | 0 | -3.9 | 3.3 | -4.3 | 11.7 | 8.9 | 12.2 | 7.2 | 3.9 | 1.7 | -25 | -27 | -2.2 | -7.2 | -6.7 | -9.7 | -2.8 | -5.6 | -7.6 | -9.6 | -6.3 | -8.2 | -11.7 | -15 | -13.9 | -15.6 | 5.6 | -3.9 | 4.4 | -1.1 | 6.7 | 6.7 | 5 | 3.3 | 2.2 | -3.3 | -10 | -10.6 | -1.1 | -3.9 | 10.7 | 8.5 | 2.2 | 1.7 | -10 | -12.2 | -7.8 | -13.9 | -5 | -10.6 | 0.2 | -6.1 | 8.9 | -10.6 | -1.7 | -3.9 | -2.2 | -7.8 | 1.1 | -3.1 | -9.6 | -10.2 | 0 | -2.2 | -3.3 | -12.2 | -1.1 | -5.6 | -1 | -2 | 3.3 | 1.5 | 5.6 | 3.9 | 1.7 | -1.7 | -7.2 | -10 | 2 | -1 | 10.6 | 9.4 | 5 | -3.9 | -16.7 | -21.7 | 8.9 | 8.9 | 1.1 | -1.1 | -1.7 | -8.3 | 17.2 | 13.3 | -2.2 | -9.8 | 3.9 | 2.2 | 15.6 | 12.2 | 7.8 | 6.1 | -4.4 | -6.7 | 1.1 | -3.3 | -2.8 | -11.1 | 6.7 | 5 | -4.4 | -5.6 | 1.7 | 0.6 | -1.7 | -4.5 | 0.2 | -7.5 | -10.8 | -19.7
-17 | -20 | -9.4 | -10.6 | 5.6 | -3.9 | 0 | -7.2 | 4.3 | -6.4 | 12.2 | 10.6 | 2 | 2 | 7.8 | 4.4 | 21.7 | 0.6 | 8.9 | 4.4 | 10.6 | 9.4 | 16.7 | 7.8 | 0.6 | -10.6 | -0.7 | -5.6 | 17 | 14 | 14.4 | 12.2 | 25.6 | 20 | 8.9 | 8.3 | 21.1 | 17.2 | 2.2 | -1.1 | 22.2 | 15.6 | -10.6 | -14.4 | -12.4 | -14.7 | -4.4 | -8.3 | -4.4 | -6.7 | 1.7 | -3.3 | 4.4 | -4.4 | 14.4 | 10.6 | 14.4 | 7.2 | 4.4 | 1.7 | -24 | -26 | -2.2 | -5.6 | -6.7 | -10 | -2.2 | -4.4 | -7.2 | -9.4 | -6.1 | -8.3 | -11.1 | -14.4 | -13.3 | -16.1 | 8.3 | -0.6 | 6.1 | -1.1 | 7.8 | 7.2 | 8.3 | 2.8 | 1.7 | -3.3 | -10 | -11.1 | -1.1 | -3.9 | 11.1 | 8.3 | 2.2 | 1.7 | -7.2 | -10 | -5.2 | -11.8 | -1.7 | -11.1 | 1.1 | -6.1 | 12.8 | -10 | 0 | -4.4 | -1.7 | -5 | 2.2 | -2.8 | -10 | -10.6 | 0.6 | -2.8 | -2.2 | -11.1 | 1.9 | -4.5 | 0 | -1 | 3.3 | 1.7 | 5.6 | 4.4 | 2.2 | -2.2 | -7.2 | -9.4 | 2 | -1 | 10.6 | 9.4 | 5.6 | -3.9 | -15.6 | -20.6 | 8.9 | 8.9 | 2.2 | -1.7 | 0.3 | -7.2 | 18.9 | 12.7 | 0 | -9.4 | 4.1 | 2.5 | 17.2 | 12.8 | 13.3 | 8.9 | -3.3 | -7.2 | 1.7 | -3.3 | -2.2 | -10 | 6.7 | 5 | -3.3 | -4.4 | 1.9 | 0.6 | -0.6 | -4.4 | 2 | -6.7 | -8.7 | -17.7
-16 | -19 | -9.4 | -10 | 7.2 | -2.8 | 0.6 | -7.8 | 8.9 | -7.8 | 12.2 | 10.6 | 3 | 2 | 8.7 | 4.5 | 22.8 | 0.6 | 11.1 | 5 | 11.1 | 9.4 | 19.3 | 8.1 | 4.4 | -8.9 | 0.6 | -6.1 | 18 | 15 | 14.8 | 12.7 | 26.1 | 19.5 | 9.4 | 8.3 | 17.8 | 16.1 | 2.8 | -1.1 | 25 | 15 | -10 | -14.4 | -11.7 | -14.4 | -2.8 | -8.3 | -3.5 | -6.3 | 3.3 | -3.9 | 6.5 | -3.3 | 16.7 | 11.1 | 16.7 | 7.2 | 5 | 1.1 | -23 | -26 | -1.1 | -3.9 | -6.5 | -9.6 | -1.7 | -5.6 | -5.9 | -9.4 | -5.5 | -7.9 | -10.6 | -14.4 | -11.1 | -15.6 | 10 | 0.6 | 7.2 | -2.2 | 10 | 8.3 | 10.6 | 1.1 | 2.8 | -2.8 | -9.4 | -11.1 | -0.6 | -4.4 | 11.1 | 8.4 | 2.2 | 1.7 | -4.5 | -8.3 | -2.6 | -10.8 | 0.6 | -10.6 | 0.7 | -4 | 12.8 | -8.9 | 1.7 | -3.9 | -1.1 | -4.4 | 2.9 | -2.9 | -9.8 | -10.7 | 0.6 | -2.8 | -1.1 | -10.6 | 4.8 | -4.7 | 2 | -1 | 4.1 | 1.8 | 6.1 | 4.4 | 2.2 | -3.3 | -6.7 | -9.4 | 2 | -1 | 10.6 | 9.4 | 5.6 | -2.2 | -15 | -19.4 | 9.3 | 9.2 | 2.2 | -1.1 | 2.4 | -7.1 | 20.5 | 11.7 | 2.2 | -10.6 | 4.2 | 2.6 | 19.4 | 13.3 | 15.6 | 9.4 | -1.7 | -6.7 | 1.7 | -3.9 | -1.1 | -9.4 | 7.2 | 5 | -2.8 | -3.3 | 2 | 0.4 | 2.7 | -3.4 | 3.9 | -7.2 | -6.7 | -17.2
-14 | -18 | -8.9 | -9.4 | 8.9 | -2.8 | 1.1 | -7.8 | 9.3 | -6.6 | 13.3 | 10 | 3 | 2 | 9.7 | 4.7 | 23.9 | -2.8 | 13.9 | 5 | 12.2 | 8.9 | 21.8 | 7.3 | 6.7 | -8.3 | 1.1 | -5.5 | 18 | 15 | 15.2 | 13.1 | 26.7 | 19.3 | 10 | 8.9 | 15.6 | 13.3 | 2.8 | -1.7 | 25.2 | 14.7 | -9.4 | -13.3 | -10.9 | -13.4 | -2.2 | -7.8 | -2.6 | -6.1 | 5 | -4.4 | 8.5 | -3 | 19.4 | 11.7 | 17.8 | 7.8 | 6.7 | -1.1 | -22 | -26 | 0.6 | -2.8 | -6.3 | -9.6 | -1.1 | -5.6 | -4.6 | -9.9 | -5 | -7.9 | -8.3 | -13.9 | -9.4 | -14.4 | 11.7 | 1.1 | 6.1 | -1.7 | 12.2 | 8.9 | 11.1 | 0.6 | 3.3 | -2.2 | -8.9 | -13.3 | 0.6 | -3.9 | 11.1 | 8.4 | 2.2 | 1.1 | -1.7 | -7.2 | 0 | -11.1 | 3.3 | -12.2 | 0.4 | -2.9 | 14.4 | -8.9 | 3.3 | -3.9 | -1.1 | -4.4 | 3.7 | -2.9 | -9.6 | -11 | 1.1 | -5 | 0 | -10.6 | 7.8 | -6.7 | 3 | 0 | 4.8 | 1.6 | 6.7 | 4.4 | 2.8 | -3.3 | -6.7 | -9.4 | 2 | -1 | 10.6 | 9.4 | 5.6 | -1.1 | -15 | -17.2 | 9.6 | 9.2 | 2.8 | -1.1 | 4.4 | -8.9 | 22.2 | 10 | 3.9 | -9.4 | 4.4 | 2.8 | 21.1 | 13.3 | 18.9 | 10.6 | -1.1 | -6.7 | 1.7 | -3.9 | -1.1 | -8.9 | 7.8 | 5 | -2.2 | -3.3 | 2.2 | 0.6 | 6.1 | -3.6 | 4.6 | -6.4 | -5.4 | -14.2
-13 | -17 | -7.2 | -9.4 | 10 | -1.7 | 1.1 | -7.8 | 9.6 | -5.9 | 13.9 | 10 | 3 | 2 | 10.6 | 4.4 | 23.3 | -3.3 | 16.1 | 4.4 | 12.2 | 8.9 | 24.4 | 6.1 | 7.8 | -10 | 1.7 | -5.6 | 18 | 15 | 15.6 | 13.3 | 27.2 | 18.9 | 10.6 | 9.4 | 15.6 | 13.3 | 2.8 | -1.7 | 25.4 | 14.6 | -9.4 | -12.8 | -10.2 | -12.7 | -2.2 | -8.9 | -1.7 | -6.7 | 5.6 | -3.9 | 10.6 | -2.8 | 19.4 | 11.1 | 17.8 | 9.4 | 6.1 | -6.1 | -22 | -25 | 2.2 | -2.8 | -6.1 | -10 | -0.6 | -7.2 | -3.3 | -11.7 | -4.4 | -8.3 | -8.9 | -13.9 | -8.9 | -13.9 | 12.2 | 1.7 | 3.9 | -5 | 13.3 | 8.3 | 11.7 | 0 | 3.3 | -2.2 | -9.4 | -14.4 | 2.8 | -3.9 | 11.1 | 8.3 | 1.7 | 1.1 | -1.1 | -5.8 | 1.1 | -9.8 | 6.1 | -12.8 | 0 | -2.2 | 16.1 | -8.9 | 4.4 | -4.4 | 0 | -4.4 | 4.4 | -3.9 | -9.4 | -11.7 | 2.2 | -4.4 | 1.1 | -7.2 | 9.3 | -5.1 | 3 | 0 | 5.6 | 1.7 | 6.7 | 5 | 2.8 | -2.8 | -5.6 | -9.4 | 3 | -1 | 10.6 | 9.4 | 5.6 | -1.7 | -13.9 | -18.9 | 10 | 9.4 | 4.4 | -1.1 | 5.2 | -8.3 | 22 | 9.6 | 5.5 | -9.9 | 4.6 | 2.9 | 22.2 | 13.9 | 20 | 10.6 | -1.1 | -6.7 | 1.7 | -3.3 | -0.6 | -7.8 | 7.8 | 5.6 | -2.2 | -3.3 | 2.2 | 0.4 | 9.4 | -5.6 | 5.4 | -6.9 | -4.1 | -12.5
-12 | -17 | -7.2 | -8.3 | 10.6 | -1.7 | 1.1 | -7.2 | 10 | -6.7 | 15.6 | 9.4 | 3 | 2 | 10.4 | 4.3 | 21.7 | -1.1 | 16.7 | 4.4 | 13.9 | 8.3 | 22.9 | 7.9 | 7.8 | -8.3 | 2.2 | -6.7 | 18 | 15 | 15.4 | 13.6 | 26.7 | 19.3 | 11.1 | 10 | 14.4 | 12.2 | 2.8 | -1.7 | 25.6 | 13.9 | -9.4 | -12.8 | -9.4 | -12.2 | -1.1 | -8.3 | -1.3 | -6.4 | 5.6 | -3.9 | 10.8 | -2.6 | 20 | 10.6 | 18.3 | 9.4 | 6.7 | -8.9 | -21 | -25 | 1.1 | -2.8 | -6.8 | -9.9 | -0.6 | -10 | -3.3 | -10 | -4.4 | -7.9 | -7.8 | -13.3 | -8.9 | -14.4 | 12.8 | 1.1 | 2.8 | -8.3 | 14.4 | 8.3 | 12.2 | -0.6 | 3.3 | -2.2 | -10 | -15 | 3.9 | -5 | 10.7 | 8.3 | 1.1 | 0.6 | -0.6 | -5.2 | 2.2 | -9.5 | 7.8 | -14.4 | -0.9 | -2.6 | 16.7 | -8.9 | 5.6 | -5 | 1.1 | -5.6 | 4.4 | -3.2 | -9.4 | -11.2 | 1.7 | -5 | 1.7 | -7.2 | 10.7 | -5.1 | 4 | 0 | 5 | 1.7 | 6.1 | 4.4 | 3.3 | -2.2 | -5 | -9.4 | 3 | -1 | 10 | 8.9 | 5 | 0.6 | -13.9 | -18.9 | 10.4 | 9.7 | 5 | -0.6 | 5.9 | -9.6 | 21.9 | 9.5 | 7.2 | -12.2 | 4.8 | 3.1 | 23.3 | 12.2 | 20 | 10.6 | -1.1 | -7.2 | 2.2 | -3.3 | 0 | -6.7 | 7.8 | 5 | -2.2 | -2.8 | 2.2 | 0.4 | 10 | -4.5 | 6.1 | -8.3 | -2.8 | -11.7
-12 | -16 | -7.8 | -8.9 | 11.1 | -1.7 | 1.1 | -7.8 | 9.1 | -6 | 15.6 | 6.7 | 2 | 1 | 10.2 | 4.1 | 22.8 | 0 | 17.8 | 4.4 | 13.3 | 10.6 | 21.5 | 9.4 | 7.8 | -8.9 | 2.2 | -6.1 | 17 | 14 | 15.2 | 13.8 | 26.1 | 19.5 | 11.7 | 10 | 12.2 | 10.6 | 2.2 | -2.2 | 25.2 | 15 | -9.4 | -13.3 | -9.2 | -11.7 | 0 | -8.9 | -1 | -6.6 | 6.7 | -3.3 | 10.9 | -2.8 | 19.4 | 12.2 | 18.3 | 10 | 6.1 | -10 | -20 | -21 | 0.6 | -3.3 | -7.6 | -10.4 | 0 | -9.4 | -3.3 | -9.2 | -4.4 | -8.2 | -7.8 | -13.3 | -10 | -15 | 11.1 | 1.7 | -3.9 | -11.7 | 13.3 | 8.3 | 12.2 | -1.1 | 2.2 | -2.2 | -10 | -15.6 | 4.4 | -5 | 10.4 | 8.4 | 1.1 | 0 | 0 | -5 | 3.3 | -10.6 | 9.4 | -13.9 | -1.9 | -3.2 | 17.8 | -8.9 | 5.6 | -4.4 | 1.1 | -7.8 | 4.4 | -3.2 | -9.4 | -11 | 1.7 | -5 | 2.2 | -7.2 | 12.2 | -5.6 | 4 | 0 | 4.5 | 1.9 | 6.1 | 5 | 3.3 | -3.3 | -4.4 | -10 | 3 | -1 | 10 | 7.8 | 3.9 | 1.7 | -13.9 | -19.4 | 10.7 | 9.8 | 5 | -0.6 | 6.7 | -12.2 | 21.7 | 8.9 | 6.8 | -10.1 | 5 | 3.3 | 23.3 | 11.7 | 21.1 | 11.1 | -0.6 | -7.2 | 1.7 | -5 | 0.6 | -6.1 | 7.8 | 5.6 | -1.7 | -2.8 | 2.2 | 0.6 | 10.5 | -4.5 | 4.6 | -7.2 | -3.7 | -11
-14 | -17 | -9.4 | -10.6 | 10.6 | -1.7 | 1.1 | -7.8 | 8.1 | -6 | 15.6 | 5.6 | 1 | 1 | 10 | 3.9 | 22.2 | 3.3 | 17.2 | 4.4 | 12.2 | 10.6 | 20 | 10 | 7.2 | -10 | 2.2 | -6.1 | 17 | 14 | 15 | 13.9 | 25.6 | 20 | 11.7 | 10 | 12.8 | 10 | 2.2 | -2.8 | 24.8 | 16 | -10 | -13.9 | -9.1 | -11.5 | -0.6 | -8.9 | -0.6 | -7.8 | 6.7 | -2.2 | 11.1 | -3.3 | 20 | 10.6 | 18.3 | 10 | 4.4 | -13.3 | -21 | -24 | 0.6 | -3.3 | -8.3 | -11.1 | -0.6 | -10 | -3.3 | -9.4 | -4.4 | -8.9 | -8.3 | -13.3 | -10 | -15 | 8.9 | 1.7 | -7.2 | -12.8 | 11.7 | 8.9 | 11.1 | -4.4 | 2.8 | -3.3 | -10 | -15 | 5 | -5 | 10 | 8.3 | 0.6 | 0 | -0.6 | -4.7 | 1.6 | -8.8 | 8.3 | -13.9 | -2.8 | -3.9 | 17.2 | -10 | 5 | -5 | 1.7 | -7.8 | 4.4 | -3.3 | -9.4 | -11.1 | 2.2 | -4.4 | 1.7 | -5.6 | 9.8 | -4.7 | 3 | 0 | 3.9 | 1.7 | 6.1 | 5 | 2.8 | -3.3 | -4.4 | -11.1 | 2 | -1 | 8.9 | 7.2 | 3.3 | 2.8 | -14.4 | -19.4 | 11.1 | 10 | 5 | -1.1 | 5.2 | -9.8 | 19.7 | 8.1 | 6.5 | -9.1 | 5 | 3.5 | 22.2 | 10.6 | 21.7 | 11.1 | -1.7 | -7.8 | 1.1 | -4.4 | 0.6 | -5.6 | 7.2 | 5 | -1.7 | -2.8 | 2.2 | 0.2 | 11.1 | -5 | 3.2 | -7 | -4.7 | -11.5
-12 | -15 | -9.4 | -10 | 8.3 | -2.2 | 0.6 | -8.3 | 7.2 | -7.2 | 14.4 | 1.7 | 1 | 1 | 8.5 | 3.4 | 19.4 | 5 | 13.9 | 5 | 10.6 | 9.4 | 16.9 | 9.4 | 5.6 | -10.6 | 2.2 | -7.2 | 17 | 14 | 15 | 13.9 | 24.7 | 20.2 | 11.7 | 10.6 | 12.8 | 9.4 | 2.2 | -3.3 | 24.4 | 16.7 | -10.6 | -13.9 | -8.9 | -11.7 | -2.2 | -8.9 | -1.7 | -7.3 | 5 | -2.8 | 8.9 | -2.9 | 18.3 | 11.7 | 16.7 | 10.6 | 2.8 | -13.3 | -22 | -25 | -0.6 | -4.4 | -7.8 | -11.2 | -1.7 | -10.6 | -4.4 | -8.7 | -4 | -8.3 | -10.6 | -15.6 | -11.1 | -15 | 6.7 | -0.6 | -6.7 | -12.2 | 11.7 | 9.4 | 8.3 | -2.8 | 1.7 | -2.2 | -10 | -11.1 | 4.4 | -6.1 | 9.8 | 7.9 | 0.6 | -0.6 | -1.1 | -4.8 | 0 | -8.4 | 3.3 | -12.8 | -3 | -4 | 14.4 | -11.1 | 0.6 | -4.4 | 0.6 | -6.7 | 4.6 | -2.4 | -9.4 | -10.7 | 1.7 | -3.9 | 0.6 | -3.3 | 7.4 | -5.3 | 3 | -1 | 3.3 | 1.3 | 6.1 | 4.4 | 1.7 | -3.9 | -4.4 | -11.7 | 1 | -2 | 8.9 | 6.7 | 3.3 | 2.2 | -14.4 | -19.4 | 10.9 | 10 | 3.9 | -1.1 | 3.7 | -9.2 | 17.6 | 7.4 | 6.1 | -10 | 5 | 3.7 | 18.9 | 9.4 | 21.7 | 10.6 | -2.8 | -7.8 | -0.6 | -5.6 | 0.6 | -5.6 | 6.7 | 4.4 | -1.7 | -2.8 | 2.2 | 0.2 | 9.4 | -4.3 | 1.7 | -8.3 | -5.6 | -12.8
-10 | -12 | -8.9 | -8.9 | 7.8 | -1.7 | 0 | -8.3 | 3.9 | -6.4 | 13.3 | -0.6 | 1 | 1 | 7.1 | 3 | 19.4 | -0.6 | 11.7 | 5.6 | 10 | 10 | 13.7 | 8.2 | 2.8 | -9.4 | 0.2 | -6.9 | 16 | 14 | 15 | 13.9 | 23.7 | 20.5 | 11.1 | 10.6 | 12.2 | 7.2 | 1.7 | -3.9 | 23.1 | 16.4 | -11.1 | -14.4 | -9.1 | -11.3 | -3.3 | -9.4 | -2.8 | -7.5 | 2.2 | -2.8 | 6.6 | -3 | 16.1 | 11.7 | 14.4 | 10.6 | 1.7 | -13.3 | -22 | -25 | -2.8 | -5.6 | -7.2 | -11.6 | -2.2 | -10 | -5.6 | -8.9 | -3.7 | -8.2 | -11.7 | -16.1 | -11.7 | -15.6 | 3.3 | -4.4 | -6.7 | -12.8 | 11.7 | 10 | 5.6 | -2.2 | 0.6 | -3.9 | -10 | -12.8 | 2.2 | -6.7 | 9.6 | 7.6 | 0 | -1.1 | -1.7 | -5.6 | -1.7 | -9.4 | -0.6 | -14.4 | -3.1 | -4.1 | 9.4 | -11.1 | 0 | -3.3 | 0.6 | -6.1 | 4.8 | -2 | -9.4 | -10.5 | 1.7 | -3.3 | 0 | -2.2 | 5 | -6.7 | 2 | -1 | 2.8 | 1 | 6.1 | 4.4 | 1.1 | -4.4 | -5 | -11.7 | 0 | -2 | 7.8 | 6.1 | 2.8 | 2.2 | -15.6 | -21.1 | 10.8 | 10.1 | 2.8 | -0.6 | 2.2 | -10 | 15.6 | 6.1 | 4.8 | -8.3 | 5 | 3.9 | 17.2 | 9.4 | 20 | 10.6 | -3.9 | -6.7 | -1.7 | -6.1 | 0.6 | -5 | 6.1 | 2.8 | -2.8 | -4.4 | 2.2 | 0 | 7.8 | -4.7 | 0.9 | -7 | -5.8 | -12.4
-7 | -10 | -7.2 | -7.2 | 6.7 | -1.7 | -0.6 | -8.3 | 0.5 | -6.9 | 12.2 | -1.1 | 1 | 1 | 5.6 | 2.2 | 20 | -4.4 | 9.4 | 5 | 10.6 | 10 | 10.6 | 6.7 | 3.3 | -9.4 | -1.9 | -7.7 | 16 | 14 | 15 | 13.9 | 22.8 | 20.6 | 10.6 | 10.6 | 11.7 | 5 | 1.7 | -4.4 | 21.9 | 16 | -11.1 | -14.4 | -9.2 | -11.3 | -4.4 | -9.4 | -3.9 | -8.3 | 1.1 | -3.3 | 4.4 | -3.9 | 16.1 | 11.7 | 13.3 | 10.6 | 0.6 | -11.7 | -22 | -25 | -3.3 | -6.7 | -6.7 | -12.8 | -2.2 | -8.9 | -6.7 | -9.4 | -3.3 | -8.9 | -12.2 | -16.7 | -10.6 | -15 | -1.1 | -8.3 | -7.2 | -12.8 | 12.2 | 10 | 2.2 | -1.7 | 0.6 | -4.4 | -10 | -12.8 | 0.6 | -5.6 | 9.4 | 7.2 | 0 | -1.7 | -2.1 | -5 | -2.1 | -8.7 | -0.6 | -14.4 | -3.3 | -4.4 | 8.3 | -12.2 | 0.6 | -3.3 | 0 | -6.1 | 5 | -1.7 | -9.4 | -10.6 | 1.7 | -2.8 | 0 | -0.6 | 4.3 | -5.8 | 2 | 0 | 2.2 | 0.6 | 6.1 | 4.4 | 0.6 | -5 | -5 | -11.7 | 1 | -2 | 7.2 | 5 | 3.3 | 2.8 | -15 | -20.6 | 10.6 | 10 | 2.2 | -1.1 | 0.4 | -8.8 | 14.5 | 6.4 | 3.5 | -8.4 | 5.2 | 4 | 15.6 | 9.4 | 18.9 | 10.6 | -4.4 | -6.7 | -1.7 | -6.1 | 1.1 | -5 | 5.6 | 3.3 | -3.9 | -5 | 1.8 | -0.3 | 6.1 | -5.6 | 0.2 | -6.9 | -5.9 | -12.5
-6 | -9 | -6.1 | -6.7 | 6.7 | -1.1 | -1.7 | -8.3 | -2.8 | -8.9 | 10.6 | -1.7 | 1 | 1 | 5 | 2 | 19.4 | -8.3 | 7.8 | 5.6 | 10.6 | 10 | 9.3 | 6.1 | 2.8 | -8.9 | -3.9 | -9.4 | 16 | 14 | 14.8 | 13.9 | 22.4 | 20.3 | 10.6 | 10 | 11.1 | 2.8 | 1.1 | -5 | 20.6 | 15.6 | -11.7 | -14.4 | -9.4 | -11.7 | -5 | -9.4 | -4.5 | -8 | 1.1 | -3.3 | 3.9 | -3.4 | 14.4 | 12.2 | 12.8 | 10.6 | 0 | -12.8 | -25 | -27 | -5 | -7.8 | -7.4 | -11.9 | -2.8 | -9.4 | -7.2 | -9.7 | -3.3 | -8 | -12.2 | -16.7 | -10.6 | -14.4 | -2.8 | -10 | -7.8 | -12.8 | 12.8 | 10.6 | 2.8 | -1.7 | -1.7 | -5.6 | -10 | -13.3 | -1.1 | -4.4 | 9.2 | 7 | -0.6 | -2.2 | -2.4 | -4.7 | -2.4 | -8.9 | -3.9 | -15 | -3.5 | -4.4 | 7.8 | -11.7 | 1.1 | -3.3 | 0.6 | -5.6 | 4.8 | -1.4 | -9.4 | -10.3 | 1.1 | -2.8 | 0.6 | -1.1 | 3.5 | -5.7 | 3 | 0 | 2.4 | 0.6 | 5.6 | 4.4 | -0.6 | -5 | -5 | -11.7 | 1 | -2 | 6.7 | 4.4 | 2.8 | 2.2 | -16.1 | -22.2 | 10 | 9.4 | 1.7 | -1.1 | -1.5 | -9.1 | 13.3 | 6.4 | 2.2 | -9.4 | 5.4 | 4.4 | 14.4 | 9.4 | 15 | 10 | -4.4 | -7.2 | -3.3 | -7.2 | 1.1 | -4.4 | 5 | 3.9 | -4.4 | -5 | 1.5 | -0.7 | 4.4 | -4.1 | -0.6 | -7.8 | -6.1 | -13.9
-4 | -7 | -5.6 | -7.2 | 6.7 | -0.6 | -2.8 | -8.3 | -3.5 | -8.3 | 10 | -2.2 | 2 | 1 | 4.5 | 2 | 19.4 | -8.3 | 7.2 | 4.4 | 10.6 | 10 | 8 | 5.3 | 2.8 | -10 | -4.3 | -8.6 | 16 | 14 | 14.6 | 13.8 | 22.1 | 20.2 | 10.6 | 10 | 10.6 | 3.3 | 0.6 | -5.6 | 20.2 | 15.9 | -11.7 | -16.1 | -9.4 | -11.4 | -5.6 | -9.4 | -5 | -7.9 | 1.1 | -3.9 | 3.3 | -3.3 | 14.4 | 12.8 | 11.7 | 10 | -0.6 | -12.8 | -25 | -28 | -5 | -7.8 | -8.2 | -11.9 | -2.8 | -9.4 | -7.8 | -10.6 | -3.3 | -7.8 | -11.7 | -15.6 | -10.6 | -14.4 | -3.9 | -10 | -8.9 | -12.8 | 12.8 | 10.6 | 1.1 | -1.7 | -2.8 | -5.6 | -10 | -10.6 | -1.7 | -4.4 | 9.1 | 6.9 | -0.6 | -2.2 | -2.8 | -5 | -2.8 | -10 | -2.8 | -15 | -3.7 | -4.3 | 6.1 | -12.2 | 3.3 | -5.6 | 0 | -4.4 | 4.6 | -1.6 | -9.4 | -10.3 | 1.1 | -2.8 | 0.6 | 0 | 2.8 | -6.7 | 3 | 1 | 2.6 | 0.5 | 5.6 | 3.9 | -1.1 | -5.6 | -5.6 | -11.7 | 1 | -2 | 6.1 | 3.9 | 2.8 | 2.2 | -16.7 | -23.3 | 9.5 | 8.9 | 1.1 | -1.1 | -3.3 | -10.6 | 12.2 | 6.1 | 1.1 | -8.2 | 5.6 | 4.4 | 12.8 | 8.9 | 15.6 | 11.1 | -3.3 | -6.7 | -3.9 | -7.8 | 1.1 | -4.4 | 5 | 3.9 | -3.3 | -4.4 | 1.1 | -1.1 | 2.8 | -3.7 | 0 | -7.3 | -5.4 | -12
-4 | -7 | -6.7 | -7.8 | 6.7 | -0.6 | -2.8 | -8.3 | -4.3 | -8.8 | 10 | -2.2 | 2 | 2 | 3.9 | 1.7 | 15 | -1.1 | 5.6 | 4.4 | 10 | 9.4 | 6.7 | 4.4 | 1.7 | -9.4 | -4.6 | -8.6 | 16 | 14 | 14.4 | 13.9 | 21.7 | 20 | 10.6 | 10 | 10 | 3.9 | 0 | -6.1 | 19.8 | 15.9 | -12.8 | -17.2 | -9.4 | -11.4 | -6.7 | -10 | -5.6 | -8.3 | 2.2 | -3.9 | 2.8 | -3.9 | 16.1 | 13.9 | 11.7 | 9.4 | -1.7 | -12.8 | -27 | -30 | -6.7 | -8.9 | -8.9 | -12.2 | -3.3 | -9.4 | -8.3 | -11.7 | -3.3 | -8.3 | -11.7 | -15.6 | -10 | -14.4 | -4.4 | -12.8 | -10.6 | -15.6 | 12.8 | 11.1 | -0.6 | -2.2 | -2.2 | -5.6 | -9.4 | -10 | -1.7 | -3.9 | 8.9 | 6.7 | -0.6 | -2.2 | -3.2 | -5 | -3.5 | -9 | -4.4 | -13.9 | -3.9 | -4.4 | 5.6 | -12.2 | 3.9 | -7.2 | 0 | -3.9 | 4.4 | -1.7 | -9.4 | -10.6 | 0 | -2.8 | 1.1 | 1.1 | 2.1 | -4.9 | 4 | 0 | 2.8 | 0.6 | 5.6 | 4.4 | -1.1 | -6.1 | -6.7 | -12.2 | 2 | -2 | 5 | 2.8 | 2.8 | 2.2 | -17.8 | -23.9 | 8.9 | 8.3 | 0.6 | -1.7 | -2.8 | -9.5 | 10.9 | 5.9 | 0 | -8.2 | 5.8 | 4.8 | 12.2 | 8.9 | 16.7 | 13.3 | -3.3 | -6.7 | -2.8 | -7.8 | 1.1 | -4.4 | 5 | 3.3 | -6.7 | -7.8 | 0.7 | -1.5 | 1.1 | -3.9 | 0.5 | -8 | -4.6 | -11
-5 | -7 | -6.7 | -8.3 | 6.7 | -0.6 | -3.3 | -8.3 | -5 | -9.4 | 8.9 | -1.7 | 2 | 2 | 3.2 | 1.1 | 16.1 | -2.2 | 6.1 | 3.9 | 10 | 9.4 | 6.6 | 4.5 | 1.1 | -8.9 | -5 | -8.9 | 16 | 14 | 14.4 | 13.6 | 21.1 | 19.6 | 11.1 | 10 | 10 | 3.3 | -0.6 | -6.7 | 19.4 | 16.1 | -13.3 | -17.8 | -9.4 | -11.7 | -6.7 | -10 | -6.1 | -8.5 | 1.7 | -3.9 | 2.8 | -3.5 | 16.1 | 13.9 | 12.2 | 9.4 | -2.2 | -10.6 | -27 | -30 | -5.6 | -8.9 | -9.5 | -12.3 | -3.3 | -9.4 | -8.7 | -10.9 | -3.3 | -7.5 | -12.2 | -15.6 | -10.6 | -15 | -5.6 | -12.2 | -12.8 | -17.8 | 13.3 | 11.1 | -1.7 | -2.8 | -1.1 | -5.6 | -8.9 | -11.7 | -2.2 | -3.9 | 8.5 | 6.3 | -1.1 | -2.2 | -3.5 | -5.1 | -4.3 | -9.3 | -4.4 | -14.4 | -3.9 | -4.4 | 4.4 | -12.2 | 3.9 | -6.7 | 0 | -3.3 | 4 | -1.6 | -9.2 | -10 | -1.1 | -3.9 | 1.7 | 1.7 | 1.3 | -4.4 | 3 | 1 | 2.4 | 0.3 | 5.6 | 4.4 | -1.7 | -6.1 | -7.2 | -12.2 | 2 | -3 | 3.9 | 1.7 | 2.8 | 2.2 | -18.3 | -25 | 7.8 | 7.4 | 0.6 | -1.7 | -2.2 | -9.6 | 9.6 | 5.6 | -1.1 | -9.4 | 5.9 | 4.9 | 11.7 | 8.9 | 15 | 13.3 | -3.3 | -7.8 | -2.2 | -7.2 | 1.1 | -3.9 | 5 | 3.3 | -6.1 | -7.2 | 0.4 | -2 | 0.4 | -3.4 | 1.1 | -10 | -3.9 | -11.1
-4 | -7 | -6.7 | -7.2 | 7.8 | -0.6 | -3.9 | -8.3 | -5.7 | -9.3 | 8.9 | -3.3 | 2 | 1 | 2.4 | 0.1 | 15 | -2.2 | 6.1 | 3.9 | 10 | 9.4 | 6.3 | 4.6 | 0 | -10 | -5.7 | -9.2 | 16 | 14 | 14.4 | 13.5 | 20.6 | 19.3 | 11.1 | 10 | 9.4 | 3.9 | -1.1 | -7.8 | 19.2 | 16.1 | -15 | -18.9 | -8.7 | -10.8 | -7.8 | -10 | -6.7 | -9.1 | 0.6 | -3.9 | 2.8 | -3.7 | 16.1 | 13.9 | 12.2 | 10 | -3.9 | -11.1 | -27 | -29 | -5.6 | -8.9 | -10 | -12.6 | -3.3 | -9.4 | -9 | -10.6 | -3.3 | -7.3 | -12.2 | -15 | -10.6 | -15 | -5.6 | -13.3 | -13.9 | -21.1 | 12.8 | 12.2 | -1.1 | -2.8 | -1.7 | -5 | -8.9 | -11.7 | -2.2 | -3.3 | 8.2 | 6 | -1.1 | -2.2 | -3.9 | -5.6 | -5 | -10 | -6.1 | -13.9 | -3.9 | -4.4 | 4.4 | -11.7 | 3.9 | -5.6 | 0 | -3.3 | 3.7 | -1.5 | -9.1 | -9.7 | -0.6 | -2.8 | 2.8 | 2.2 | 0.6 | -4.4 | 1 | 1 | 2.1 | 0.3 | 5.6 | 4.4 | -1.7 | -6.7 | -7.8 | -12.8 | 2 | -3 | 3.3 | 1.1 | 2.8 | 2.8 | -19.4 | -25.6 | 6.7 | 6.6 | 0.6 | -1.7 | -1.7 | -10.6 | 8.3 | 5 | -1.7 | -8.5 | 6.1 | 5 | 11.1 | 8.9 | 16.1 | 13.9 | -3.3 | -8.3 | -2.2 | -7.2 | 1.1 | -3.9 | 5 | 3.3 | -8.9 | -10 | 0 | -2.8 | -0.4 | -3.5 | 1.7 | -9.6 | -4.8 | -10.5
-5 | -7 | -7.2 | -7.8 | 7.8 | -0.6 | -3.3 | -7.8 | -6.5 | -9.8 | 7.8 | -3.9 | 2 | 2 | 1.7 | -0.6 | 14.4 | -3.3 | 5.6 | 3.9 | 8.9 | 8.9 | 6.2 | 4.8 | -1.1 | -10.6 | -6.5 | -9.9 | 16 | 14 | 14.4 | 13.3 | 20 | 18.9 | 11.1 | 10 | 9.4 | 3.9 | -1.1 | -7.2 | 19.1 | 16.2 | -15.6 | -18.9 | -7.9 | -10.2 | -7.8 | -10 | -7.2 | -10 | -1.1 | -3.9 | 2.8 | -4.4 | 16.1 | 13.9 | 11.7 | 10 | -3.9 | -11.7 | -28 | -31 | -6.7 | -8.9 | -10.6 | -13.3 | -3.3 | -8.3 | -9.4 | -10.6 | -3.3 | -7.8 | -12.2 | -15 | -10 | -15 | -6.7 | -12.8 | -14.4 | -23.9 | 12.8 | 11.7 | -1.1 | -2.8 | -0.6 | -5 | -8.9 | -11.7 | -2.8 | -3.3 | 7.8 | 5.6 | -1.1 | -2.2 | -3.5 | -5 | -5.4 | -9.5 | -3.9 | -13.9 | -3.9 | -4.4 | 3.9 | -12.2 | 4.4 | -3.9 | 0 | -3.3 | 3.3 | -1.7 | -8.9 | -9.4 | -0.6 | -2.8 | 2.8 | 2.8 | -0.2 | -4.3 | 1 | 1 | 1.7 | 0 | 5 | 4.4 | -2.2 | -7.2 | -7.8 | -12.8 | 2 | -4 | 2.8 | 0.6 | 2.8 | 2.2 | -20 | -25.6 | 5.6 | 5.6 | 0.6 | -1.1 | -2.8 | -9.5 | 8.3 | 4.3 | -2.2 | -8.4 | 6.1 | 5.1 | 9.4 | 8.3 | 13.3 | 11.1 | -3.3 | -7.8 | -2.8 | -7.2 | 1.1 | -3.3 | 4.4 | 3.3 | -10 | -11.1 | 0.2 | -2.2 | -1.1 | -3.9 | 2.2 | -10.4 | -5.8 | -10.7
-5 | -7 | -7.2 | -7.2 | 8.3 | 0 | -4.4 | -8.9 | -7.2 | -10.6 | 7.8 | -1.7 | 2 | 2 | 1.1 | -0.9 | 10.6 | -0.6 | 5 | 3.9 | 8.9 | 8.9 | 6 | 4.9 | -2.8 | -11.1 | -7.2 | -11.1 | 16 | 14 | 14.2 | 13.1 | 19.8 | 18.7 | 11.7 | 10 | 9.4 | 2.8 | -1.7 | -7.8 | 18.9 | 16.1 | -16.1 | -19.4 | -7.2 | -10 | -7.8 | -10.6 | -7.4 | -9.5 | -1.7 | -4.4 | 2.4 | -3.8 | 15.6 | 13.3 | 12.2 | 10.6 | -4.4 | -11.7 | -28 | -31 | -6.7 | -8.9 | -10.4 | -13.3 | -3.3 | -8.3 | -10.5 | -11.7 | -3.3 | -7.1 | -12.2 | -15 | -10 | -15 | -7.8 | -12.8 | -15.6 | -25 | 12.2 | 9.4 | 0.6 | -2.8 | -0.6 | -4.4 | -7.8 | -11.1 | -2.8 | -3.3 | 7.8 | 5.1 | -1.7 | -2.8 | -3.2 | -4.7 | -5.7 | -9.8 | -3.9 | -15 | -3 | -4.1 | 3.9 | -12.2 | 4.4 | -3.9 | 0 | -2.8 | 2.6 | -1.7 | -9.3 | -9.8 | -0.6 | -3.9 | 3.3 | 2.8 | -0.9 | -5 | 2 | 0 | 1.9 | 0.1 | 5 | 4.4 | -2.8 | -7.8 | -7.8 | -12.8 | 2 | -4 | 1.7 | 0 | 2.8 | 2.8 | -20.6 | -26.1 | 6 | 5.4 | -0.6 | -2.2 | -3.9 | -9.8 | 8.3 | 3.6 | -2.8 | -9.4 | 6.1 | 5.1 | 9.4 | 7.8 | 12.2 | 10.6 | -3.3 | -7.2 | -4.4 | -7.2 | 1.7 | -2.8 | 4.4 | 3.3 | -9.4 | -10.6 | 0.4 | -1.7 | -1.5 | -4 | 2.8 | -13.3 | -6.7 | -11.7
-3 | -7 | -6.7 | -7.2 | 7.8 | 0 | -4.4 | -8.3 | -7.4 | -10.4 | 7.2 | -0.6 | 2 | 2 | 0.6 | -1 | 10.6 | -1.1 | 5 | 3.3 | 7.8 | 7.8 | 5.9 | 5.1 | -3.3 | -11.7 | -6.7 | -9.8 | 16 | 14 | 14.1 | 13 | 19.6 | 18.5 | 11.1 | 9.4 | 9.4 | 1.1 | -2.2 | -7.2 | 19.5 | 16.9 | -17.2 | -20.6 | -7 | -9.4 | -8.3 | -10.6 | -7.6 | -9.3 | -1.1 | -4.4 | 2.1 | -3.9 | 16.1 | 13.9 | 13.9 | 11.1 | -5 | -11.7 | -28 | -31 | -7.2 | -8.9 | -10.2 | -13.7 | -4.4 | -6.7 | -11.7 | -13 | -3.3 | -7.1 | -12.2 | -15 | -9.4 | -15 | -9.4 | -16.1 | -16.1 | -24.4 | 12.8 | 8.3 | 1.1 | -2.2 | 1.7 | -3.3 | -7.8 | -11.7 | -2.8 | -3.3 | 7.8 | 4.6 | -1.7 | -2.2 | -2.8 | -4.4 | -6.1 | -10.6 | -3.9 | -13.9 | -2 | -3.7 | 4.4 | -11.7 | 5 | -3.9 | -0.6 | -3.9 | 1.8 | -2.1 | -9.6 | -10.1 | -0.6 | -4.4 | 4.4 | 3.9 | -1.7 | -6.1 | 1 | 0 | 2 | -0.1 | 5 | 3.9 | -2.2 | -7.8 | -7.8 | -12.8 | 0 | -1 | 2.2 | 0.6 | 2.8 | 2.2 | -21.1 | -26.1 | 6.3 | 5.3 | -0.6 | -1.7 | -5 | -10.6 | 8.3 | 2.8 | -2.1 | -8.7 | 6.1 | 5 | 9.4 | 7.8 | 12.8 | 11.1 | -5.6 | -7.8 | -4.4 | -7.2 | 1.7 | -2.8 | 5 | 3.3 | -9.4 | -11.1 | 0.6 | -1.7 | -1.8 | -4.3 | 3.5 | -11.9 | -6.5 | -11.6
-5 | -8 | -6.7 | -6.7 | 7.8 | 1.7 | -5 | -8.3 | -7.6 | -10.6 | 6.1 | 0 | 3 | 2 | 0 | -1.7 | 9.4 | 0.6 | 3.9 | 2.8 | 8.9 | 8.9 | 5.8 | 5.2 | -5 | -11.7 | -6.1 | -8.8 | 16 | 13 | 13.9 | 12.8 | 19.4 | 18.3 | 10.6 | 8.9 | 8.9 | 2.2 | -2.2 | -7.2 | 20 | 17.6 | -17.8 | -21.7 | -6.9 | -9.3 | -8.3 | -10 | -7.8 | -9.4 | -0.6 | -4.4 | 1.7 | -4.4 | 16.7 | 14.4 | 15 | 11.1 | -5 | -11.7 | -29 | -32 | -6.7 | -8.9 | -10 | -14.4 | -4.4 | -6.1 | -12.8 | -14.4 | -3.3 | -7.8 | -12.2 | -15 | -10 | -14.4 | -10.6 | -18.3 | -16.1 | -25 | 12.8 | 7.8 | 0.6 | -2.2 | 1.7 | -2.8 | -7.2 | -11.1 | -2.8 | -3.9 | 7.8 | 3.9 | -1.1 | -2.2 | -2.8 | -4.3 | -5.4 | -9.8 | -3.3 | -13.9 | -1.1 | -3.9 | 1.7 | -12.8 | 5 | -3.9 | -2.8 | -3.9 | 1.1 | -2.8 | -10 | -10.6 | -0.6 | -4.4 | 5.6 | 5.6 | -2.8 | -7 | 1 | -1 | 2.2 | 0 | 5 | 3.9 | -2.8 | -7.8 | -8.3 | -12.8 | 0 | 0 | 2.8 | 1.1 | 2.8 | 2.8 | -21.7 | -26.7 | 6.7 | 5 | -1.1 | -2.2 | -5.2 | -9.8 | 7.2 | 2.1 | -1.3 | -8.7 | 5.5 | 4.5 | 8.3 | 6.1 | 13.3 | 11.7 | -5 | -7.8 | -4.4 | -7.8 | 1.7 | -2.8 | 4.4 | 3.3 | -7.8 | -8.9 | 0.8 | -1.3 | -2.2 | -5 | 4.3 | -12.1 | -6.3 | -12.3
-3 | -7 | -6.7 | -6.7 | 8.3 | 2.8 | -5.6 | -7.8 | -7.8 | -11.1 | 5.6 | 0.6 | 3 | 3 | 0 | -1.4 | 10 | -0.6 | 3.3 | 2.8 | 7.2 | 7.2 | 5.8 | 5.3 | -5.6 | -12.8 | -5.6 | -8.3 | 16 | 13 | 13.2 | 12 | 19.2 | 18.4 | 9.4 | 7.8 | 8.3 | 1.1 | -2.8 | -9.4 | 20.6 | 18.3 | -18.3 | -25.6 | -6.7 | -9.4 | -7.8 | -10 | -8 | -9.5 | -1.7 | -5 | 2.1 | -3.5 | 16.7 | 15.6 | 16.1 | 11.1 | -5.6 | -11.7 | -28 | -31 | -6.1 | -8.9 | -11.3 | -15.1 | -4.4 | -6.1 | -12.4 | -13.9 | -3.3 | -7.3 | -12.2 | -15 | -10 | -14.4 | -11.7 | -20 | -16.7 | -25 | 13.3 | 8.3 | 1.7 | -2.2 | 2.2 | -2.8 | -7.2 | -10 | -2.2 | -3.3 | 7.4 | 3.6 | -1.1 | -2.2 | -2.8 | -4.3 | -4.6 | -9.4 | -3.3 | -12.8 | -2.4 | -4.3 | 1.7 | -12.8 | 5.6 | -3.3 | -2.8 | -10 | 1.5 | -2.2 | -10.2 | -10.7 | -1.1 | -3.9 | 6.1 | 6.1 | -3.9 | -8.5 | 1 | -1 | 2 | -0.1 | 4.4 | 3.3 | -2.8 | -7.8 | -8.3 | -12.8 | 0 | 0 | 2.8 | 1.1 | 2.8 | 2.2 | -22.2 | -26.7 | 6.3 | 4.8 | -1.1 | -2.2 | -5.4 | -9.7 | 6.1 | 1.2 | -0.6 | -10 | 5 | 3.8 | 7.8 | 4.4 | 13.9 | 12.8 | -5.6 | -8.3 | -5.6 | -7.8 | 1.1 | -2.8 | 4.4 | 3.3 | -8.3 | -10 | 0.9 | -1.2 | -2.9 | -5.1 | 5 | -13.9 | -6.1 | -13.9
-2 | -7 | -6.1 | -6.1 | 9.4 | 3.3 | -5 | -7.8 | -7.1 | -10.4 | 5 | 0.6 | 3 | 2 | 0 | -1.4 | 8.9 | -1.1 | 2.2 | 1.7 | 7.8 | 6.7 | 5.6 | 5.5 | -5.6 | -12.8 | -6.1 | -8.5 | 16 | 13 | 12.4 | 11 | 19.1 | 18.8 | 8.9 | 5.6 | 7.8 | 1.1 | -3.3 | -9.4 | 20.8 | 17.2 | -18.9 | -25 | -6.7 | -9.1 | -8.3 | -10 | -8.1 | -9.6 | -1.1 | -4.4 | 2.4 | -3.3 | 14.4 | 14.4 | 15.6 | 11.7 | -5.6 | -11.7 | -29 | -32 | -6.1 | -8.9 | -12.6 | -16.3 | -5 | -6.1 | -12.1 | -13.5 | -3.3 | -7.5 | -12.2 | -15 | -10 | -14.4 | -12.8 | -21.7 | -16.7 | -25 | 10 | 5 | 1.1 | -1.7 | 2.8 | -2.2 | -6.7 | -8.9 | -3.3 | -4.4 | 7.1 | 3.2 | -1.7 | -2.8 | -2.8 | -4.4 | -3.9 | -10 | -6.7 | -13.3 | -3.7 | -5.1 | 1.1 | -13.3 | 6.1 | -3.3 | -3.9 | -11.1 | 1.8 | -2.2 | -10.4 | -10.9 | -1.1 | -3.9 | 7.2 | 7.2 | -5 | -10.6 | 1 | -1 | 1.9 | 0.1 | 5 | 3.9 | -2.8 | -7.2 | -8.3 | -12.8 | 0 | 0 | 3.3 | 0.6 | 2.8 | 2.8 | -22.2 | -27.2 | 6 | 4.8 | -1.1 | -2.2 | -5.6 | -10 | 5 | 0.6 | -0.2 | -8.1 | 4.4 | 3.3 | 7.2 | 2.8 | 13.9 | 12.8 | -4.4 | -7.2 | -6.1 | -7.8 | 1.1 | -2.2 | 4.4 | 3.3 | -7.8 | -9.4 | 1.1 | -1.1 | -3.7 | -5.5 | 5.6 | -12.4 | -6.8 | -13.9
-3 | -6 | -6.1 | -6.1 | 8.3 | 5.6 | -3.9 | -7.2 | -6.3 | -9.9 | 5.6 | 1.1 | 3 | 2 | 0 | -1.7 | 10.6 | -2.2 | 1.7 | 1.1 | 7.2 | 6.1 | 5.6 | 5.6 | -3.9 | -12.2 | -6.7 | -9.1 | 16 | 13 | 11.7 | 10 | 18.9 | 18.9 | 8.3 | 5.6 | 8.3 | 1.7 | -3.3 | -10 | 20.9 | 15.9 | -18.9 | -25 | -6.7 | -9.1 | -7.8 | -9.4 | -8.3 | -10 | -1.7 | -4.4 | 2.8 | -3.3 | 16.7 | 15 | 15.6 | 11.7 | -5 | -11.1 | -30 | -33 | -3.9 | -7.8 | -13.9 | -17.8 | -4.4 | -6.1 | -11.7 | -13.3 | -3.3 | -8.3 | -11.1 | -15 | -10 | -13.9 | -13.3 | -21.1 | -16.7 | -25.6 | 8.9 | 3.3 | 1.7 | -1.1 | 3.3 | -1.7 | -6.7 | -8.3 | -1.1 | -3.3 | 6.7 | 2.8 | -1.7 | -3.3 | -3 | -4.4 | -3.3 | -9 | -5.6 | -12.2 | -5 | -6.1 | 1.7 | -12.8 | 7.2 | -3.9 | -4.4 | -12.2 | 2.2 | -2.2 | -10.6 | -11.1 | -1.1 | -3.9 | 7.2 | 6.7 | -4.8 | -10.3 | 1 | -1 | 1.7 | 0 | 5 | 3.9 | -3.9 | -8.3 | -7.8 | -12.2 | 1 | 0 | 3.3 | 1.1 | 3.3 | 2.8 | -22.2 | -27.2 | 5.6 | 4.4 | -1.1 | -2.2 | -4.5 | -9 | 6.7 | 1.2 | 0.2 | -7.5 | 4.8 | 3.8 | 6.7 | 1.7 | 13.9 | 12.8 | -5 | -7.8 | -6.1 | -8.3 | 1.7 | -2.2 | 4.4 | 3.3 | -8.3 | -9.4 | 1.3 | -0.7 | -4.4 | -6.1 | 6.1 | -12.5 | -7.6 | -15.1
-4 | -7 | -5.6 | -6.1 | 8.9 | 6.1 | -2.8 | -6.7 | -5.6 | -10 | 6.1 | 1.1 | 2 | 2 | 0.9 | -0.6 | 14.4 | -3.3 | 1.1 | 1.1 | 7.8 | 6.1 | 8.9 | 7 | -3.3 | -12.8 | -7.2 | -10 | 16 | 13 | 12.1 | 9.5 | 20.9 | 19.4 | 7.8 | 3.9 | 8.9 | 1.7 | -3.3 | -9.4 | 21.1 | 14.4 | -18.9 | -25 | -6.7 | -9.4 | -7.8 | -9.4 | -6.8 | -8.5 | -3.3 | -5.6 | 4.5 | -2.3 | 15 | 13.3 | 17.2 | 11.7 | -5 | -11.7 | -31 | -33 | -3.3 | -7.2 | -12.6 | -16.3 | -3.9 | -5.6 | -10.8 | -12.3 | -3.1 | -7.6 | -10.6 | -13.3 | -9.4 | -13.9 | -14.4 | -21.7 | -16.7 | -26.7 | 8.9 | 3.3 | 2.2 | -0.6 | 3.9 | -1.1 | -7.2 | -7.8 | -1.1 | -2.8 | 6.5 | 2 | -2.2 | -3.9 | -3.1 | -4.2 | -2.8 | -8.7 | -5 | -12.2 | -4.4 | -6 | 4.4 | -11.7 | 6.7 | -3.9 | -5.6 | -13.3 | 3.5 | -2 | -10.8 | -11.3 | -1.1 | -3.9 | 6.7 | 6.7 | -4.6 | -10.8 | 0 | -4 | 1.9 | 0 | 4.4 | 3.9 | -2.8 | -7.2 | -7.8 | -12.2 | 0 | 0 | 3.3 | 0.6 | 3.3 | 3.3 | -22.8 | -27.8 | 6.1 | 4.6 | -0.6 | -1.1 | -3.3 | -8.1 | 8.3 | 1.9 | 0.6 | -7.8 | 5.2 | 4.5 | 6.7 | 1.7 | 14.4 | 13.3 | -5 | -7.8 | -3.9 | -6.1 | 1.7 | -2.2 | 5 | 3.3 | -7.8 | -9.4 | 1.5 | -0.4 | -1.5 | -3.7 | 6.7 | -14.4 | -8.3 | -17.2
-3 | -7 | -5.6 | -6.1 | 8.9 | 6.7 | -1.1 | -5.6 | -1 | -7.2 | 6.7 | 0.6 | 2 | 1 | 1.9 | 0.3 | 18.3 | -3.3 | 6.1 | 3.9 | 10 | 7.2 | 12.3 | 8.4 | 0 | -10.6 | -4.6 | -8.1 | 16 | 14 | 12.4 | 8.7 | 23 | 20 | 6.7 | 2.8 | 9.4 | 1.7 | -3.9 | -11.1 | 22.8 | 14.7 | -18.3 | -25 | -5.6 | -8.5 | -5 | -7.2 | -5.4 | -7.6 | -1.7 | -4.4 | 6.1 | -1.6 | 13.9 | 13.3 | 19.4 | 12.2 | -3.3 | -11.1 | -30 | -33 | -2.8 | -6.7 | -11.3 | -15.1 | -3.3 | -5.6 | -9.8 | -11.6 | -3 | -7.7 | -11.7 | -13.9 | -9.4 | -13.3 | -14.4 | -23.9 | -15.6 | -25.6 | 10 | 3.9 | 2.8 | 0 | 3.9 | -1.1 | -7.2 | -8.9 | 2.2 | -1.1 | 6.3 | 1.4 | -2.2 | -5 | -3.3 | -4.4 | -2.2 | -9.4 | 0 | -10.6 | -3.9 | -6.1 | 10 | -10 | 7.2 | -3.3 | -5.6 | -13.9 | 4.8 | -2.2 | -10.9 | -11.4 | -1.1 | -3.9 | 5.6 | 5.6 | -4.4 | -12.2 | 0 | -4 | 2 | -0.4 | 5 | 3.9 | -1.7 | -6.1 | -7.8 | -12.2 | 0 | 0 | 2.8 | 0 | 3.9 | 3.3 | -22.8 | -27.8 | 6.7 | 4.5 | 1.1 | -1.1 | -2.2 | -8.3 | 10 | 2.2 | 2.6 | -6.5 | 5.6 | 5 | 8.9 | 1.7 | 15.6 | 13.9 | -5 | -7.8 | -2.8 | -5.6 | 2.8 | -1.7 | 5.6 | 3.9 | -8.9 | -9.4 | 1.7 | 0 | 1.5 | -1.7 | 8.4 | -12.4 | -7.2 | -14.3
-3 | -7 | -5.6 | -6.1 | 8.9 | 7.2 | 0 | -6.7 | 3.7 | -5.6 | 8.9 | 0 | 2 | 1 | 2.8 | 1.1 | 20.6 | -2.8 | 10 | 4.4 | 10.6 | 6.1 | 15.6 | 8.9 | 2.2 | -7.8 | -2 | -6.9 | 17 | 13 | 12.8 | 7.8 | 25 | 20 | 6.1 | -0.6 | 9.4 | 1.1 | -3.3 | -10.6 | 24.4 | 14.8 | -17.8 | -23.9 | -4.4 | -7.7 | -2.2 | -6.7 | -3.9 | -6.7 | 1.7 | -3.3 | 7.8 | -1.1 | 11.1 | 7.2 | 21.7 | 13.3 | -1.1 | -10 | -27 | -31 | -1.1 | -5.6 | -10 | -14.4 | -3.9 | -5.6 | -8.9 | -11.1 | -2.8 | -8.3 | -11.7 | -13.3 | -9.4 | -13.3 | -14.4 | -24.4 | -16.1 | -26.1 | 10 | 3.9 | 4.4 | -1.1 | 3.9 | -1.1 | -6.7 | -10.6 | 3.3 | -1.1 | 6.1 | 0.6 | -2.2 | -3.9 | -3.5 | -4.6 | -0.5 | -7.3 | 1.1 | -10.6 | -3.3 | -6.7 | 11.7 | -10 | 8.3 | -2.8 | -5 | -14.4 | 6.1 | -2.8 | -11.1 | -11.7 | -0.6 | -3.9 | 5.6 | 5 | -3.3 | -10.8 | 0 | -4 | 2.2 | -0.6 | 5 | 3.9 | -0.6 | -5 | -7.2 | -12.2 | 0 | 0 | 2.8 | -0.6 | 4.4 | 3.9 | -21.1 | -26.7 | 7.2 | 4.4 | 1.1 | -1.1 | 2.4 | -5.7 | 12.8 | 2.1 | 4.7 | -6 | 8 | 6.3 | 11.1 | 0.6 | 16.1 | 15 | -3.3 | -8.3 | -0.6 | -3.9 | 3.3 | -2.2 | 6.1 | 3.3 | -7.8 | -8.3 | 1.7 | -0.1 | 4.4 | 0 | 10 | -12.4 | -6.1 | -12.7
-3 | -6 | -5.6 | -6.1 | 9.4 | 8.3 | 0.6 | -6.7 | 8.3 | -6.1 | 10 | -4.4 | 1 | 1 | 3.5 | 1.7 | 23.9 | -4.4 | 11.7 | 3.3 | 11.7 | 5.6 | 16.5 | 8.7 | 5.6 | -7.2 | 0.6 | -6.7 | 18 | 13 | 12.8 | 7.9 | 25.7 | 19.6 | 6.1 | -1.1 | 11.1 | 1.1 | -1.7 | -9.4 | 26.1 | 14.4 | -16.1 | -22.8 | -3.3 | -7.8 | 0 | -8.9 | -2 | -6 | 5 | -2.8 | 8.5 | -0.7 | 11.1 | 5.6 | 22.8 | 14.4 | -0.6 | -7.8 | -27 | -30 | -1.1 | -3.9 | -8.7 | -13.2 | -3.3 | -5.6 | -6.3 | -9.1 | -2.6 | -7.5 | -10.6 | -12.8 | -9.4 | -12.8 | -13.3 | -24.4 | -14.4 | -25.6 | 10.6 | 3.3 | 5.6 | -2.8 | 3.3 | -1.1 | -6.1 | -11.1 | 5 | 1.1 | 5.7 | 0 | -2.8 | -4.4 | -3.7 | -5.1 | 1.1 | -6.4 | 4.4 | -10 | -3.5 | -6.6 | 14.4 | -8.9 | 8.9 | -2.8 | -5 | -13.9 | 7.6 | -2.1 | -11.1 | -11.6 | 0.6 | -5.6 | 6.1 | 5 | -2.2 | -10.7 | 0 | -5 | 3.1 | -0.3 | 6.1 | 4.4 | 0.6 | -5.6 | -7.2 | -12.2 | 0 | 0 | 3.3 | -1.1 | 5 | 4.4 | -18.3 | -24.4 | 7.8 | 3.8 | 2.8 | -1.7 | 7.1 | -4.7 | 15.5 | 0.9 | 6.7 | -7.2 | 10.4 | 7.3 | 12.8 | -1.1 | 11.7 | 8.3 | -3.3 | -7.8 | 1.7 | -2.8 | 3.9 | -2.8 | 6.1 | 3.9 | -5.6 | -6.7 | 1.7 | -0.1 | 6.6 | 0 | 11.7 | -13.9 | -5 | -11.7
-3 | -5 | -5.6 | -6.1 | 10 | 8.9 | 1.7 | -6.7 | 8.9 | -5.8 | 11.1 | -5 | 2 | 1 | 4.3 | 2.3 | 25.6 | -8.9 | 13.3 | 3.3 | 13.9 | 4.4 | 17.4 | 8 | 6.7 | -7.2 | 1.7 | -5.9 | 17 | 12 | 12.8 | 7.9 | 26.5 | 19.4 | 6.7 | -1.1 | 11.7 | 1.1 | -0.6 | -10.6 | 25.9 | 15 | -15 | -22.2 | -2.8 | -7.3 | 0.6 | -7.8 | -0.2 | -5.9 | 7.8 | -2.2 | 9.3 | -0.3 | 13.3 | 4.4 | 23.9 | 14.4 | 0.6 | -6.7 | -26 | -29 | -1.1 | -2.8 | -7.4 | -12.3 | -2.8 | -5 | -3.7 | -7.5 | -2.4 | -7.3 | -9.4 | -12.2 | -8.9 | -11.7 | -12.2 | -22.8 | -12.8 | -25.6 | 10.6 | 2.8 | 7.2 | -3.3 | 2.8 | -1.1 | -5.6 | -7.8 | 5 | 1.7 | 5.4 | -0.4 | -2.8 | -4.4 | -3.9 | -5.6 | 2.8 | -6.1 | 6.7 | -11.7 | -3.7 | -6.9 | 17.2 | -9.4 | 10 | -5 | -3.9 | -15.6 | 9.1 | -1.9 | -11.1 | -11.6 | 0.6 | -5.6 | 6.1 | 5 | -1.1 | -11.7 | 0 | -5 | 4.1 | -0.1 | 6.7 | 4.4 | 1.7 | -5.6 | -7.2 | -12.8 | 0 | -1 | 4.4 | -0.6 | 5.6 | 5 | -17.2 | -23.9 | 8.3 | 3.2 | 2.8 | -1.7 | 11.7 | -5.6 | 18.3 | -1.7 | 8.2 | -6.7 | 12.8 | 8.3 | 14.4 | -1.7 | 8.3 | 3.9 | -1.1 | -7.8 | 2.2 | -3.3 | 3.3 | -2.2 | 6.7 | 4.4 | -3.9 | -5 | 1.7 | 0 | 8.9 | -0.1 | 12.4 | -12.1 | -2.8 | -8.4
-2 | -4 | -5.6 | -5.6 | 11.1 | 8.9 | 2.2 | -6.7 | 9.4 | -6.9 | 12.8 | -2.8 | 2 | 1 | 5 | 2.8 | 26.7 | -7.8 | 13.9 | 4.4 | 13.3 | 6.1 | 18.3 | 7.2 | 7.2 | -7.2 | 2.8 | -6.3 | 17 | 12 | 12.8 | 7.8 | 27.2 | 18.9 | 8.3 | -1.7 | 10.6 | 0.6 | 0.6 | -10 | 25.8 | 15.8 | -13.9 | -21.1 | -2.2 | -7.2 | 1.1 | -8.9 | 1.7 | -7.2 | 8.3 | -2.2 | 10 | 0 | 11.7 | 2.2 | 15.6 | 14.4 | 1.7 | -6.7 | -27 | -30 | -1.1 | -3.3 | -6.1 | -12.2 | -2.8 | -5.6 | -1.1 | -6.7 | -2.2 | -7.8 | -6.1 | -11.1 | -8.3 | -12.2 | -11.7 | -22.2 | -11.7 | -25 | 10.6 | 2.8 | 7.2 | -2.8 | 3.3 | -2.2 | -5 | -7.8 | 6.7 | 3.3 | 5 | -1.1 | -2.8 | -5 | -4.3 | -5.7 | 2.8 | -4.9 | 7.8 | -11.7 | -3.9 | -7.8 | 18.9 | -9.4 | 10 | -3.9 | -3.9 | -15.6 | 10.6 | -2.2 | -11.1 | -11.7 | -0.6 | -5 | 7.2 | 3.9 | -0.9 | -11 | 0 | -4 | 5 | 0 | 6.7 | 5 | 1.7 | -6.1 | -7.2 | -12.8 | 0 | -1 | 5 | -1.7 | 6.7 | 6.1 | -16.7 | -22.8 | 8.9 | 2.2 | 2.2 | -2.2 | 13 | -4.9 | 19.1 | -0.3 | 9.6 | -7.1 | 13.9 | 8.3 | 15.6 | -1.1 | 6.1 | 1.7 | -1.1 | -8.3 | 2.8 | -2.8 | 3.3 | -2.2 | 7.2 | 5 | -3.3 | -4.4 | 1.7 | -0.3 | 11.1 | -1.1 | 13.2 | -12.3 | -0.5 | -5.6
-3 | -6 | -5 | -5 | 9.4 | 6.1 | 3.3 | -6.1 | 10 | -8.9 | 12.8 | -1.7 | 4 | 2 | 5.4 | 2.9 | 25.6 | -7.2 | 15 | 5 | 13.9 | 7.2 | 17.4 | 7.2 | 6.1 | -7.8 | 3.9 | -7.8 | 17 | 12 | 13.2 | 7.7 | 27.4 | 18.7 | 9.4 | -1.7 | 11.1 | 1.1 | 1.7 | -10 | 25.6 | 16.1 | -12.8 | -20 | -1.7 | -8.3 | 1.1 | -8.3 | 2.1 | -6.2 | 9.4 | -1.1 | 10 | 0 | 12.2 | 2.8 | 14.4 | 14.4 | 2.2 | -5.6 | -26 | -30 | -1.7 | -3.9 | -6.5 | -12.1 | -2.8 | -5 | -1.3 | -6 | -2 | -7.1 | -6.7 | -11.1 | -8.3 | -12.2 | -11.1 | -20.6 | -11.7 | -25 | 10.6 | 2.8 | 8.3 | -2.8 | 2.2 | -1.1 | -4.4 | -7.2 | 7.8 | 3.9 | 4.4 | -1 | -2.2 | -3.9 | -4.6 | -5.7 | 2.8 | -4.7 | 8.3 | -12.8 | -4.5 | -7.5 | 18.3 | -8.3 | 10 | -3.3 | -3.3 | -16.1 | 10.8 | -2 | -10.7 | -11.2 | -1.1 | -6.7 | 6.7 | 2.8 | -0.8 | -11.7 | 0 | -3 | 5.2 | -0.2 | 8.3 | 5 | 1.7 | -6.1 | -7.2 | -13.3 | 0 | -1 | 6.1 | -2.2 | 7.2 | 7.2 | -15.6 | -21.7 | 9.1 | 2 | 1.7 | -1.7 | 14.3 | -5.8 | 19.8 | 0.3 | 11.1 | -9.4 | 15 | 8.5 | 16.1 | -1.7 | 5.6 | 0 | -1.7 | -7.8 | 2.8 | -2.2 | 3.3 | -2.2 | 8.3 | 5.6 | -3.3 | -5 | 1.7 | -0.6 | 11.3 | -1.3 | 13.9 | -13.3 | 1.7 | -3.9
-6 | -8 | -5 | -5 | 8.9 | 3.9 | 2.8 | -6.1 | 8.7 | -7.8 | 13.9 | -2.2 | 3 | 2 | 5.7 | 2.7 | 21.1 | 3.3 | 13.9 | 3.9 | 14.4 | 6.7 | 16.5 | 6.6 | 0.6 | -6.7 | 3.7 | -6.6 | 16 | 12 | 13.5 | 7.5 | 27.6 | 18.3 | 9.4 | -2.2 | 11.1 | 1.1 | 1.1 | -11.1 | 25.2 | 15.6 | -12.8 | -19.4 | -2.1 | -7.5 | 1.7 | -8.3 | 2.4 | -5.9 | 10 | -1.7 | 10 | 0 | 12.2 | 3.3 | 13.9 | 13.9 | 3.3 | -7.2 | -26 | -31 | -1.1 | -3.3 | -6.8 | -12.6 | -4.4 | -6.7 | -1.5 | -6 | -1.9 | -7.1 | -7.2 | -11.7 | -8.3 | -12.2 | -10.6 | -22.8 | -11.1 | -24.4 | 11.1 | 2.2 | 8.3 | -2.8 | 2.2 | -1.1 | -4.4 | -8.3 | 8.9 | 3.9 | 3.9 | -1.3 | -1.7 | -4.4 | -5 | -6.1 | 2.8 | -5 | 9.4 | -12.8 | -5 | -7.7 | 19.4 | -9.4 | 7.2 | -3.9 | -3.3 | -17.2 | 10.9 | -2.2 | -10.4 | -10.9 | -1.7 | -6.7 | 5.6 | 2.8 | -0.6 | -13.9 | 1 | -2 | 5.4 | -0.2 | 6.7 | 3.3 | 1.7 | -5 | -6.1 | -13.9 | 0 | -2 | 6.1 | -2.2 | 7.2 | 7.2 | -15.6 | -22.2 | 9.2 | 1.4 | 1.7 | -2.2 | 15.6 | -7.2 | 20.6 | 1.1 | 10.2 | -8 | 16.1 | 8.3 | 16.7 | -1.7 | 4.4 | -1.7 | -2.8 | -8.9 | 2.8 | -2.2 | 3.3 | -2.2 | 8.3 | 5.6 | -4.4 | -5.6 | 1.7 | -1.1 | 11.5 | -1.4 | 11.1 | -11 | 0.8 | -4.6
-9 | -11 | -5 | -5.6 | 6.7 | 2.2 | 2.8 | -6.1 | 7.4 | -8.4 | 13.9 | -3.3 | 4 | 2 | 6.1 | 2.8 | 21.1 | 4.4 | 14.4 | 4.4 | 15 | 6.1 | 15.6 | 6.1 | 0.6 | -6.7 | 3.5 | -6.5 | 16 | 12 | 13.9 | 7.2 | 27.8 | 18.3 | 9.4 | -2.2 | 10.6 | 0 | 1.1 | -12.8 | 24.8 | 15.2 | -13.3 | -19.4 | -2.4 | -7.6 | 0.6 | -8.3 | 2.8 | -6.7 | 9.4 | -2.2 | 10 | 0 | 11.7 | 3.3 | 11.7 | 10.6 | 3.3 | -6.1 | -26 | -31 | -1.1 | -3.3 | -7.2 | -13.9 | -4.4 | -6.1 | -1.7 | -6.7 | -1.7 | -7.8 | -8.9 | -12.8 | -8.9 | -12.8 | -11.7 | -21.7 | -12.2 | -24.4 | 10 | 2.2 | 8.3 | -2.8 | 2.2 | -1.7 | -6.1 | -8.3 | 9.4 | 3.9 | 3.3 | -1.7 | -1.7 | -5.6 | -5.2 | -6.4 | 2.6 | -4.3 | 8.3 | -12.8 | -5.6 | -8.3 | 18.9 | -10 | 6.1 | -4.4 | -3.9 | -15.6 | 11.1 | -2.8 | -10 | -10.6 | -2.2 | -6.7 | 4.4 | 2.2 | -2.3 | -12.8 | 0 | -4 | 5.6 | -0.6 | 5.6 | 3.9 | 1.7 | -5 | -6.1 | -15 | 0 | -2 | 6.7 | -2.2 | 7.2 | 7.2 | -16.1 | -22.8 | 9.4 | 1.1 | 1.7 | -3.9 | 13 | -4.9 | 18.7 | 4.5 | 9.2 | -7.4 | 14.4 | 7.5 | 16.7 | -1.7 | 3.9 | -3.9 | -2.8 | -8.3 | 2.2 | -1.1 | 3.3 | -2.2 | 7.2 | 5 | -3.9 | -5.6 | 1.5 | -0.9 | 11.7 | -2.2 | 8.4 | -10.8 | -0.2 | -6.1
-8 | -11 | -4.4 | -6.1 | 4.4 | -0.6 | 2.2 | -5.6 | 6.1 | -10 | 13.3 | -2.8 | 1 | 1 | 4.8 | 1.8 | 18.3 | 6.7 | 12.8 | 4.4 | 13.3 | 6.1 | 13.7 | 5.9 | 1.1 | -6.7 | 3.3 | -7.2 | 15 | 12 | 13.5 | 6.4 | 26.7 | 19.3 | 8.3 | -1.7 | 9.4 | 0 | 1.1 | -13.3 | 24.4 | 14.4 | -13.9 | -19.4 | -2.8 | -8.3 | -0.6 | -7.8 | 2.2 | -5.7 | 7.2 | -1.1 | 8.7 | -0.1 | 11.1 | 2.2 | 10 | 9.4 | 2.8 | -5 | -28 | -31 | -0.6 | -2.8 | -7.9 | -13.3 | -4.4 | -7.2 | -3.2 | -6.9 | -3.2 | -7.7 | -11.7 | -15.6 | -8.3 | -12.8 | -12.8 | -20.6 | -13.3 | -24.4 | 10 | 1.7 | 7.2 | -3.3 | 2.2 | -1.7 | -7.2 | -8.9 | 7.8 | 3.3 | 3.1 | -1.8 | -2.2 | -6.7 | -5.4 | -7 | 2.4 | -4.4 | 5 | -13.3 | -6.7 | -9.1 | 15.6 | -13.3 | 5.6 | -5 | -4.4 | -15.6 | 10.7 | -2.7 | -9.4 | -10.3 | -3.3 | -8.9 | 4.4 | 2.2 | -3.9 | -13.2 | 0 | -4 | 3.9 | -1.3 | 4.4 | 2.8 | 1.7 | -3.9 | -6.7 | -15.6 | -1 | -6 | 6.1 | -3.3 | 7.8 | 7.8 | -18.3 | -24.4 | 8.1 | 0.8 | 0.6 | -5 | 10.4 | -4.6 | 16.9 | 6.2 | 8.3 | -8.3 | 12.8 | 6.6 | 13.3 | 0.6 | 3.3 | -5 | -2.8 | -8.3 | 2.2 | -1.1 | 3.9 | -2.8 | 7.8 | 5 | -4.4 | -5.6 | 1.3 | -1 | 11.1 | -1.7 | 5.6 | -12.8 | -1.1 | -8.3
-8 | -10 | -4.4 | -6.1 | 3.3 | -0.6 | 1.7 | -6.1 | 3.1 | -9.1 | 11.7 | -3.9 | 1 | 1 | 3.5 | 0.9 | 17.8 | 4.4 | 10 | 5 | 12.2 | 8.3 | 11.9 | 5.3 | 0.6 | -7.2 | 2.2 | -6.6 | 15 | 11 | 13.2 | 5.4 | 25.5 | 19.9 | 5.6 | -1.1 | 6.7 | 0.6 | 0 | -13.9 | 22.9 | 14.8 | -15 | -20 | -2.8 | -7.8 | 0 | -7.8 | 1.7 | -5.4 | 3.9 | -1.7 | 7.4 | -0.3 | 9.4 | 2.8 | 10 | 8.3 | 2.8 | -4.4 | -28 | -31 | -0.6 | -2.2 | -8.7 | -13.7 | -4.4 | -7.2 | -4.6 | -7.6 | -4.6 | -8.2 | -12.2 | -16.1 | -8.3 | -12.8 | -13.3 | -21.1 | -13.9 | -24.4 | 7.8 | 3.9 | 2.8 | -2.8 | 1.7 | -1.7 | -7.8 | -11.7 | 6.7 | 3.3 | 3 | -2 | -2.2 | -6.7 | -5.6 | -7.8 | 2.2 | -5 | 2.2 | -13.9 | -7.8 | -10.2 | 10.6 | -13.3 | 5 | -5.6 | -5 | -14.4 | 10.4 | -2.6 | -8.9 | -10.3 | -3.9 | -8.9 | 3.3 | 2.2 | -5.6 | -15 | -1 | -1 | 2.3 | -2 | 4.4 | 2.8 | 1.7 | -2.2 | -7.2 | -15.6 | -2 | -7 | 4.4 | -3.3 | 7.8 | 7.8 | -21.1 | -25.6 | 6.9 | 0.5 | -0.6 | -5.6 | 7.8 | -5 | 15 | 7.2 | 6.6 | -6.6 | 11.1 | 5.6 | 8.9 | 4.4 | 2.8 | -6.7 | -2.8 | -7.8 | 1.7 | -1.7 | 4.4 | -2.2 | 6.7 | 3.3 | -3.9 | -5.6 | 1.1 | -1.1 | 10.6 | -1.8 | 4.8 | -10.5 | -3 | -8.7
-9 | -12 | -3.9 | -6.1 | 2.2 | -2.2 | 1.7 | -5.6 | 0.2 | -9.7 | 11.1 | -2.8 | 1 | 0 | 2.2 | 0 | 17.8 | 4.4 | 8.9 | 4.4 | 12.2 | 7.8 | 10 | 4.4 | 1.7 | -7.2 | 1.1 | -7 | 14 | 11 | 12.8 | 4.4 | 24.4 | 20.6 | 3.9 | -1.1 | 5.6 | 1.1 | -0.6 | -13.9 | 21.5 | 15.1 | -15.6 | -21.1 | -2.8 | -8 | 0 | -7.2 | 1.1 | -6.1 | 3.9 | -1.7 | 6.1 | -0.6 | 8.9 | 1.1 | 9.4 | 7.2 | 3.3 | -3.3 | -28 | -31 | 0 | -1.7 | -9.4 | -14.4 | -5 | -7.2 | -6.1 | -8.9 | -6.1 | -9.4 | -12.2 | -15 | -8.3 | -12.8 | -13.9 | -21.7 | -13.9 | -24.4 | 6.1 | 3.9 | 0.6 | -2.2 | 1.7 | -1.7 | -9.4 | -9.4 | 6.1 | 2.8 | 2.8 | -2.8 | -3.3 | -8.3 | -5.8 | -7.8 | 2 | -4.4 | 1.7 | -13.3 | -8.9 | -11.7 | 11.1 | -13.3 | 3.9 | -5.6 | -6.1 | -12.8 | 10 | -3.3 | -8.3 | -10.6 | -4.4 | -10 | 3.9 | 1.7 | -6.1 | -13.9 | -1 | -1 | 0.6 | -3.3 | 4.4 | 3.3 | 1.7 | -1.7 | -7.2 | -15 | -3 | -9 | 3.3 | -3.3 | 8.3 | 8.3 | -22.2 | -27.2 | 5.6 | 0 | -1.1 | -6.1 | 7.6 | -4.8 | 13.5 | 7.1 | 5 | -6.1 | 10 | 5.6 | 7.2 | 3.9 | 1.7 | -8.3 | -2.8 | -7.2 | 1.1 | -2.2 | 4.4 | -2.2 | 7.2 | 2.8 | -3.9 | -5.6 | 1.1 | -0.9 | 10 | -2.2 | 4.1 | -10.3 | -4.8 | -9.8
-8 | -11 | -3.3 | -6.1 | 1.7 | -3.3 | 1.7 | -5 | -2.8 | -12.2 | 10 | -2.2 | 1 | 0 | 1.8 | -0.4 | 17.2 | 2.8 | 7.8 | 5 | 11.7 | 5.6 | 10 | 4.4 | 0.6 | -5 | 0 | -8.3 | 13 | 11 | 12.2 | 4.2 | 23.9 | 20.3 | 2.8 | -1.1 | 6.1 | 1.1 | -1.7 | -12.2 | 20 | 15 | -16.1 | -21.7 | -2.8 | -8.9 | -1.1 | -5.6 | 0.9 | -5.5 | 3.9 | -1.1 | 5.7 | -0.7 | 7.8 | -0.6 | 8.9 | 6.1 | 3.9 | -2.2 | -30 | -35 | 0.6 | -1.1 | -9.4 | -13.7 | -5 | -7.2 | -7.4 | -9.5 | -7 | -9.8 | -12.2 | -15 | -8.3 | -12.2 | -14.4 | -22.8 | -14.4 | -24.4 | 5.6 | 5 | -1.1 | -2.8 | 1.7 | -2.2 | -12.8 | -12.8 | 5.6 | 2.8 | 2.8 | -2.6 | -4.4 | -8.9 | -5.9 | -8.2 | 1.9 | -4.5 | -0.6 | -12.2 | -9.8 | -12 | 8.3 | -13.9 | 3.9 | -6.7 | -5 | -12.8 | 9.6 | -2.4 | -8.5 | -10.7 | -5 | -10 | 3.3 | 1.7 | -6.7 | -14 | -1 | -1 | 0 | -2.5 | 4.4 | 3.3 | 1.7 | -1.1 | -7.8 | -14.4 | -5 | -10 | 2.8 | -3.9 | 8.3 | 8.3 | -22.8 | -27.8 | 4.1 | 0 | -2.2 | -7.8 | 7.4 | -5.3 | 12.1 | 6.6 | 3.3 | -6.7 | 8.9 | 5.3 | 6.1 | 3.9 | 0 | -9.4 | -2.8 | -8.9 | -0.6 | -2.8 | 5 | -2.2 | 6.1 | 2.2 | -6.1 | -7.2 | 1.1 | -0.7 | 8.9 | -1.3 | 3.3 | -11.1 | -6.7 | -11.7
-10 | -11 | -2.8 | -6.1 | 1.7 | -2.8 | 1.1 | -4.4 | -3.3 | -11.3 | 9.4 | -1.7 | 1 | 0 | 1.5 | -0.7 | 18.9 | -2.8 | 7.2 | 5 | 9.4 | 5 | 10 | 4.2 | 0.6 | -5.6 | -1.3 | -8.1 | 14 | 11 | 11.7 | 3.7 | 23.3 | 19.7 | 2.8 | -1.1 | 5 | 1.1 | -1.7 | -12.8 | 18.9 | 15 | -17.8 | -23.3 | -3.2 | -7.4 | -1.7 | -5.6 | 0.8 | -5.6 | 3.9 | -0.6 | 5.4 | -0.8 | 7.8 | -0.6 | 8.3 | 5 | 4.4 | -1.1 | -29 | -32 | 0.6 | -1.1 | -9.4 | -13.5 | -5 | -6.7 | -8.7 | -10.4 | -8 | -11 | -11.1 | -13.9 | -8.3 | -11.7 | -15 | -23.9 | -14.4 | -24.4 | 5.6 | 4.4 | -0.6 | -3.3 | 1.7 | -2.2 | -13.9 | -13.9 | 5 | 2.2 | 2.8 | -2.6 | -5 | -9.4 | -6.1 | -8.9 | 1.7 | -5 | -0.6 | -11.1 | -10.8 | -12.9 | 6.7 | -13.9 | 3.9 | -6.1 | -3.9 | -12.2 | 9.3 | -1.8 | -8.7 | -11.4 | -5 | -11.7 | 3.3 | 1.7 | -7.2 | -15 | -2 | -4 | -0.5 | -2.3 | 4.4 | 2.8 | 1.7 | -1.1 | -7.8 | -13.9 | -5 | -11 | 2.2 | -3.9 | 8.9 | 8.9 | -23.9 | -28.9 | 2.6 | -0.3 | -2.8 | -8.9 | 7.2 | -6.7 | 10.6 | 6.1 | 2 | -5.6 | 7.8 | 5 | 6.7 | 4.4 | -0.6 | -9.4 | -2.8 | -8.3 | -1.1 | -3.3 | 5.6 | -1.7 | 5.6 | 1.7 | -5.6 | -6.7 | 1.1 | -0.6 | 7.8 | -1 | 1.1 | -9.8 | -6.9 | -11.3
-13 | -15 | -2.8 | -6.1 | 1.7 | -3.3 | 1.1 | -4.4 | -3.9 | -11.4 | 8.9 | 0 | 0 | 0 | 1.1 | -1.1 | 16.7 | 0 | 7.2 | 5 | 7.8 | 5 | 10 | 3.9 | 0.6 | -5.6 | -2.6 | -8.9 | 13 | 11 | 11.1 | 3.3 | 22.8 | 19.4 | 2.2 | -1.1 | 4.4 | 0.6 | -2.8 | -13.3 | 17.8 | 14.7 | -17.8 | -23.3 | -3.5 | -6.4 | 0.6 | -4.4 | 0.6 | -6.7 | 3.3 | -0.6 | 5 | -1.1 | 7.2 | -0.6 | 7.2 | 2.8 | 5 | -0.6 | -30 | -36 | 1.1 | -0.6 | -9.4 | -13.9 | -5 | -7.8 | -10 | -11.7 | -8.9 | -12.2 | -11.1 | -13.9 | -8.3 | -11.1 | -15.6 | -23.3 | -15 | -24.4 | 4.4 | 4.4 | 0.6 | -2.8 | 1.1 | -1.7 | -15.6 | -16.1 | 3.9 | 1.1 | 2.8 | -3.3 | -5.6 | -10 | -6.7 | -9.1 | 1.5 | -4.6 | -3.3 | -11.7 | -11.7 | -13.9 | 6.1 | -13.9 | 3.9 | -5.6 | -3.9 | -11.1 | 8.9 | -1.7 | -8.9 | -12.2 | -6.1 | -10.6 | 2.8 | 0.6 | -7.8 | -14.5 | -2 | -7 | -1.1 | -2.2 | 4.4 | 2.8 | 1.7 | -0.6 | -8.3 | -13.9 | -6 | -12 | 1.1 | -3.9 | 9.4 | 9.4 | -25 | -29.4 | 1.1 | -0.6 | -3.3 | -8.9 | 7.8 | -5.6 | 10.4 | 6.6 | 0.7 | -5.5 | 9.5 | 7 | 10 | 2.8 | -1.1 | -10 | -3.3 | -8.9 | -1.7 | -3.9 | 5.6 | -2.2 | 5 | 1.7 | -6.1 | -7.8 | 1.1 | -0.6 | 6.7 | -1.1 | -1.1 | -9.9 | -7 | -11.4
-13 | -15 | -2.2 | -5.6 | 0.6 | -4.4 | 2.2 | -4.4 | -4.4 | -12.8 | 7.8 | -0.6 | 1 | 0 | 0.9 | -1.2 | 16.7 | -0.6 | 7.2 | 5 | 7.8 | 4.4 | 9.4 | 3.5 | 0 | -5.6 | -3.9 | -10.6 | 13 | 10 | 11.3 | 4.3 | 22.1 | 19.3 | 2.8 | -1.1 | 3.3 | 0.6 | -2.8 | -13.3 | 16.7 | 14.4 | -18.3 | -23.9 | -3.9 | -6.1 | 1.1 | -5 | 0.2 | -4.3 | -2.2 | -3.9 | 5.7 | -0.7 | 6.1 | -1.1 | 6.7 | 2.2 | 5 | 0.6 | -30 | -35 | -2.2 | -2.2 | -10 | -14 | -5 | -8.3 | -11.3 | -12.7 | -9.6 | -11.8 | -11.1 | -13.3 | -8.3 | -10.6 | -16.1 | -23.9 | -15 | -23.9 | 3.9 | 3.9 | 0.6 | -2.8 | 1.1 | -1.7 | -12.2 | -12.8 | 2.8 | -0.6 | 2.6 | -2.6 | -6.1 | -10.6 | -7.2 | -9.6 | 1.3 | -4.8 | -2.8 | -10.6 | -11.3 | -13.1 | 6.1 | -13.3 | 0 | -5.6 | -4.4 | -10 | 8.5 | 0.2 | -9.6 | -12 | -7.2 | -10.6 | 2.2 | 1.1 | -8.3 | -14.9 | -2 | -7 | -1.8 | -3.1 | 4.4 | 3.3 | 1.7 | -0.6 | -8.3 | -13.9 | -7 | -13 | 1.1 | -4.4 | 10 | 10 | -23.9 | -28.9 | 0.4 | -0.8 | -3.9 | -10 | 8.3 | -5.9 | 10.2 | 6.9 | -0.6 | -6.1 | 11.1 | 8.7 | 7.2 | 3.3 | -1.1 | -10.6 | -3.9 | -7.2 | -1.7 | -3.9 | 6.1 | -2.2 | 4.4 | 1.1 | -6.7 | -8.3 | 1.1 | -0.6 | 6.5 | -0.8 | -3.3 | -11.7 | -7.2 | -12.2
-12 | -13 | -2.2 | -3.9 | 0 | -3.9 | 1.1 | -4.4 | -6.1 | -12.3 | 7.2 | 0.6 | 1 | 0 | 0.8 | -1.3 | 12.8 | 0.6 | 6.7 | 5 | 7.2 | 4.4 | 7 | 2.8 | -1.1 | -5.6 | -4.8 | -10.1 | 13 | 10 | 11.5 | 5.4 | 21.3 | 19.1 | 2.2 | -2.2 | 2.8 | -0.6 | -3.3 | -13.3 | 16.7 | 14.6 | -18.9 | -24.4 | -3.5 | -5.8 | 0.6 | -3.3 | -0.2 | -3 | -2.8 | -5.6 | 6.5 | -0.6 | 5 | -2.2 | 6.1 | 2.2 | 5.6 | 1.1 | -30 | -33 | -2.8 | -2.8 | -10.5 | -14.6 | -6.1 | -9.4 | -12.6 | -14.1 | -10.4 | -12 | -10.6 | -12.8 | -8.3 | -10 | -16.1 | -23.9 | -15.6 | -23.9 | 4.4 | 4.4 | 1.1 | -2.8 | 1.1 | -2.2 | -12.8 | -13.3 | 1.7 | -1.1 | 2.4 | -2.6 | -7.2 | -11.1 | -7.8 | -10.6 | 1.1 | -5.6 | -4.4 | -11.1 | -11 | -12.5 | 5 | -13.9 | -2.8 | -6.1 | -3.9 | -10 | 8.2 | 1.6 | -10.4 | -12.3 | -7.2 | -11.7 | 2.8 | 1.7 | -8.9 | -16.1 | -4 | -8 | -2.6 | -4.2 | 4.4 | 2.8 | 1.7 | -0.6 | -8.3 | -13.9 | -9 | -15 | 0.6 | -5 | 11.1 | 11.1 | -23.3 | -28.3 | -0.4 | -1.3 | -4.4 | -10.6 | 8.9 | -6.7 | 10 | 7.2 | -1.1 | -5.5 | 12.8 | 10.6 | 6.1 | 4.4 | -1.1 | -11.7 | -3.9 | -7.8 | -3.3 | -5 | 6.1 | -2.2 | 3.3 | 1.7 | -7.2 | -8.9 | 1.1 | -0.6 | 6.3 | -0.6 | -3.5 | -10.4 | -7.4 | -11.8
-11 | -12 | -1.7 | -3.3 | 0 | -5 | 0 | -5 | -7.7 | -13.1 | 6.7 | 0 | 1 | 0 | 0.6 | -1.7 | 12.8 | 0.6 | 6.1 | 5 | 6.7 | 3.9 | 6.1 | 2.6 | -1.1 | -5.6 | -5.8 | -10.7 | 13 | 10 | 11.7 | 6.1 | 20.6 | 18.9 | -1.7 | -2.2 | 2.8 | -2.2 | -3.3 | -13.3 | 16.7 | 14.6 | -18.9 | -24.4 | -3.2 | -6.1 | 0.6 | -2.8 | -0.6 | -2.2 | -4.4 | -6.1 | 7.2 | -0.6 | 3.9 | -3.3 | 5.6 | 1.1 | 5 | 1.1 | -30 | -33 | -3.3 | -3.7 | -11.1 | -15.6 | -7.8 | -10 | -13.9 | -15.6 | -11.1 | -12.2 | -10 | -12.2 | -7.8 | -10 | -16.1 | -23.9 | -15.6 | -23.9 | 4.4 | 4.4 | 1.1 | -2.8 | 1.7 | -2.2 | -13.9 | -14.4 | 1.1 | -1.7 | 2.2 | -2.8 | -7.2 | -11.7 | -8.3 | -10.7 | 1.1 | -4.6 | -5.6 | -11.1 | -10.6 | -12.2 | 3.9 | -13.3 | 0.6 | -5 | -3.9 | -7.8 | 7.8 | 2.8 | -11.1 | -12.8 | -7.8 | -11.7 | 2.8 | 1.1 | -9.8 | -15.4 | -7 | -10 | -3.3 | -5.6 | 5 | 3.3 | 1.7 | -0.6 | -8.9 | -13.9 | -10 | -15 | 0 | -5 | 12.2 | 12.2 | -23.3 | -28.3 | -1.1 | -1.7 | -5 | -10.6 | 8.7 | -5.6 | 11.3 | 8.7 | -1.7 | -5.6 | 11.5 | 9.4 | 5.6 | 4.4 | -1.1 | -12.8 | -3.9 | -8.3 | -2.2 | -3.9 | 5.6 | -2.2 | 2.8 | 1.1 | -6.1 | -7.8 | 1.1 | -0.4 | 6.1 | -0.6 | -3.7 | -10 | -7.6 | -12
-12 | -14 | -1.7 | -2.8 | -0.6 | -5.6 | -1.1 | -5 | -9.4 | -14.4 | 6.1 | 1.1 | 1 | 0 | 0.4 | -1.7 | 11.1 | 1.1 | 6.7 | 5 | 7.8 | 7.2 | 4.7 | 2.2 | -1.7 | -6.1 | -6.7 | -11.7 | 12 | 9 | 9.8 | 5.4 | 20.2 | 18.7 | -2.2 | -3.9 | 2.2 | -3.9 | -3.9 | -12.8 | 16.7 | 14.4 | -19.4 | -25 | -2.8 | -6.7 | 0.6 | -2.8 | -0.4 | -1.7 | -5.6 | -6.7 | 7.2 | -0.2 | 3.3 | -3.3 | 5.6 | 1.1 | 3.9 | 1.1 | -31 | -34 | -4.4 | -4.7 | -9.8 | -14.4 | -9.4 | -10.6 | -14.3 | -15.9 | -11.1 | -12.4 | -9.4 | -11.1 | -7.8 | -10 | -16.7 | -23.3 | -16.1 | -23.9 | 4.4 | 3.9 | 1.1 | -2.8 | 1.7 | -2.2 | -15 | -15 | 0 | -2.2 | 0.4 | -3.1 | -8.3 | -12.2 | -8.9 | -11.4 | 1.1 | -4.2 | -6.1 | -11.1 | -12.1 | -13.8 | 3.9 | -13.9 | -0.6 | -5.6 | -4.4 | -6.7 | 8 | 1.8 | -11.3 | -12.6 | -8.3 | -11.7 | 1.1 | -0.6 | -10.8 | -15.9 | -9 | -13 | -3.5 | -5.4 | 5.6 | 3.3 | 0 | -1.7 | -8.9 | -13.9 | -10 | -16 | -0.6 | -5.6 | 16.7 | 16.7 | -26.1 | -31.7 | -0.9 | -1.4 | -5 | -11.7 | 8.5 | -5.4 | 12.6 | 10.4 | -2.2 | -6.1 | 10.2 | 8.3 | 5 | 4.4 | -1.1 | -12.8 | -3.3 | -7.8 | -0.6 | -2.2 | 5.6 | -1.7 | 2.2 | 1.1 | -5 | -6.7 | 1.1 | -0.2 | 5.9 | -0.7 | -3.9 | -10.6 | -7.8 | -12.8
-10 | -11 | -2.2 | -3.3 | -1.1 | -6.7 | -1.1 | -5 | -10.2 | -14.6 | 5 | 1.7 | 1 | 1 | 0.2 | -2.1 | 10 | 1.1 | 6.7 | 5 | 7.8 | 7.2 | 4.1 | 1.7 | -3.3 | -7.8 | -6.9 | -11.1 | 12 | 9 | 8 | 4.4 | 19.8 | 18.5 | -3.3 | -5 | 1.7 | -3.9 | -3.9 | -12.8 | 16.3 | 14.3 | -19.4 | -25 | -2.4 | -6.1 | 0.6 | -1.7 | -0.2 | -1.3 | -6.1 | -7.8 | 7.2 | -0.2 | 2.8 | -2.8 | 5 | 0 | 2.8 | 1.7 | -29 | -32 | -5 | -5.8 | -8.5 | -13.8 | -10.6 | -12.2 | -14.6 | -16.5 | -11.1 | -12.6 | -9.4 | -11.1 | -7.8 | -10 | -17.2 | -23.9 | -16.1 | -23.9 | 4.4 | 2.8 | 1.7 | -2.2 | 2.8 | -1.1 | -17.2 | -17.2 | -0.6 | -3.3 | -1.5 | -4.1 | -11.1 | -13.3 | -9.4 | -12.2 | 1.1 | -4.4 | -6.7 | -11.1 | -13.5 | -15.3 | 2.8 | -14.4 | -0.6 | -5 | -5 | -6.7 | 8.1 | 0.8 | -11.5 | -12.5 | -9.4 | -11.7 | 1.1 | 0 | -11.7 | -16.7 | -10 | -12 | -3.7 | -5.6 | 5.6 | 3.3 | 0.6 | -1.7 | -9.4 | -13.9 | -11 | -16 | -1.1 | -5 | 17.8 | 17.2 | -25.6 | -31.1 | -0.8 | -1.3 | -6.1 | -12.2 | 8.3 | -6.1 | 13.9 | 11.7 | -2.6 | -5.8 | 8.9 | 7.2 | 5.6 | 4.4 | -1.7 | -11.1 | -3.3 | -6.7 | -0.6 | -2.2 | 5.6 | -1.7 | 1.7 | 0 | -5 | -6.7 | 1.1 | 0 | 5.8 | -0.8 | -4.6 | -10.1 | -8 | -12.7
-10 | -11 | -4.4 | -5 | -1.7 | -7.2 | 0 | -3.9 | -10.9 | -15.3 | 4.4 | 1.1 | 1 | 1 | 0 | -2.8 | 12.2 | -2.2 | 7.8 | 5.6 | 5.6 | 4.4 | 3.2 | 1.2 | -3.9 | -8.9 | -7 | -11 | 12 | 8 | 6.1 | 3.3 | 19.4 | 18.3 | -2.2 | -4.4 | 1.1 | -3.9 | -3.3 | -12.8 | 16 | 14.2 | -20 | -25.6 | -2.1 | -6.1 | 0 | -1.1 | 0 | -1.1 | -7.8 | -10.6 | 7.2 | 0 | 2.2 | -3.3 | 4.4 | -1.1 | 2.2 | 1.7 | -28 | -31 | -5.6 | -6.8 | -7.2 | -13.9 | -12.2 | -13.9 | -15 | -17.2 | -11.1 | -13.3 | -9.4 | -11.1 | -7.8 | -9.4 | -17.2 | -22.8 | -16.7 | -24.4 | 3.3 | 2.8 | 1.7 | -2.2 | 2.2 | -1.7 | -17.8 | -17.8 | -1.1 | -2.8 | -3.3 | -5.6 | -11.1 | -12.8 | -10 | -12.6 | 0.9 | -3.7 | -6.7 | -11.1 | -15 | -17.2 | 2.8 | -13.9 | 1.1 | -3.9 | -5 | -7.2 | 8.3 | -0.6 | -11.7 | -12.8 | -8.9 | -11.7 | 1.1 | 0.6 | -12.1 | -16 | -7 | -9 | -3.9 | -6.1 | 5.6 | 2.8 | -0.6 | -2.2 | -10.6 | -15 | -12 | -17 | -2.2 | -5.6 | 18.9 | 17.2 | -26.7 | -32.8 | -0.6 | -1.1 | -6.7 | -12.2 | 7.6 | -4.5 | 14.5 | 12.4 | -2.9 | -6 | 7.8 | 4.2 | 6.7 | 5 | -1.7 | -13.3 | -4.4 | -6.7 | 0.6 | -1.7 | 5.6 | -1.7 | 0.6 | -1.7 | -5.6 | -7.2 | 1.3 | 0.1 | 5.6 | -1.1 | -5.4 | -10.7 | -8.1 | -13.1
-9 | -11 | -3.9 | -3.9 | -2.2 | -7.2 | 1.1 | -3.3 | -11.7 | -16.7 | 3.9 | 0.6 | 1 | 1 | -0.4 | -2.5 | 12.8 | -3.3 | 8.3 | 5 | 4.4 | 4.4 | 2.9 | 0.8 | -5.6 | -10 | -7.2 | -11.7 | 12 | 8 | 5.9 | 3.6 | 19.4 | 18.1 | -2.2 | -4.4 | 1.1 | -3.9 | -3.3 | -13.3 | 15.6 | 13.9 | -20.6 | -26.1 | -1.7 | -6.7 | 0.6 | -1.1 | 0.2 | -0.7 | -8.9 | -11.7 | 7 | 0 | 2.2 | -4.4 | 3.9 | -2.2 | 1.7 | 1.1 | -27 | -30 | -5.6 | -7.9 | -7.9 | -13.1 | -14.4 | -16.1 | -15.4 | -17.4 | -11.3 | -13.1 | -8.9 | -11.1 | -7.8 | -10 | -17.8 | -21.7 | -16.7 | -24.4 | 2.8 | 2.8 | 1.1 | -2.2 | 2.8 | -1.7 | -18.9 | -18.9 | -1.7 | -3.9 | -3.7 | -5.6 | -10 | -12.2 | -10.5 | -13.3 | 0.8 | -3.6 | -8.3 | -11.1 | -16.7 | -18.7 | 2.8 | -13.9 | -0.6 | -4.4 | -4.4 | -9.4 | 8.5 | -0.5 | -11.9 | -12.8 | -7.8 | -12.8 | 1.7 | 0.6 | -12.4 | -15.8 | -6 | -8 | -3.9 | -5.5 | 5.6 | 3.3 | -0.6 | -2.8 | -11.1 | -15 | -13 | -17 | -2.8 | -5.6 | 19.4 | 17.8 | -26.7 | -32.8 | -0.2 | -0.7 | -7.2 | -13.9 | 6.8 | -3.8 | 15 | 12.9 | -3.3 | -6.7 | 6.7 | 0.8 | 6.7 | 5.6 | -1.1 | -15 | -5 | -7.8 | 1.7 | -2.2 | 5.6 | -1.7 | 0 | -1.1 | -5 | -6.7 | 1.5 | 0.3 | 6.1 | -0.7 | -6.1 | -11.7 | -8.3 | -14.4
-8 | -11 | -4.4 | -5 | -3.3 | -7.2 | 1.7 | -3.3 | -9.5 | -15 | 3.9 | 0.6 | 2 | 1 | -0.7 | -2.4 | 11.7 | -2.8 | 7.8 | 6.1 | 5.6 | 5 | 1.7 | 0.4 | -5.6 | -10 | -7.4 | -11.1 | 12 | 8 | 5.8 | 3.8 | 19.4 | 17.9 | -1.7 | -5 | 0.6 | -3.9 | -2.8 | -13.9 | 16 | 14.4 | -20.6 | -26.1 | -1.9 | -5.6 | 0.6 | -1.1 | 0.4 | -0.3 | -10 | -12.8 | 6.9 | 0.1 | 1.7 | -4.4 | 3.3 | -2.2 | 1.7 | 1.1 | -26 | -28 | -5.6 | -8.9 | -8.7 | -13.3 | -13.9 | -15.6 | -15.7 | -17.7 | -11.5 | -13 | -8.9 | -11.1 | -7.8 | -10 | -17.8 | -21.7 | -16.7 | -24.4 | 2.8 | 2.8 | 0.6 | -2.2 | 2.8 | -2.2 | -19.4 | -19.4 | -2.2 | -4.4 | -4 | -5.9 | -10.6 | -12.8 | -11.1 | -14.4 | 0.6 | -3.9 | -8.3 | -11.1 | -18.3 | -20.3 | 2.2 | -14.4 | 0.6 | -4.4 | -5 | -10.6 | 8.7 | -0.3 | -12 | -12.9 | -7.8 | -13.9 | 1.7 | 1.1 | -12.8 | -16.1 | -6 | -8 | -3.9 | -5.1 | 5 | 2.8 | -0.6 | -3.3 | -9.4 | -13.3 | -13 | -17 | -1.7 | -5.6 | 20 | 17.8 | -27.2 | -32.2 | 0.2 | -0.3 | -7.8 | -13.9 | 6.1 | -3.9 | 15.6 | 13.3 | -2 | -5.4 | 5.6 | -2.8 | 6.7 | 5 | -1.7 | -10.6 | -6.7 | -9.4 | 1.1 | -3.9 | 6.1 | -0.6 | 1.7 | 0.6 | -5.6 | -7.2 | 1.7 | 0.6 | 6.7 | -0.2 | -5.9 | -10.5 | -9.2 | -14.5
-7 | -10 | -3.9 | -5 | -4.4 | -9.4 | 2.2 | -3.3 | -7.2 | -14.1 | 3.9 | 0 | 2 | 1 | -1.1 | -2.8 | 11.1 | -2.2 | 7.8 | 6.7 | 5 | 5 | 1.7 | 0 | -5.6 | -10.6 | -7.6 | -11.2 | 12 | 8 | 5.6 | 3.9 | 19.4 | 17.8 | -1.1 | -5 | -0.6 | -3.9 | -3.3 | -13.3 | 16.3 | 14.7 | -20.6 | -26.7 | -2 | -4.9 | 0.6 | -0.6 | 0.6 | 0 | -10.6 | -12.8 | 6.7 | 0 | 0.6 | -5.6 | 2.8 | -2.2 | 1.7 | 1.1 | -24 | -27 | -5.6 | -9.4 | -9.4 | -13.9 | -13.3 | -15 | -16.1 | -18.3 | -11.7 | -13.3 | -8.9 | -10.6 | -7.8 | -10 | -17.8 | -21.7 | -16.7 | -23.9 | 1.7 | 1.7 | 1.1 | -1.7 | 1.7 | -2.2 | -20.6 | -20.6 | -2.8 | -5.6 | -4.4 | -6.7 | -10.6 | -12.8 | -11.5 | -14.7 | 0.6 | -3.4 | -8.9 | -11.1 | -20 | -22.2 | 2.8 | -13.3 | 0 | -3.9 | -5.6 | -9.4 | 8.9 | -0.6 | -12.2 | -13.3 | -7.8 | -14.4 | 1.1 | 1.1 | -11.7 | -15.1 | -4 | -6 | -3.9 | -5 | 5 | 2.8 | -0.6 | -4.4 | -10 | -13.3 | -14 | -18 | -2.2 | -6.1 | 19.4 | 17.8 | -27.2 | -32.8 | 0.6 | 0 | -7.8 | -13.3 | 5.2 | -2.5 | 16.9 | 14 | -0.7 | -4.4 | 6.5 | -2.3 | 6.7 | 5 | -2.2 | -10.6 | -7.8 | -10 | 1.1 | -4.4 | 6.1 | 0 | 2.8 | 1.1 | -4.4 | -6.7 | 1.7 | 0.5 | 7.2 | 0 | -5.8 | -10 | -10.2 | -15.6
-7 | -9 | -3.9 | -5 | -4.4 | -9.4 | 2.8 | -2.8 | -5 | -14.4 | 3.9 | 0.6 | 2 | 1 | 0.4 | -1.1 | 16.1 | -4.4 | 8.3 | 7.2 | 6.1 | 5 | 5.4 | 1.5 | -3.9 | -10 | -7.8 | -11.7 | 12 | 7 | 8.9 | 6.2 | 21.1 | 18.5 | -1.7 | -5 | 0.6 | -3.3 | -2.8 | -13.3 | 16.7 | 15 | -21.1 | -26.7 | -2.2 | -5 | 0.6 | -0.6 | 0.6 | 0 | -10.6 | -12.8 | 7.2 | 0.8 | 1.1 | -6.1 | 3.3 | -3.3 | 2.2 | 0.6 | -23 | -26 | -6.1 | -10 | -7 | -12 | -13.3 | -15 | -14.6 | -16.3 | -11.3 | -13.1 | -8.3 | -10.6 | -7.8 | -10 | -17.2 | -22.2 | -16.1 | -23.9 | 1.1 | 1.1 | 2.8 | 0 | 1.1 | -2.8 | -20.6 | -21.1 | -2.8 | -5.6 | -0.3 | -4.4 | -11.1 | -12.8 | -11.8 | -15.4 | 0.6 | -3.4 | -7.8 | -11.1 | -18 | -20.6 | 3.9 | -13.3 | 0.6 | -3.3 | -6.7 | -9.4 | 9.6 | -0.3 | -12.2 | -13.2 | -8.3 | -11.1 | 1.1 | 1.1 | -10.5 | -14.4 | -4 | -7 | -3 | -4.4 | 5 | 2.8 | 0 | -4.4 | -10 | -13.3 | -15 | -20 | -1.7 | -6.7 | 19.4 | 18.3 | -28.3 | -33.3 | 1.7 | 0.7 | -7.8 | -13.9 | 4.2 | -1.9 | 18.1 | 14.6 | 0.6 | -4.4 | 7.4 | -2.3 | 7.8 | 5.6 | -2.2 | -11.1 | -6.7 | -9.4 | 0.6 | -4.4 | 6.1 | 0.6 | 1.7 | 0.6 | -5.6 | -7.2 | 1.7 | 0.5 | 7.9 | -0.1 | -5.6 | -10 | -11.1 | -17.2
-6 | -8 | -3.3 | -4.4 | -4.4 | -8.9 | 3.3 | -2.8 | -3 | -12.7 | 5.6 | 0.6 | 2 | 2 | 1.8 | 0.2 | 20.6 | -3.9 | 7.8 | 7.2 | 8.3 | 6.7 | 9.1 | 2.2 | -1.7 | -8.3 | -5 | -10.1 | 12 | 8 | 12.3 | 8.2 | 22.7 | 18.9 | 1.7 | -3.9 | 3.9 | -3.9 | -1.7 | -13.3 | 19.7 | 15.4 | -20.6 | -26.1 | -1.7 | -4.3 | 0.6 | 0 | 0.6 | 0 | -10 | -13.9 | 7.8 | 1.6 | 1.7 | -6.7 | 3.3 | -3.3 | 1.7 | -1.1 | -22 | -25 | -7.8 | -12.2 | -4.6 | -11 | -13.9 | -15 | -13.2 | -14.8 | -11 | -13.1 | -8.3 | -12.2 | -7.8 | -10 | -16.1 | -21.7 | -15 | -22.8 | 1.7 | 1.1 | 6.1 | 2.2 | 1.1 | -3.3 | -19.4 | -21.1 | -2.8 | -6.1 | 3.7 | -3.8 | -8.3 | -11.7 | -12.2 | -16.7 | 0.6 | -3.9 | -5 | -10 | -15.9 | -19.1 | 8.3 | -11.1 | 2.2 | -3.3 | -6.7 | -11.1 | 10.4 | 0.1 | -12.2 | -13.5 | -8.3 | -11.7 | 0.6 | 0.6 | -9.4 | -14.4 | -3 | -7 | -2 | -3.9 | 5 | 2.8 | 0.6 | -5 | -8.9 | -12.2 | -15 | -20 | 0.6 | -7.2 | 19.4 | 17.2 | -27.2 | -32.2 | 2.8 | 1.2 | -7.8 | -14.4 | 3.3 | -1.7 | 19.4 | 15 | 3.5 | -3.5 | 8.3 | -2.8 | 11.7 | 7.8 | -2.2 | -8.9 | -5 | -8.3 | 1.1 | -5 | 5.6 | 0.6 | 1.7 | 1.1 | -5 | -6.7 | 1.7 | 0.6 | 8.7 | 0.1 | -2.3 | -8.1 | -9.6 | -15.2
-6 | -8 | -2.8 | -3.3 | -4.4 | -10.6 | 5 | -1.7 | -0.9 | -11.8 | 8.3 | 0.6 | 2 | 1 | 3.3 | 1.7 | 21.7 | -1.7 | 8.9 | 7.2 | 8.9 | 7.2 | 12.8 | 2.2 | 0.6 | -6.1 | -2.2 | -9.2 | 12 | 9 | 15.6 | 10 | 24.4 | 19.4 | 4.4 | -3.3 | 6.1 | -4.4 | 0 | -13.3 | 22.6 | 15.2 | -17.8 | -24.4 | -1.1 | -4.2 | 0.6 | 0 | 0.6 | 0 | -9.4 | -12.8 | 8.3 | 2.2 | 3.3 | -6.7 | 3.9 | -3.3 | 2.2 | -1.1 | -21 | -23 | -8.3 | -13.3 | -2.2 | -11.1 | -10 | -11.7 | -11.7 | -13.3 | -10.6 | -13.3 | -7.8 | -10.6 | -7.2 | -10 | -14.4 | -17.2 | -13.3 | -22.8 | 3.3 | 0.6 | 10 | 3.9 | 1.7 | -2.8 | -15 | -17.2 | -2.8 | -6.7 | 7.8 | -4.4 | -5 | -11.1 | -11.8 | -15.5 | 0.6 | -2.9 | -1.7 | -10 | -13.9 | -18.3 | 11.1 | -10.6 | 2.8 | -3.3 | -6.1 | -16.1 | 11.1 | 0 | -12.2 | -13.9 | -7.8 | -13.9 | 1.1 | 0.6 | -6.6 | -12.9 | -2 | -6 | -1.1 | -3.9 | 6.1 | 3.3 | 0.6 | -4.4 | -7.2 | -10.6 | -14 | -20 | 2.2 | -8.9 | 20.6 | 17.8 | -23.9 | -30 | 3.9 | 1.7 | -5.6 | -14.4 | 4.8 | -1.6 | 20.5 | 15.3 | 6.5 | -4 | 10.2 | -2.2 | 16.7 | 12.8 | -1.7 | -9.4 | -3.9 | -7.8 | 1.7 | -5 | 5.6 | 1.1 | 2.2 | 2.2 | -4.4 | -6.1 | 1.7 | 0.7 | 9.4 | 0 | 1.1 | -7 | -8.2 | -14.3
-5 | -7 | -3.3 | -3.9 | -4.4 | -10.6 | 7.2 | 0 | 1.1 | -13.3 | 9.4 | -0.6 | 2 | 2 | 4.8 | 2.5 | 25.6 | -6.7 | 8.9 | 8.3 | 10 | 7.8 | 14.5 | 3.3 | 2.2 | -5.6 | 0.6 | -10 | 12 | 9 | 16 | 10.1 | 24.4 | 19.7 | 8.3 | -4.4 | 7.8 | -3.9 | 1.7 | -13.9 | 25.6 | 13.9 | -16.1 | -22.8 | -0.6 | -4.4 | 1.1 | 0.6 | 1.3 | 0.7 | -6.7 | -13.3 | 9.6 | 2.9 | 4.4 | -7.2 | 5 | -3.9 | 2.8 | -1.7 | -20 | -22 | -9.4 | -15 | -1.5 | -10 | -6.1 | -9.4 | -8.7 | -10.7 | -6.9 | -10.3 | -7.2 | -8.9 | -7.2 | -10 | -12.2 | -19.4 | -11.7 | -21.7 | 4.4 | 0.6 | 13.3 | 4.4 | 3.3 | -1.7 | -13.3 | -17.2 | -2.8 | -7.2 | 9.1 | -1.9 | -3.3 | -10.6 | -11.5 | -15.1 | 0.6 | -2.5 | 1.7 | -9.4 | -12 | -16 | 14.4 | -10 | 4.4 | -4.4 | -6.7 | -15 | 12 | 0.7 | -12.2 | -13.6 | -8.3 | -12.8 | 1.7 | 0.6 | -3.9 | -12.3 | -2 | -6 | 0.4 | -3.1 | 6.1 | 3.3 | 0.6 | -5.6 | -6.1 | -10 | -13 | -20 | 3.9 | -9.4 | 21.7 | 18.3 | -21.7 | -27.2 | 4.5 | 1.3 | -5.6 | -14.4 | 6.3 | -2 | 21.7 | 15.6 | 9.4 | -6.1 | 12 | -2.6 | 20 | 15 | -1.1 | -10.6 | -2.2 | -7.8 | 2.8 | -5 | 5 | 1.1 | 5.6 | 2.8 | -3.9 | -6.1 | 1.7 | 1 | 10.3 | 1.1 | 4.4 | -7.8 | -6.7 | -13.9
-5 | -6 | -1.7 | -5 | -3.9 | -11.1 | 9.4 | 1.1 | 3.1 | -12.2 | 10.6 | -0.6 | 2 | 2 | 6.3 | 3.3 | 27.2 | -4.4 | 9.4 | 8.3 | 10.6 | 7.8 | 16.1 | 3.9 | 5.6 | -6.1 | 1.7 | -9 | 13 | 10 | 16.3 | 10.2 | 24.4 | 19.7 | 10 | -6.1 | 10 | -3.9 | 3.3 | -13.9 | 25.8 | 14.3 | -15 | -21.7 | -0.2 | -3.8 | 1.7 | 0.6 | 2.1 | 1.5 | -5 | -12.2 | 10.9 | 3.5 | 6.1 | -7.8 | 6.1 | -3.9 | 1.7 | -3.9 | -18 | -21 | -10 | -16.1 | -0.7 | -10.3 | -5 | -11.1 | -5.8 | -8.5 | -3.1 | -7.8 | -6.7 | -8.9 | -6.7 | -10 | -10 | -18.3 | -10 | -20.6 | 5.6 | 1.1 | 15.6 | 5 | 4.4 | -1.7 | -10.6 | -12.2 | -2.8 | -8.3 | 10.4 | -0.1 | -2.8 | -9.4 | -11.1 | -15 | 0.6 | -2.2 | 3.9 | -9.4 | -10.2 | -14.5 | 15.6 | -9.4 | 4.4 | -3.9 | -7.8 | -18.3 | 13 | 1.3 | -12.2 | -13.6 | -8.9 | -12.8 | 1.7 | 0 | -1.1 | -13.9 | -2 | -6 | 1.8 | -2.9 | 5.6 | 3.3 | 1.1 | -5.6 | -5.6 | -9.4 | -13 | -20 | 5 | -8.9 | 22.2 | 17.2 | -20 | -26.1 | 5 | 0.7 | -4.4 | -15 | 7.8 | -3.3 | 22.8 | 15.6 | 10.3 | -5.8 | 13.9 | -3.3 | 21.1 | 15.6 | -0.6 | -10.6 | -2.2 | -8.3 | 2.8 | -5 | 5 | 1.7 | 8.3 | 2.8 | -2.8 | -5.6 | 1.7 | 1.1 | 11.3 | 2.3 | 5.7 | -7 | -5.9 | -11.7
-5 | -7 | -0.6 | -1.7 | -2.8 | -12.8 | 12.8 | 2.2 | 5.2 | -12.7 | 11.7 | -1.7 | 2 | 2 | 7.8 | 3.9 | 25.6 | 2.8 | 10 | 8.3 | 10.6 | 5.6 | 17.8 | 4.4 | 7.8 | -4.4 | 2.8 | -9.3 | 13 | 11 | 16.7 | 10 | 24.4 | 20 | 12.2 | -6.1 | 11.1 | -4.4 | 5.6 | -12.8 | 25.9 | 14.7 | -13.9 | -20.6 | 0.2 | -3.6 | 1.7 | 0.6 | 2.8 | 2.2 | -2.8 | -7.8 | 12.2 | 3.9 | 7.8 | -7.2 | 6.7 | -5 | 1.7 | -6.7 | -16 | -19 | -10.6 | -15.6 | 0 | -11.7 | -5 | -11.1 | -2.8 | -6.7 | 0.6 | -6.1 | -6.1 | -8.3 | -6.1 | -10 | -8.3 | -18.3 | -7.8 | -19.4 | 6.7 | 1.1 | 16.1 | 5.6 | 3.9 | -1.7 | -10.6 | -11.7 | -2.8 | -8.3 | 11.7 | 1.7 | -1.1 | -8.3 | -11.1 | -14.7 | 0.6 | -2 | 5.6 | -8.9 | -8.3 | -13.3 | 17.2 | -9.4 | 4.4 | -3.9 | -8.3 | -18.3 | 13.9 | 1.7 | -12.2 | -13.9 | -9.4 | -12.2 | 1.7 | 0 | 0.4 | -11.5 | -4 | -7 | 3.3 | -3.3 | 6.7 | 3.9 | 1.1 | -6.1 | -5 | -8.9 | -12 | -19 | 6.1 | -8.3 | 22.8 | 16.7 | -18.9 | -25 | 5.6 | 0 | -3.9 | -15 | 8.3 | -4 | 23.5 | 15.8 | 11.3 | -6.2 | 14.8 | -3.1 | 22.2 | 16.7 | 1.7 | -11.7 | -0.6 | -8.9 | 2.8 | -5 | 5 | 1.7 | 7.2 | 5 | -2.8 | -4.4 | 1.7 | 1.1 | 12.2 | 3.3 | 7 | -6.9 | -5.2 | -10.5
-5 | -7 | 0 | -1.7 | -3.3 | -11.7 | 14.4 | 3.3 | 7.2 | -16.1 | 12.8 | -2.8 | 2 | 1 | 7.8 | 4 | 24.4 | 4.4 | 10.6 | 8.9 | 11.7 | 5 | 17.1 | 5.7 | 7.8 | -5.6 | 3.9 | -11.1 | 12 | 11 | 16.1 | 10 | 24.2 | 19.9 | 13.3 | -5.6 | 12.8 | -4.4 | 6.7 | -12.8 | 26.1 | 15 | -13.3 | -20.6 | 0.6 | -3.9 | 2.8 | 0.6 | 3.3 | 2.6 | -2.2 | -7.2 | 12.2 | 3.2 | 8.9 | -7.2 | 7.2 | -6.1 | 1.1 | -8.9 | -15 | -17 | -11.1 | -17.2 | -0.4 | -10.8 | -5 | -10.6 | -2.2 | -5.7 | 0.4 | -5.5 | -6.1 | -7.8 | -6.1 | -10 | -6.7 | -17.2 | -6.1 | -19.4 | 6.7 | 1.1 | 17.2 | 5.6 | 5 | -2.8 | -10.6 | -11.1 | -3.3 | -9.4 | 11.5 | 2 | -1.1 | -8.9 | -11.1 | -14.9 | 0.6 | -2 | 7.2 | -8.9 | -10.3 | -14.2 | 16.7 | -9.4 | 3.9 | -1.7 | -9.4 | -15 | 13.5 | 1.8 | -11.8 | -13.6 | -8.9 | -13.3 | 1.7 | 0 | 1.8 | -10.7 | -5 | -8 | 4.1 | -2.8 | 7.2 | 3.3 | 0.6 | -5.6 | -5 | -10 | -12 | -18 | 7.2 | -8.9 | 23.9 | 15.6 | -16.1 | -24.4 | 5.6 | 0 | -3.9 | -15.6 | 8.9 | -5.1 | 24.3 | 16.1 | 12.2 | -7.8 | 15.8 | -3.2 | 23.3 | 17.2 | 2.2 | -12.2 | -1.1 | -7.2 | 2.8 | -5.6 | 6.1 | 0.6 | 6.7 | 5 | -2.2 | -3.9 | 1.7 | 1.1 | 12.2 | 3.2 | 8.3 | -8.3 | -4.4 | -10
-5 | -7 | -0.6 | -2.2 | -3.9 | -12.8 | 14.4 | 2.8 | 6.5 | -12.7 | 13.3 | -2.8 | 2 | 1 | 7.8 | 4 | 22.2 | 3.3 | 11.1 | 9.4 | 12.2 | 3.9 | 16.3 | 6.2 | 7.8 | -5.6 | 2.8 | -9.3 | 12 | 11 | 15.6 | 10.2 | 24.1 | 20 | 14.4 | -3.9 | 13.9 | -3.9 | 7.2 | -12.8 | 25.7 | 15.1 | -13.3 | -20.6 | 0.2 | -3.4 | 2.8 | 0.6 | 3.9 | 2.9 | -2.2 | -6.7 | 12.2 | 2.6 | 8.9 | -7.2 | 7.8 | -6.1 | 0.6 | -9.4 | -14 | -16 | -11.1 | -17.8 | -0.7 | -11.1 | -5 | -11.7 | -1.7 | -5.4 | 0.2 | -5.7 | -5.6 | -7.8 | -6.1 | -9.4 | -5.6 | -16.7 | -5 | -18.9 | 7.8 | 1.1 | 17.2 | 6.1 | 5 | -2.2 | -10.6 | -11.1 | -4.4 | -11.1 | 11.3 | 2.3 | 0 | -8.3 | -11.1 | -15.6 | 0.6 | -2.2 | 8.9 | -9.4 | -12.4 | -16.1 | 17.8 | -9.4 | 3.9 | -0.6 | -10.6 | -17.8 | 13.2 | 1.8 | -11.5 | -13.6 | -9.4 | -12.2 | 1.7 | 0 | 3.3 | -11.7 | -5 | -9 | 4.8 | -2.9 | 6.7 | 2.8 | 0 | -6.1 | -5 | -10 | -12 | -19 | 7.8 | -9.4 | 23.9 | 13.9 | -16.1 | -23.9 | 5.6 | -0.2 | -3.9 | -15.6 | 9.4 | -7.8 | 25 | 16.1 | 11.8 | -6.7 | 16.7 | -3.9 | 23.3 | 18.3 | 1.7 | -12.2 | -1.1 | -7.8 | 1.1 | -5.6 | 6.1 | 1.7 | 6.1 | 5 | -2.2 | -3.3 | 1.7 | 1.1 | 12.2 | 2.9 | 5.9 | -7.5 | -4.8 | -9.4
-5 | -7 | -0.6 | -0.6 | -3.9 | -12.2 | 13.3 | 2.8 | 5.7 | -11.9 | 13.3 | -4.4 | 2 | 1 | 7.8 | 3.9 | 21.7 | 3.3 | 11.7 | 8.9 | 11.1 | 5 | 15.6 | 6.7 | 7.2 | -6.1 | 1.7 | -9.3 | 12 | 10 | 15 | 10 | 23.9 | 20 | 13.3 | -5.6 | 14.4 | -3.3 | 7.8 | -11.1 | 25.4 | 15.5 | -13.9 | -20.6 | -0.2 | -3.5 | 2.8 | 0.6 | 4.4 | 3.3 | -1.7 | -6.7 | 12.2 | 1.7 | 8.3 | -7.2 | 7.2 | -7.2 | 0 | -11.1 | -13 | -15 | -12.2 | -18.3 | -1.1 | -12.8 | -5 | -11.1 | -1.1 | -5.6 | 0 | -6.7 | -5.6 | -7.2 | -6.1 | -9.4 | -6.1 | -17.2 | -5 | -18.3 | 7.2 | 0.6 | 16.7 | 6.1 | 2.2 | -2.8 | -12.8 | -12.8 | -5.6 | -11.1 | 11.1 | 2.2 | -1.1 | -8.9 | -11.5 | -15.6 | 0.8 | -1.8 | 8.3 | -9.4 | -14.4 | -18.3 | 17.2 | -9.4 | 3.3 | -0.6 | -10.6 | -19.4 | 12.8 | 1.7 | -11.1 | -13.9 | -9.4 | -14.4 | 1.7 | 0.6 | 1.8 | -10.4 | -6 | -10 | 5.6 | -3.3 | 6.1 | 3.3 | 0 | -6.7 | -4.4 | -10 | -12 | -18 | 7.8 | -9.4 | 23.3 | 15 | -17.2 | -23.9 | 5.6 | -0.6 | -4.4 | -16.1 | 8.1 | -7.1 | 23.9 | 16.2 | 11.5 | -6.5 | 14.8 | -3.1 | 23.3 | 18.3 | 2.2 | -12.2 | -1.1 | -7.8 | 1.1 | -5.6 | 5.6 | 1.7 | 5.6 | 3.9 | -2.2 | -3.3 | 1.5 | 1.1 | 12.2 | 2.8 | 3.5 | -8.1 | -5.2 | -9.8
-5 | -7 | -0.6 | -0.6 | -5.6 | -12.8 | 12.8 | 1.7 | 5 | -12.2 | 12.8 | -3.9 | 2 | 1 | 6.5 | 3.5 | 20 | 2.8 | 10 | 8.9 | 10 | 5.6 | 13 | 7.3 | 7.2 | -6.7 | 0.6 | -10.6 | 12 | 10 | 13.9 | 10 | 23.5 | 20.1 | 13.3 | -6.1 | 13.9 | -2.8 | 6.7 | -9.4 | 25 | 15.6 | -15 | -21.1 | -0.6 | -3.9 | 2.8 | 0.6 | 3.9 | 2.9 | -1.1 | -5.6 | 10.4 | 1.5 | 6.7 | -5.6 | 5.6 | -7.2 | -1.1 | -12.2 | -13 | -15 | -12.8 | -18.9 | -1.7 | -10.9 | -5 | -11.1 | -2.4 | -5.9 | -1.3 | -6 | -5.6 | -7.2 | -6.7 | -10 | -8.3 | -17.2 | -6.1 | -18.3 | 5 | 0 | 15.6 | 5.6 | -0.6 | -4.4 | -13.3 | -13.3 | -6.7 | -11.7 | 10.7 | 3.3 | -1.1 | -7.2 | -11.8 | -16 | 0.9 | -1.8 | 3.9 | -10 | -15.9 | -19.1 | 13.9 | -11.1 | 2.8 | -1.1 | -11.7 | -19.4 | 12.4 | 1.7 | -12.8 | -14.6 | -10.6 | -14.4 | 1.7 | 0 | 0.4 | -10.4 | -7 | -12 | 3.5 | -2.3 | 4.4 | 2.8 | -0.6 | -6.7 | -4.4 | -10 | -12 | -20 | 6.7 | -8.9 | 22.2 | 14.4 | -18.9 | -25 | 5.2 | 0 | -5.6 | -16.1 | 6.9 | -7 | 22.8 | 16.4 | 11.1 | -7.2 | 13 | -2.9 | 22.2 | 18.3 | 1.1 | -11.7 | -3.3 | -7.8 | -1.1 | -8.3 | 1.1 | -1.1 | 5.6 | 5 | -2.2 | -3.3 | 1.3 | 1.1 | 10.7 | 2.5 | 1.1 | -10 | -5.6 | -10.6
-3 | -6 | 0 | 0 | -5.6 | -12.8 | 12.2 | 0.6 | 3 | -11.1 | 11.7 | -3.3 | 2 | 1 | 5.2 | 2.9 | 19.4 | 2.8 | 7.8 | 7.2 | 8.3 | 4.4 | 10.4 | 7.3 | 7.2 | -6.7 | -0.2 | -9.3 | 12 | 10 | 12.8 | 9.7 | 23.2 | 20 | 7.2 | -2.2 | 10.6 | -1.7 | 4.4 | -9.4 | 23.7 | 15.5 | -15.6 | -21.1 | -1.1 | -3.5 | 2.2 | 0.6 | 3.3 | 2.6 | -2.2 | -5.6 | 8.5 | 1.2 | 2.8 | -5 | 4.4 | -7.2 | -1.7 | -10.6 | -12 | -13 | -13.9 | -19.4 | -2.2 | -10.5 | -6.1 | -10.6 | -3.7 | -6.9 | -2.6 | -6.5 | -5.6 | -7.2 | -6.7 | -10 | -9.4 | -16.7 | -6.1 | -17.8 | 4.4 | 0 | 15 | 5.6 | -1.1 | -4.4 | -12.8 | -15 | -7.2 | -11.1 | 10.4 | 3.9 | -2.8 | -6.1 | -12.2 | -17.2 | 1.1 | -1.7 | 1.7 | -10.6 | -17.4 | -20.6 | 10.6 | -11.1 | 1.1 | -2.2 | -12.2 | -18.3 | 12.1 | 1.7 | -14.4 | -15.4 | -11.1 | -14.4 | 1.7 | 0 | -1.1 | -12.2 | -9 | -13 | 1.5 | -2.3 | 5 | 2.2 | -1.1 | -8.3 | -4.4 | -10 | -12 | -19 | 4.4 | -6.1 | 20 | 13.9 | -21.7 | -26.1 | 4.8 | 0.2 | -6.7 | -15.6 | 5.6 | -8.3 | 21.7 | 16.1 | 9.4 | -5.7 | 11.1 | -3.3 | 21.1 | 18.3 | 1.1 | -12.2 | -5 | -7.8 | -2.2 | -9.4 | 0.6 | -3.9 | 5.6 | 5 | -1.7 | -2.8 | 1.1 | 1.1 | 9.3 | 2.2 | 0.4 | -8.3 | -6.3 | -10.4
-4 | -7 | 0.6 | 0.6 | -6.7 | -12.8 | 11.7 | 0.6 | 0.9 | -11.5 | 10.6 | -2.8 | 2 | 1 | 3.9 | 2.2 | 20.6 | 0.6 | 7.8 | 7.2 | 8.9 | 3.9 | 7.8 | 6.7 | 5.6 | -6.1 | -0.9 | -9.7 | 12 | 9 | 11.7 | 9.4 | 22.8 | 20 | 3.3 | -1.1 | 9.4 | -2.8 | 3.3 | -8.9 | 22.4 | 15.3 | -17.2 | -22.2 | -1.7 | -3.6 | 2.8 | 0.6 | 2.8 | 2.2 | -2.8 | -5.6 | 6.7 | 0.6 | 1.7 | -5 | 3.3 | -7.2 | -2.8 | -11.7 | -11 | -13 | -14.4 | -20 | -2.8 | -11.1 | -5.6 | -9.4 | -5 | -8.3 | -3.9 | -7.2 | -5.6 | -7.2 | -8.3 | -10.6 | -9.4 | -16.7 | -6.7 | -17.2 | 3.3 | 1.1 | 15 | 6.1 | -2.2 | -5 | -14.4 | -14.4 | -8.3 | -11.1 | 10 | 4.4 | -4.4 | -6.1 | -12.6 | -16.8 | 1.3 | -1.4 | -1.7 | -11.1 | -18.9 | -22.2 | 8.3 | -11.7 | 1.1 | -1.7 | -13.9 | -18.3 | 11.7 | 1.7 | -16.1 | -16.7 | -11.7 | -16.1 | 1.7 | 0.6 | -1.3 | -10.8 | -11 | -15 | -0.6 | -2.8 | 5 | 1.7 | -1.7 | -8.3 | -4.4 | -10 | -13 | -20 | 3.3 | -6.1 | 18.9 | 15 | -22.8 | -26.7 | 4.4 | 0.6 | -7.2 | -15 | 3.2 | -7.3 | 20.4 | 16.1 | 7.8 | -5 | 10 | -1.8 | 20.6 | 18.9 | 0 | -12.2 | -4.4 | -8.3 | -3.9 | -10 | -1.1 | -6.1 | 5.6 | 5 | -1.7 | -2.2 | 1.1 | 0.9 | 7.8 | 1.7 | -0.4 | -8.1 | -7.1 | -10.8
-6 | -7 | 0.6 | 0.6 | -6.1 | -12.2 | 11.7 | 0.6 | -1.1 | -13.9 | 10.6 | -2.2 | 2 | 1 | 3.3 | 1.5 | 20.6 | -1.1 | 6.1 | 6.1 | 8.3 | 3.9 | 7.8 | 5.3 | 5 | -6.7 | -1.7 | -11.1 | 11 | 8 | 10.8 | 8.9 | 22.6 | 20 | 1.7 | -1.1 | 8.3 | -1.7 | 2.2 | -9.4 | 21.1 | 15 | -17.8 | -22.8 | -2.2 | -3.9 | 2.8 | 1.7 | 3 | 2.1 | -3.9 | -6.7 | 5.4 | 0.5 | 0.6 | -5 | 2.8 | -7.2 | -4.4 | -14.4 | -11 | -12 | -15 | -21.1 | -3.2 | -9.9 | -6.7 | -10.6 | -5.6 | -8.2 | -4.3 | -7.2 | -5.6 | -7.2 | -8.9 | -10.6 | -10 | -17.2 | -7.2 | -16.7 | 4.4 | 1.1 | 14.4 | 7.2 | -1.1 | -3.9 | -14.4 | -14.4 | -8.9 | -12.2 | 10 | 5.4 | -4.4 | -6.1 | -12.9 | -16.9 | 1.5 | -1.1 | -0.6 | -10 | -18.2 | -21.2 | 7.2 | -12.2 | 0.6 | -2.2 | -15.6 | -18.3 | 10.6 | 0.9 | -16.3 | -16.6 | -11.7 | -16.1 | 2.2 | 0.6 | -1.5 | -11 | -11 | -15 | -1.5 | -3.4 | 4.4 | 2.2 | -2.8 | -7.8 | -4.4 | -10 | -13 | -20 | 2.8 | -5.6 | 18.3 | 15 | -23.3 | -28.9 | 4 | 0.5 | -7.8 | -15 | 0.7 | -7.8 | 19.1 | 16 | 6.1 | -5.6 | 8.9 | -1.1 | 20 | 18.9 | 0.6 | -11.1 | -5 | -7.8 | -4.4 | -10.6 | -3.3 | -7.8 | 6.1 | 6.1 | -1.7 | -2.2 | 1.1 | 0.7 | 6.5 | 1.4 | -1.1 | -8.9 | -7.8 | -11.7
-7 | -10 | 1.1 | 0 | -6.7 | -13.3 | 11.7 | 0.6 | -1.3 | -13.1 | 9.4 | -2.2 | 2 | 1 | 2.8 | 0.7 | 20 | -1.7 | 6.1 | 6.1 | 8.3 | 3.3 | 7.8 | 3.7 | 5.6 | -7.2 | -1.7 | -9.8 | 10 | 7 | 9.8 | 8.4 | 22.4 | 20 | 0 | -1.7 | 8.3 | -2.2 | 1.7 | -9.4 | 20 | 15 | -17.8 | -22.8 | -3.5 | -5.1 | 2.8 | 1.7 | 3.1 | 1.8 | -4.4 | -7.2 | 4.1 | 0.2 | 0 | -5 | 2.2 | -7.2 | -5.6 | -16.7 | -12 | -13 | -15.6 | -21.7 | -3.5 | -9.4 | -8.3 | -11.1 | -6.1 | -8.4 | -4.6 | -7.5 | -5.6 | -7.8 | -9.4 | -11.7 | -9.4 | -16.1 | -7.2 | -17.2 | 1.7 | 0.6 | 13.9 | 7.2 | -0.6 | -3.3 | -15 | -15 | -8.9 | -12.2 | 10 | 6 | -5.6 | -7.2 | -13.3 | -17.8 | 1.7 | -1.1 | -1.7 | -10.6 | -17.4 | -20.3 | 6.7 | -12.2 | 2.8 | -1.1 | -16.7 | -18.3 | 9.4 | -0.2 | -16.5 | -16.6 | -12.2 | -17.2 | 1.7 | 0.6 | -1.7 | -12.2 | -12 | -16 | -2.4 | -4.3 | 3.3 | 1.7 | -2.8 | -9.4 | -4.4 | -10 | -13 | -20 | 1.1 | -4.4 | 17.2 | 15 | -24.4 | -28.9 | 3.7 | 0.6 | -8.3 | -15 | -1.7 | -9.4 | 17.8 | 15.6 | 5.7 | -4.4 | 7.8 | -0.6 | 19.4 | 18.9 | 0.6 | -11.7 | -6.1 | -8.3 | -7.2 | -11.1 | -5.6 | -10 | 6.1 | 6.1 | -1.1 | -2.2 | 1.1 | 0.6 | 5.2 | 1.1 | -1.1 | -8.3 | -8 | -11.5
-8 | -10 | 0.6 | -1.1 | -7.8 | -12.2 | 11.1 | 1.1 | -1.5 | -13.5 | 8.3 | -0.6 | 2 | 1 | 2.2 | 0 | 17.8 | 1.1 | 5.6 | 5.6 | 7.2 | 3.3 | 7.8 | 1.7 | 5.6 | -7.2 | -1.7 | -9.3 | 9 | 7 | 8.9 | 7.8 | 22.2 | 20 | -1.1 | -1.7 | 8.3 | -0.6 | 1.1 | -9.4 | 18.9 | 15.2 | -17.8 | -22.8 | -4.8 | -6.6 | 2.8 | 1.7 | 3.3 | 1.7 | -4.4 | -6.7 | 2.8 | 0 | 0 | -5 | 1.7 | -7.8 | -6.7 | -18.9 | -11 | -13 | -15.6 | -21.7 | -3.9 | -10 | -8.9 | -11.7 | -6.7 | -8.9 | -5 | -8.3 | -5.6 | -7.2 | -9.4 | -11.7 | -9.4 | -16.7 | -7.8 | -16.7 | 1.1 | 0 | 13.9 | 8.3 | -0.6 | -2.8 | -14.4 | -14.4 | -8.9 | -11.7 | 10 | 6.7 | -6.7 | -7.8 | -13.7 | -17.7 | 1.9 | -0.9 | -2.2 | -10.6 | -16.7 | -20 | 6.1 | -12.2 | 3.9 | -1.1 | -18.3 | -18.9 | 8.3 | -1.1 | -16.7 | -16.7 | -12.2 | -17.2 | 2.2 | 0.6 | -1.7 | -10.9 | -13 | -16 | -3.3 | -5.6 | 2.2 | 0.6 | -3.9 | -10 | -4.4 | -10 | -13 | -20 | 1.1 | -6.1 | 16.1 | 12.8 | -25.6 | -31.1 | 3.3 | 0.6 | -9.4 | -13.9 | -1.7 | -8.5 | 17.6 | 14.9 | 5.4 | -3.7 | 8 | -0.4 | 19.4 | 18.9 | 0 | -11.7 | -6.1 | -8.9 | -6.7 | -11.1 | -7.2 | -11.7 | 5.6 | 5.6 | -0.6 | -2.2 | 1.1 | 0.5 | 3.9 | 0.6 | -1.1 | -9 | -8.1 | -11.8
-7 | -9 | 0.6 | -1.7 | -8.3 | -12.2 | 11.1 | 2.2 | -1.7 | -16.1 | 7.2 | -0.6 | 2 | 2 | 2.2 | 0.2 | 17.2 | 0.6 | 4.4 | 4.4 | 8.3 | 5 | 7.7 | 1.5 | 0 | -7.2 | -1.7 | -10 | 9 | 7 | 8.5 | 7.5 | 21.8 | 20.1 | -1.7 | -1.7 | 7.2 | 1.7 | 0 | -8.3 | 17.8 | 15 | -18.3 | -23.3 | -6.1 | -8.3 | 2.8 | 1.7 | 4.1 | 2 | -4.4 | -6.1 | 2.1 | -0.3 | -0.6 | -5.6 | 0.6 | -8.3 | -7.2 | -20.6 | -11 | -13 | -16.1 | -21.7 | -4.5 | -9.1 | -8.3 | -11.7 | -6.5 | -8.5 | -5 | -7.9 | -5.6 | -7.2 | -13.3 | -13.9 | -9.4 | -16.7 | -6.7 | -16.7 | 1.7 | 1.1 | 11.7 | 9.4 | 0 | -2.8 | -15.6 | -15.6 | -8.9 | -11.7 | 10.4 | 6.9 | -6.7 | -7.8 | -14 | -18.3 | 2 | -1 | -2.8 | -11.1 | -16.9 | -19.6 | 5.6 | -11.7 | 4.4 | -1.1 | -16.7 | -18.3 | 7.4 | -0.9 | -17.6 | -18 | -12.2 | -17.2 | 1.1 | 0.6 | -1.7 | -10.9 | -12 | -15 | -3.5 | -5.3 | 2.8 | 1.1 | -5 | -10.6 | -4.4 | -10 | -14 | -20 | 1.1 | -6.7 | 13.3 | 11.7 | -25.6 | -31.1 | 3.1 | 0.6 | -9.4 | -13.9 | -1.7 | -8.5 | 17.4 | 14.1 | 5 | -3.9 | 8.1 | -0.3 | 18.9 | 17.2 | -0.6 | -11.1 | -6.7 | -8.9 | -5 | -10.6 | -8.3 | -12.2 | 7.2 | 6.7 | -1.1 | -2.2 | 1.1 | 0.5 | 3.3 | 0.5 | -1.1 | -10.6 | -8.3 | -12.8
-6 | -9 | 1.1 | -1.1 | -7.8 | -12.2 | 11.1 | 2.8 | -1.1 | -14.2 | 6.1 | -0.6 | 2 | 2 | 2.2 | 0.7 | 16.7 | 0 | 4.4 | 4.4 | 5.6 | 3.3 | 7.4 | 1.1 | -2.8 | -8.3 | -2.1 | -9.1 | 8 | 6 | 8.2 | 7.2 | 21.5 | 20.5 | -1.7 | -2.2 | 7.8 | 2.8 | 0.6 | -8.9 | 17.2 | 15 | -18.9 | -23.9 | -6.3 | -8.4 | 2.8 | 1.7 | 4.8 | 2 | -3.3 | -5.6 | 1.3 | -0.7 | -1.1 | -5.6 | 0 | -8.3 | -7.8 | -20.6 | -11 | -12 | -16.1 | -21.8 | -5 | -9.1 | -9.4 | -12.2 | -6.3 | -8.3 | -5 | -7.9 | -5.6 | -7.2 | -11.7 | -13.3 | -10 | -16.7 | -6.7 | -16.7 | 0.6 | 0.6 | 11.7 | 10.6 | 0.6 | -2.8 | -15.6 | -15.6 | -9.4 | -12.2 | 10.7 | 7.1 | -7.8 | -8.9 | -14.4 | -19.4 | 2.2 | -1.1 | -3.9 | -10.6 | -17 | -19.6 | 4.4 | -11.7 | 3.9 | -1.1 | -15.6 | -17.2 | 6.5 | -0.8 | -18.5 | -19.5 | -12.2 | -16.7 | 1.1 | 0.6 | -1.7 | -12.2 | -13 | -16 | -3.7 | -5.3 | 2.8 | 1.7 | -6.1 | -11.1 | -4.4 | -10 | -15 | -21 | 0.6 | -6.7 | 12.8 | 11.7 | -25.6 | -31.1 | 3 | 0.9 | -10 | -13.9 | -1.7 | -9.4 | 17.2 | 13.3 | 3.7 | -3.6 | 8.3 | -0.6 | 18.9 | 17.8 | -0.6 | -11.7 | -6.7 | -8.9 | -5 | -11.1 | -8.9 | -13.9 | 7.8 | 7.2 | -0.6 | -1.7 | 1.1 | 0.6 | 2.8 | 0.5 | -1.8 | -9.4 | -8.3 | -12
-6 | -9 | 1.7 | -0.6 | -8.3 | -12.2 | 10 | 4.4 | -0.6 | -14.1 | 6.1 | -0.6 | 2 | 2 | 2.2 | 1.1 | 18.3 | -1.7 | 4.4 | 4.4 | 5.6 | 2.2 | 7.3 | 0.9 | -2.2 | -8.3 | -2.4 | -9.1 | 9 | 7 | 7.8 | 6.7 | 21.1 | 20.6 | -2.2 | -2.8 | 6.7 | 2.8 | -0.6 | -8.3 | 16.7 | 15.1 | -19.4 | -25 | -6.5 | -8.8 | 2.8 | 2.2 | 5.6 | 2.2 | -3.9 | -5.6 | 0.6 | -1.1 | -2.2 | -6.1 | -0.6 | -8.3 | -8.3 | -20.6 | -11 | -12 | -15.6 | -21.9 | -5.6 | -9.4 | -11.1 | -13.3 | -6.1 | -8.3 | -5 | -8.3 | -6.1 | -7.8 | -12.2 | -13.9 | -9.4 | -16.1 | -6.7 | -16.7 | 1.1 | 1.1 | 11.7 | 11.1 | 0.6 | -2.8 | -15 | -15.6 | -10 | -12.2 | 11.1 | 7.2 | -7.8 | -8.9 | -15.3 | -19.5 | 1.5 | -0.9 | -4.4 | -11.7 | -17.2 | -20 | 3.9 | -11.7 | 3.9 | -0.6 | -14.4 | -16.1 | 5.6 | -1.1 | -19.4 | -21.1 | -12.2 | -17.8 | 1.1 | 0 | -2.2 | -10.7 | -15 | -15 | -3.9 | -5.6 | 2.8 | 1.7 | -5.6 | -11.7 | -4.4 | -10 | -15 | -21 | 0 | -7.2 | 11.7 | 10.6 | -26.1 | -31.7 | 2.8 | 1.1 | -10.6 | -13.3 | -1.1 | -7.9 | 16.3 | 12.7 | 2.4 | -4 | 7.8 | -0.2 | 19.4 | 17.8 | -0.6 | -11.1 | -7.2 | -8.9 | -5 | -11.7 | -9.4 | -14.4 | 7.8 | 6.7 | 0 | -0.6 | 1.1 | 0.4 | 2.2 | 0.6 | -2.6 | -9.5 | -8.3 | -11.8
-7 | -10 | 1.7 | 0.6 | -8.9 | -12.2 | 10 | 6.7 | 0 | -15.6 | 5 | -0.6 | 2 | 2 | 2.4 | 1.2 | 15 | 0 | 5 | 5 | 8.3 | 4.4 | 7.1 | 0.7 | -1.7 | -8.3 | -2.8 | -10 | 9 | 7 | 7.6 | 6.4 | 20.7 | 20.2 | -2.8 | -3.3 | 6.7 | 3.3 | -0.6 | -8.9 | 16.1 | 15 | -20 | -25.6 | -6.7 | -9.4 | 3.9 | 3.3 | 5.6 | 2.4 | -3.9 | -5.6 | 0.4 | -1.1 | -2.2 | -6.7 | -1.1 | -8.3 | -8.3 | -20 | -10 | -12 | -15.6 | -21.9 | -6.5 | -9.6 | -11.7 | -13.9 | -4.8 | -7 | -4.1 | -7.4 | -7.2 | -9.4 | -14.4 | -15.6 | -9.4 | -16.1 | -5.6 | -16.1 | -1.1 | -1.1 | 11.1 | 11.1 | -0.6 | -2.8 | -12.8 | -12.8 | -10 | -12.2 | 11.3 | 6.5 | -5.6 | -7.2 | -16.3 | -20.4 | 0.7 | -0.9 | -4.4 | -11.7 | -16.7 | -19.2 | 2.8 | -11.7 | 3.9 | -0.6 | -13.3 | -15 | 4.3 | -1.9 | -18.9 | -20.5 | -12.8 | -18.3 | 1.1 | 0.6 | -2.8 | -10.8 | -13 | -13 | -4.5 | -6 | 1.7 | 0 | -6.7 | -12.2 | -4.4 | -10 | -16 | -21 | -0.6 | -6.7 | 10.6 | 10 | -27.2 | -32.8 | 2.8 | 0.7 | -11.1 | -12.8 | -0.6 | -7.4 | 15.3 | 11.9 | 1.1 | -5 | 7.2 | 0 | 19.4 | 17.8 | -0.6 | -11.1 | -6.7 | -9.4 | -6.7 | -12.2 | -10.6 | -15 | 7.8 | 6.7 | 0.6 | -0.6 | 1.1 | 0.1 | 1.7 | 0.1 | -3.3 | -10.6 | -8.3 | -12.2
-8 | -11 | 1.1 | 0 | -9.4 | -12.2 | 9.4 | 5.6 | -1.1 | -14.2 | 4.4 | -0.6 | 2 | 2 | 2.6 | 1.4 | 15 | -1.1 | 5 | 5 | 7.8 | 4.4 | 7 | 0.4 | -1.7 | -8.3 | -4.1 | -9.8 | 9 | 8 | 7.4 | 5.9 | 20.4 | 19.9 | -2.8 | -3.9 | 7.2 | 3.9 | -1.1 | -8.3 | 15.9 | 14.8 | -20.6 | -26.7 | -6.7 | -9 | 5.6 | 4.4 | 5.6 | 2.6 | -3.9 | -5.6 | 0.2 | -1 | -2.8 | -6.7 | -1.1 | -8.3 | -7.8 | -18.9 | -9 | -11 | -15.6 | -22 | -7.4 | -10.2 | -10.6 | -12.8 | -3.5 | -5.7 | -3.1 | -6.9 | -7.2 | -10 | -13.9 | -15.6 | -9.4 | -16.1 | -5 | -15 | -1.1 | -1.1 | 11.7 | 11.1 | 0 | -2.2 | -11.1 | -11.7 | -10 | -12.2 | 11.5 | 5.6 | -7.2 | -7.8 | -17.2 | -21.7 | 0 | -1.1 | -4.4 | -11.7 | -16.1 | -18.6 | 2.8 | -11.7 | 3.9 | 0 | -12.2 | -13.9 | 3 | -3 | -18.3 | -20.1 | -13.3 | -18.3 | 1.1 | 1.1 | -3.3 | -11.7 | -12 | -14 | -5 | -6.5 | 1.7 | 0 | -6.1 | -12.2 | -4.4 | -10 | -16 | -21 | -0.6 | -6.7 | 10 | 9.4 | -28.3 | -33.3 | 2.8 | 0.3 | -11.1 | -13.3 | 0 | -7.8 | 14.4 | 11.1 | 0.2 | -4.4 | 6.7 | 0 | 19.4 | 17.8 | -0.6 | -11.1 | -7.2 | -9.4 | -7.2 | -12.2 | -11.1 | -15 | 6.7 | 6.1 | 0.6 | -0.6 | 1.1 | 0 | 1.1 | -0.2 | -3.3 | -9.4 | -8.7 | -11.8
-8 | -11 | 0 | -1.1 | -10 | -12.8 | 9.4 | 6.1 | -2.2 | -14.2 | 5 | -0.6 | 2 | 2 | 2.8 | 1.7 | 16.7 | -2.2 | 5 | 5 | 7.2 | 4.4 | 6.9 | 0.1 | -2.2 | -8.9 | -5.4 | -10.3 | 9 | 8 | 7.2 | 5.6 | 20 | 19.4 | -3.9 | -4.4 | 7.2 | 4.4 | -1.7 | -8.3 | 15.8 | 14.7 | -21.7 | -27.2 | -6.7 | -8.8 | 7.2 | 5.6 | 5.6 | 2.8 | -2.2 | -4.4 | 0 | -1.1 | -3.3 | -6.7 | -1.7 | -8.3 | -8.3 | -20.6 | -8 | -11 | -15.6 | -22.1 | -8.3 | -11.1 | -10.6 | -13.3 | -2.2 | -5 | -2.2 | -7.2 | -7.8 | -10.6 | -12.8 | -15 | -8.3 | -16.1 | -4.4 | -14.4 | -0.6 | -0.6 | 11.7 | 11.7 | 0 | -2.2 | -11.1 | -11.7 | -10 | -12.2 | 11.7 | 4.4 | -7.8 | -8.3 | -17.6 | -21.5 | -0.7 | -1.8 | -5 | -12.2 | -15.6 | -18.3 | 2.2 | -11.7 | 5 | 0 | -11.1 | -12.8 | 1.7 | -4.4 | -17.8 | -20 | -12.2 | -17.2 | 1.7 | 1.1 | -3.9 | -10.6 | -12 | -13 | -5.6 | -7.2 | 0.6 | -1.1 | -7.2 | -12.8 | -4.4 | -10 | -16 | -22 | 0 | -6.7 | 9.4 | 8.9 | -27.2 | -32.8 | 2.8 | 0 | -11.1 | -13.3 | 1.7 | -7.2 | 13.7 | 10.7 | -0.8 | -4.9 | 5.9 | 0 | 19.4 | 17.8 | -1.1 | -10.6 | -8.3 | -10 | -9.4 | -13.3 | -11.7 | -15 | 6.7 | 6.1 | 0.6 | 0 | 0.7 | -0.5 | 0.6 | -0.6 | -3.3 | -9.4 | -9 | -11.8
-10 | -12 | 0.6 | -1.1 | -10 | -13.3 | 11.1 | 8.3 | -3.3 | -16.1 | 4.4 | -1.1 | 2 | 2 | 3 | 1.7 | 13.9 | -0.6 | 4.4 | 4.4 | 6.7 | 4.4 | 6.9 | -0.1 | -3.9 | -10 | -6.7 | -11.7 | 9 | 9 | 7 | 5.5 | 20.6 | 19.6 | -4.4 | -5 | 7.2 | 4.4 | -1.7 | -8.9 | 15.6 | 14.4 | -21.7 | -27.8 | -6.7 | -8.9 | 7.8 | 6.1 | 6.1 | 3.6 | -1.1 | -4.4 | -0.7 | -1.7 | -3.3 | -6.7 | -2.2 | -8.3 | -8.9 | -20 | -7 | -10 | -16.1 | -22.1 | -8.1 | -10.8 | -10 | -12.8 | -2 | -4.1 | -2 | -5.7 | -7.8 | -10.6 | -11.7 | -13.9 | -7.8 | -16.1 | -3.9 | -13.9 | 0 | 0 | 11.1 | 11.1 | 0 | -2.2 | -10.6 | -11.7 | -10.6 | -12.8 | 11.1 | 3.4 | -5.6 | -8.3 | -17.9 | -21.9 | -1.5 | -2.9 | -6.1 | -12.8 | -17.6 | -20.1 | 2.2 | -11.1 | 3.3 | -0.6 | -11.1 | -12.8 | 0.9 | -4.9 | -17.6 | -19.4 | -12.2 | -17.2 | 1.7 | 1.7 | -4.4 | -10.3 | -12 | -14 | -5.6 | -6.9 | 1.1 | -0.6 | -6.7 | -12.8 | -4.4 | -10 | -16 | -22 | 0 | -7.2 | 8.3 | 7.8 | -26.1 | -31.7 | 2.6 | -0.3 | -11.1 | -13.3 | 3.3 | -7.7 | 12.9 | 9.9 | -1.7 | -5.6 | 5.2 | 0.2 | 18.9 | 17.8 | -1.1 | -10.6 | -7.8 | -10 | -11.1 | -13.9 | -11.7 | -14.4 | 6.7 | 6.1 | 3.3 | 1.7 | 0.4 | -1.1 | 0 | -1 | -3.3 | -10 | -9.4 | -12.2
-10 | -13 | 0 | -0.6 | -10.6 | -13.3 | 10.6 | 8.3 | -3.1 | -14.4 | 3.9 | -1.1 | 2 | 2 | 3.1 | 1.6 | 13.3 | -0.6 | 5 | 5 | 7.2 | 5.6 | 6.7 | -0.4 | -4.4 | -10.6 | -7.1 | -11.3 | 10 | 9 | 6.9 | 5.7 | 21.1 | 19.4 | -4.4 | -5.6 | 7.2 | 5 | -2.2 | -8.9 | 16 | 14.7 | -21.7 | -26.7 | -7.2 | -8.8 | 7.2 | 4.4 | 6.7 | 4.7 | -2.2 | -4.4 | -1.5 | -2.5 | -3.3 | -6.7 | -2.2 | -8.3 | -8.9 | -18.9 | -7 | -8 | -16.1 | -22.2 | -8 | -10.8 | -10.6 | -13.3 | -1.9 | -3.6 | -1.9 | -4.8 | -8.3 | -10 | -11.1 | -13.3 | -7.8 | -15 | -3.3 | -13.9 | -1.1 | -1.1 | 11.7 | 11.1 | -0.6 | -2.8 | -11.1 | -11.7 | -10.6 | -12.8 | 10.6 | 2.4 | -4.4 | -10.6 | -18.3 | -22.8 | -2.2 | -3.9 | -8.3 | -12.8 | -19.7 | -22.3 | 1.7 | -11.1 | 0.6 | -1.7 | -11.1 | -12.8 | 0.2 | -5.9 | -17.4 | -19 | -11.7 | -16.7 | 2.2 | 1.7 | -5 | -11.1 | -13 | -15 | -5.6 | -6.7 | 0.6 | -0.6 | -7.2 | -12.8 | -4.4 | -10 | -16 | -22 | -0.6 | -6.7 | 8.9 | 8.3 | -27.2 | -32.2 | 2.4 | -0.6 | -11.1 | -13.3 | 5 | -10 | 12.2 | 9.4 | -1.1 | -4.7 | 4.4 | 0 | 19.4 | 18.3 | -1.1 | -10.6 | -7.8 | -10 | -8.9 | -12.2 | -12.2 | -16.1 | 6.1 | 5.6 | 3.9 | 1.7 | 0 | -1.7 | -0.5 | -1.5 | -3.3 | -8.5 | -8.9 | -12
-11 | -14 | 0.6 | -0.6 | -10.6 | -13.3 | 11.1 | 8.9 | -3 | -14.3 | 4.4 | -1.1 | 2 | 2 | 3.3 | 1.7 | 13.9 | -1.1 | 5 | 5 | 8.3 | 6.7 | 6.7 | -0.6 | -2.2 | -8.9 | -7.4 | -11.4 | 9 | 8 | 6.7 | 5.6 | 21.7 | 19.4 | -5 | -6.1 | 8.3 | 5.6 | -2.8 | -8.9 | 16.3 | 14.9 | -22.2 | -27.8 | -7.8 | -9.1 | 3.3 | -1.1 | 7.2 | 5.6 | 0.6 | -4.4 | -2.2 | -3.3 | -3.3 | -6.7 | -2.8 | -8.3 | -8.3 | -17.8 | -6 | -7 | -16.7 | -22.2 | -7.8 | -11.1 | -11.7 | -13.3 | -1.7 | -3.3 | -1.7 | -4.4 | -8.9 | -10.6 | -10.6 | -12.8 | -7.2 | -14.4 | -3.3 | -12.2 | 0 | 0 | 9.4 | 6.7 | -0.6 | -2.8 | -11.1 | -14.4 | -11.1 | -12.8 | 10 | 1.1 | -5.6 | -9.4 | -18.7 | -22.4 | -2.8 | -4.3 | -6.1 | -12.2 | -21.7 | -24.4 | 1.7 | -11.1 | 0.6 | -1.1 | -12.2 | -13.3 | -0.6 | -7.8 | -17.2 | -18.9 | -11.1 | -16.1 | 2.8 | 2.2 | -3.7 | -9.6 | -13 | -15 | -5.6 | -6.7 | 0.6 | -1.1 | -7.2 | -12.8 | -4.4 | -10 | -16 | -21 | -0.6 | -6.7 | 8.9 | 8.3 | -26.7 | -32.8 | 2.2 | -1.1 | -11.1 | -13.3 | 5.2 | -9 | 13.3 | 10 | -0.6 | -4.3 | 5.9 | 0.8 | 19.4 | 18.3 | -0.6 | -10 | -8.9 | -11.1 | -8.3 | -13.3 | -12.2 | -15 | 5.6 | 5 | 3.3 | 1.7 | -0.9 | -2.8 | -1.1 | -2.2 | -3.3 | -7.8 | -8.3 | -12
-10 | -13 | 0.6 | 0 | -8.9 | -12.2 | 11.1 | 8.9 | -2.8 | -15.6 | 4.4 | -0.6 | 2 | 2 | 3.5 | 2 | 16.1 | -1.1 | 5 | 5 | 6.7 | 6.1 | 9.7 | 0.6 | -3.3 | -10 | -7.8 | -12.2 | 9 | 8 | 9.3 | 7.3 | 22.6 | 19.6 | -5 | -6.1 | 8.9 | 6.1 | -2.2 | -8.9 | 16.7 | 15 | -21.7 | -27.2 | -8.3 | -9.4 | 3.3 | -0.6 | 7.2 | 4.3 | 2.2 | -3.9 | -1.1 | -2.4 | -2.2 | -6.7 | -1.7 | -8.3 | -7.8 | -16.1 | -6 | -7 | -16.7 | -22.8 | -5.6 | -9.5 | -12.2 | -14.4 | -1.3 | -2.6 | -1.5 | -3.7 | -8.9 | -11.1 | -8.9 | -11.1 | -6.7 | -13.9 | -2.2 | -10.6 | 0 | 0 | 8.9 | 7.2 | -2.8 | -4.4 | -11.7 | -15 | -10.6 | -12.2 | 11.3 | 1.5 | -4.4 | -11.7 | -19 | -22.3 | -3.3 | -4.8 | -6.1 | -12.2 | -19.5 | -22.3 | 4.4 | -10.6 | 1.7 | -0.6 | -13.3 | -14.4 | -1.3 | -7.7 | -15.9 | -17.6 | -11.1 | -16.1 | 2.8 | 2.8 | -2.4 | -8.9 | -13 | -15 | -4.8 | -5.8 | 0 | 0 | -7.8 | -12.8 | -5 | -11.1 | -16 | -20 | -0.6 | -6.1 | 9.4 | 8.3 | -23.9 | -28.3 | 2.2 | -1.1 | -8.9 | -12.2 | 5.4 | -8.9 | 14.5 | 10.7 | 0 | -4.4 | 7.4 | 1.5 | 18.9 | 18.3 | -0.6 | -10 | -8.3 | -10.6 | -7.8 | -12.8 | -12.8 | -16.1 | 6.1 | 5.6 | 4.4 | 2.2 | -1.9 | -4.4 | -1.1 | -2.4 | -3.3 | -7.8 | -7.8 | -12.8
-10 | -13 | 0.6 | 0 | -7.2 | -11.7 | 11.1 | 8.9 | 0 | -12.8 | 6.7 | -0.6 | 3 | 2 | 3.7 | 2.5 | 20 | -1.7 | 5 | 5 | 8.3 | 6.7 | 12.6 | 1.3 | -0.6 | -8.3 | -5 | -10.1 | 9 | 7 | 11.8 | 8.7 | 23.5 | 19.9 | 1.1 | -2.2 | 11.7 | 7.8 | -0.6 | -8.3 | 19.5 | 15.8 | -21.1 | -26.1 | -7.8 | -9.4 | 3.3 | 0 | 7.2 | 3.1 | 5 | -2.2 | 0 | -1.7 | -0.6 | -7.2 | -0.6 | -8.3 | -6.7 | -15 | -5 | -6 | -15 | -23.3 | -3.3 | -8.5 | -11.1 | -14.4 | -1 | -2.1 | -1.3 | -3.4 | -9.4 | -11.7 | -11.1 | -13.9 | -6.1 | -14.4 | -1.1 | -10.6 | 1.7 | 1.7 | 9.4 | 7.2 | -3.3 | -4.4 | -11.1 | -17.8 | -9.4 | -11.1 | 12.6 | 2.2 | -3.9 | -10 | -19.4 | -22.8 | -3.9 | -5.6 | -1.7 | -11.7 | -17.2 | -20.4 | 8.3 | -8.9 | 5.6 | 1.1 | -14.4 | -15.6 | -2.1 | -8.5 | -14.6 | -16.7 | -10.6 | -15.6 | 3.9 | 3.3 | -1.1 | -9.4 | -10 | -13 | -4.1 | -5.1 | 1.1 | 0.6 | -5.6 | -11.7 | -4.4 | -10.6 | -15 | -20 | 2.2 | -3.3 | 10.6 | 8.9 | -22.8 | -27.8 | 2.2 | -1.2 | -5.6 | -10.6 | 5.6 | -10.6 | 15.6 | 11.1 | 3.5 | -2.9 | 8.9 | 2.2 | 20 | 18.9 | 0 | -9.4 | -6.7 | -9.4 | -5 | -11.7 | -12.8 | -16.1 | 6.7 | 5 | 5 | 2.8 | -2.8 | -6.1 | -1.1 | -2.8 | -1.8 | -6.2 | -5.9 | -11
-10 | -13 | 0.6 | 0 | -5.6 | -11.7 | 11.1 | 10 | 2.8 | -12.4 | 8.3 | -1.1 | 3 | 3 | 3.9 | 2.8 | 22.2 | 0 | 6.1 | 6.1 | 9.4 | 7.2 | 15.6 | 1.7 | 1.1 | -7.2 | -2.2 | -8.7 | 9 | 7 | 14.4 | 10 | 24.4 | 20 | 6.7 | 1.1 | 15 | 8.9 | 1.7 | -8.9 | 22.2 | 16.3 | -18.3 | -23.9 | -7.2 | -9.5 | 3.3 | -0.6 | 7.2 | 1.7 | 5 | -1.7 | 1.1 | -1.1 | 1.1 | -7.8 | 0 | -7.2 | -5 | -15.6 | -5 | -6 | -14.4 | -22.2 | -1.1 | -8.3 | -8.9 | -13.3 | -0.6 | -1.7 | -1.1 | -3.3 | -8.9 | -11.1 | -13.3 | -15.6 | -5 | -14.4 | 1.1 | -12.2 | 3.9 | 2.8 | 10.6 | 6.7 | 1.1 | -2.2 | -7.2 | -10 | -8.3 | -11.1 | 13.9 | 2.2 | -1.7 | -7.8 | -17.9 | -21.6 | -3.5 | -5.5 | 0 | -11.7 | -15 | -18.9 | 10 | -8.3 | 9.4 | 2.8 | -12.8 | -15.6 | -2.8 | -10 | -13.3 | -16.1 | -9.4 | -14.4 | 4.4 | 3.9 | 2.6 | -7.2 | -8 | -12 | -3.3 | -4.4 | 2.8 | 1.7 | -3.9 | -11.1 | -3.9 | -10.6 | -14 | -20 | 5 | -0.6 | 13.3 | 9.4 | -20 | -24.4 | 2.2 | -1.7 | -2.2 | -11.1 | 6.5 | -8.4 | 18 | 12.5 | 7.1 | -2.3 | 11.9 | 2.9 | 21.7 | 18.9 | 0.6 | -9.4 | -4.4 | -7.2 | -2.8 | -10.6 | -12.8 | -15.6 | 6.7 | 5 | 5 | 3.3 | -3.5 | -6.6 | -1.1 | -3.3 | -0.4 | -5.5 | -4.1 | -10
-10 | -12 | 1.1 | 0 | -3.3 | -11.7 | 10.6 | 10 | 5.6 | -13.3 | 10.6 | -1.1 | 3 | 3 | 5 | 3 | 25 | -1.1 | 7.8 | 7.8 | 10 | 7.2 | 16.9 | 2.5 | 5 | -5.6 | 0.6 | -8.9 | 9 | 8 | 15.9 | 9.8 | 25.3 | 19.5 | 11.1 | -0.6 | 18.3 | 10 | 2.8 | -11.1 | 25 | 16.1 | -16.1 | -21.7 | -6.7 | -10 | 3.3 | 0 | 6.7 | 0.6 | 7.8 | -1.1 | 2.8 | -0.1 | 2.2 | -8.3 | 1.1 | -7.2 | -4.4 | -17.2 | -5 | -7 | -13.3 | -21.7 | -0.5 | -7.1 | -7.2 | -12.8 | -0.4 | -1 | -0.5 | -2.9 | -8.3 | -10 | -12.2 | -15 | -3.9 | -11.1 | 2.2 | -12.2 | 6.7 | 3.3 | 11.1 | 5.6 | 1.1 | -2.2 | -4.4 | -8.3 | -6.7 | -11.1 | 14.5 | 3.9 | -0.6 | -6.7 | -16.5 | -21 | -3.2 | -6 | 1.7 | -11.1 | -14.1 | -17.2 | 11.7 | -7.2 | 10.6 | 2.2 | -10.6 | -14.4 | -2.2 | -9 | -11.5 | -14.8 | -8.9 | -13.3 | 5 | 3.9 | 6.3 | -6.5 | -8 | -12 | -2.9 | -3.9 | 3.9 | 1.7 | -2.8 | -10.6 | -3.3 | -10 | -13 | -19 | 7.8 | 1.7 | 15 | 8.9 | -17.2 | -21.7 | 3.3 | -1.4 | -1.1 | -11.1 | 7.4 | -8 | 20.4 | 13.4 | 10.6 | -2.8 | 14.8 | 3.3 | 21.7 | 18.9 | 2.2 | -8.9 | -2.8 | -7.2 | -1.7 | -10.6 | -12.2 | -15.6 | 7.2 | 6.1 | 6.1 | 3.9 | -4.3 | -7.6 | -0.4 | -2.6 | 1.1 | -5.6 | -2.2 | -10
-8 | -12 | 1.7 | -0.6 | -1.7 | -13.3 | 10 | 9.4 | 6.5 | -12.2 | 13.3 | -1.7 | 4 | 3 | 6.1 | 2.9 | 26.7 | -3.9 | 8.3 | 8.3 | 10 | 7.8 | 18.1 | 3.6 | 4.4 | -6.7 | 2.3 | -7.7 | 9 | 8 | 17.4 | 9.3 | 26.3 | 19 | 13.9 | -2.2 | 20.6 | 10.6 | 5 | -11.7 | 25.4 | 16.3 | -13.9 | -20.6 | -5.8 | -9.3 | 2.8 | -1.1 | 6.1 | -0.4 | 7.8 | 0 | 4.4 | 0.7 | 3.3 | -8.3 | 2.2 | -7.2 | -3.9 | -18.3 | -6 | -8 | -12.2 | -20.6 | 0 | -7.1 | -6.1 | -13.3 | -0.2 | -0.6 | 0 | -3 | -7.8 | -10.6 | -10.6 | -15 | -2.2 | -14.4 | 2.8 | -12.2 | 8.3 | 3.3 | 11.7 | 5.6 | 2.8 | -2.2 | -3.9 | -7.8 | -6.1 | -11.1 | 15 | 5 | 1.1 | -5.6 | -15 | -21.1 | -2.8 | -6.7 | 4.4 | -11.1 | -13.1 | -15.9 | 12.8 | -7.2 | 11.7 | 2.8 | -7.2 | -13.9 | -1.7 | -9.1 | -9.6 | -13.9 | -7.8 | -12.8 | 5.6 | 5 | 10 | -7.8 | -7 | -10 | -2.6 | -3.6 | 5 | 2.2 | -2.2 | -10.6 | -2.2 | -10 | -13 | -18 | 10 | 3.3 | 16.7 | 9.4 | -15 | -19.4 | 4.5 | -1.5 | 0.6 | -10 | 8.3 | -8.3 | 22.8 | 14.4 | 12.6 | -2.5 | 17.8 | 2.8 | 23.9 | 18.9 | 3.3 | -7.2 | -1.7 | -7.8 | -1.7 | -10.6 | -11.7 | -15.6 | 7.2 | 6.1 | 6.1 | 3.3 | -5 | -8.9 | 0.4 | -2.2 | 2 | -5 | -1.3 | -7.1
-8 | -11 | 1.7 | -0.6 | -0.6 | -12.8 | 10 | 9.4 | 7.4 | -12.1 | 14.4 | -2.2 | 4 | 3 | 7.2 | 2.8 | 28.3 | -2.8 | 10 | 10 | 10.6 | 7.8 | 19.4 | 4.4 | 2.8 | -4.4 | 3.9 | -8.4 | 10 | 8 | 18.9 | 8.3 | 27.2 | 18.3 | 15 | -2.2 | 22.8 | 10.6 | 4.4 | -11.1 | 25.7 | 16.6 | -12.8 | -19.4 | -4.8 | -8.6 | 2.2 | -1.7 | 5.6 | -1.7 | 7.8 | -2.2 | 6.1 | 1.7 | 5 | -7.8 | 1.7 | -8.3 | -3.9 | -17.8 | -7 | -8 | -11.7 | -19.4 | 0.6 | -7.8 | -5.6 | -12.8 | 0 | 0 | 0.6 | -3.3 | -7.2 | -9.4 | -10.6 | -15 | -0.6 | -12.2 | 3.3 | -10 | 10 | 3.3 | 13.9 | 6.1 | 2.8 | -1.7 | -3.9 | -7.2 | -5.6 | -11.1 | 15.6 | 6.1 | 1.7 | -5 | -14.4 | -20.2 | -2.8 | -6.2 | 7.2 | -11.7 | -12.2 | -15 | 12.8 | -7.2 | 13.3 | 3.9 | -6.1 | -13.3 | -1.1 | -10 | -7.8 | -13.9 | -7.2 | -12.2 | 5.6 | 5 | 11.3 | -6.7 | -6 | -10 | -2.2 | -3.3 | 5 | 2.2 | -2.2 | -11.1 | -1.1 | -9.4 | -12 | -17 | 11.7 | 3.3 | 18.9 | 10 | -12.8 | -16.7 | 5.6 | -2.2 | 2.2 | -10 | 8.7 | -7.4 | 22.4 | 14.8 | 14.7 | -2.4 | 18.7 | 2.9 | 25 | 18.9 | 4.4 | -6.1 | -1.1 | -6.7 | -1.1 | -10.6 | -11.1 | -15.6 | 7.8 | 6.7 | 5.6 | 2.8 | -5.6 | -9.5 | 1.1 | -2.2 | 3 | -5 | -0.3 | -5.1
-7 | -10 | 4.4 | 1.1 | 0 | -13.3 | 10 | 9.4 | 8.3 | -13.9 | 15 | -1.1 | 4 | 4 | 7.6 | 2.5 | 25.6 | 2.2 | 10.6 | 10 | 12.8 | 6.7 | 18.9 | 4.7 | 2.2 | -3.9 | 5.6 | -10.6 | 10 | 8 | 19.3 | 8.7 | 27 | 18.3 | 16.7 | -2.2 | 22.8 | 10 | 4.4 | -8.3 | 26.1 | 16.7 | -11.7 | -18.9 | -3.9 | -8.9 | 1.1 | -1.1 | 5.2 | -1.5 | 7.8 | -4.4 | 6.5 | 2 | 5.6 | -6.7 | 3.3 | -8.9 | -3.9 | -18.9 | -6 | -8 | -11.1 | -18.3 | 0.4 | -6.5 | -6.1 | -12.2 | 0.2 | 0.2 | 0.8 | -2.9 | -6.7 | -8.9 | -10 | -16.1 | 1.7 | -10.6 | 3.3 | -8.9 | 11.1 | 3.9 | 14.4 | 6.7 | 4.4 | -2.2 | -2.2 | -6.1 | -4.4 | -11.1 | 14.7 | 5.5 | 3.3 | -4.4 | -13.9 | -19.9 | -2.8 | -6.2 | 8.9 | -12.2 | -12.2 | -14.5 | 13.9 | -7.2 | 13.3 | 4.4 | -4.4 | -13.3 | -1.1 | -9.2 | -7.6 | -12.5 | -6.7 | -11.7 | 5.6 | 4.4 | 12.6 | -6.6 | -6 | -10 | -1.3 | -2.7 | 5.6 | 2.8 | -1.7 | -11.7 | -0.6 | -9.4 | -11 | -17 | 12.8 | 3.9 | 20 | 8.3 | -11.1 | -15 | 6.5 | -2.3 | 3.3 | -9.4 | 9 | -7.2 | 22.1 | 15.2 | 16.7 | -3.3 | 19.7 | 2.6 | 26.1 | 18.3 | 5.6 | -5 | 0 | -6.7 | -1.7 | -10.6 | -11.1 | -16.7 | 7.8 | 6.7 | 5 | 1.7 | -6.1 | -10.5 | 1.8 | -1.7 | 3.9 | -6.1 | 0.6 | -3.9
-6 | -9 | 3.9 | 1.1 | 0.6 | -12.8 | 10 | 9.4 | 7.6 | -14.2 | 16.1 | -1.1 | 4 | 4 | 7.9 | 1.7 | 23.9 | 3.3 | 10.6 | 10 | 11.7 | 7.8 | 18.3 | 4.9 | 2.2 | -3.9 | 4.5 | -10.3 | 10 | 8 | 19.6 | 8.3 | 26.9 | 18.2 | 17.2 | -1.7 | 23.3 | 9.4 | 3.9 | -8.3 | 25.7 | 16.8 | -11.7 | -19.4 | -4.5 | -8.3 | 1.1 | -1.1 | 4.8 | -1.4 | 6.7 | -6.1 | 6.8 | 2.5 | 5.6 | -6.1 | 3.3 | -9.4 | -5.6 | -19.4 | -6 | -7 | -11.1 | -18.3 | 0.2 | -6.1 | -5.6 | -12.8 | 0.4 | 0.4 | 0.9 | -2.8 | -6.7 | -9.4 | -11.1 | -16.7 | 3.9 | -8.9 | 5 | -7.8 | 10.6 | 4.4 | 15 | 6.1 | 3.3 | -1.7 | -2.8 | -6.1 | -3.9 | -11.7 | 13.7 | 4.8 | 3.3 | -3.9 | -13.3 | -20.6 | -2.8 | -6.7 | 10.6 | -12.2 | -12.2 | -14.2 | 15 | -6.7 | 13.3 | 4.4 | -5 | -13.3 | -1.1 | -9.7 | -7.4 | -11.8 | -6.1 | -10.6 | 5.6 | 3.3 | 13.9 | -7.8 | -6 | -10 | -0.3 | -2.3 | 5 | 2.8 | -2.2 | -11.7 | 0 | -9.4 | -11 | -17 | 13.3 | 4.4 | 19.4 | 8.3 | -10.6 | -13.9 | 7.4 | -3.3 | 3.9 | -8.9 | 9.4 | -8.3 | 21.7 | 15.6 | 16.1 | -3 | 20.6 | 2.2 | 27.2 | 18.3 | 7.2 | -3.3 | 0.6 | -6.7 | -1.7 | -11.1 | -11.1 | -16.7 | 7.8 | 6.7 | 5 | 1.1 | -6.7 | -12.2 | 2.6 | -1.5 | 2.8 | -5.4 | 0.2 | -5.3
-9 | -12 | 1.7 | 1.1 | -0.6 | -14.4 | 5.6 | 5 | 6.8 | -16.2 | 16.1 | 0 | 4 | 4 | 8.3 | 1.1 | 22.8 | 2.8 | 10.6 | 10 | 12.2 | 7.2 | 17.8 | 5 | 1.7 | -4.4 | 3.3 | -12 | 10 | 8 | 20 | 8.3 | 26.7 | 18.3 | 17.8 | -1.7 | 22.2 | 9.4 | 3.9 | -8.9 | 25.4 | 17.1 | -11.7 | -20 | -5 | -8.3 | 1.1 | -1.1 | 4.4 | -1.7 | 5.6 | -5.6 | 7.2 | 2.8 | 5 | -5.6 | 3.3 | -8.9 | -5.6 | -21.1 | -4 | -6 | -10.6 | -18.3 | 0 | -6.7 | -5.6 | -12.2 | 0.6 | 0.6 | 1.1 | -3.3 | -7.8 | -10 | -11.7 | -16.7 | 3.9 | -10.6 | 5 | -6.7 | 10 | 4.4 | 14.4 | 5 | 3.3 | -2.2 | -2.2 | -5.6 | -3.9 | -12.2 | 12.8 | 3.9 | 3.3 | -3.3 | -15.2 | -20.5 | -3.3 | -6.5 | 10.6 | -12.2 | -12.2 | -14.4 | 15 | -6.7 | 13.3 | 3.9 | -5.6 | -13.3 | -1.1 | -11.1 | -7.2 | -11.7 | -6.1 | -10.6 | 3.9 | 2.2 | 11.5 | -6.5 | -6 | -10 | 0.6 | -2.2 | 5.6 | 2.8 | -3.9 | -12.2 | 0 | -9.4 | -11 | -18 | 13.9 | 6.1 | 18.9 | 6.7 | -10.6 | -14.4 | 8.3 | -5 | 3.9 | -8.9 | 8.5 | -6.4 | 20.9 | 15.9 | 15.6 | -3.4 | 18.5 | 3.2 | 26.7 | 17.8 | 7.8 | -2.2 | -1.1 | -6.7 | -2.2 | -11.1 | -11.7 | -17.2 | 7.2 | 6.1 | 3.9 | 1.1 | -7.8 | -12.1 | 3.3 | -1.7 | 1.7 | -5.2 | -0.2 | -7.5
-7 | -11 | 1.7 | 0.6 | -2.2 | -13.3 | 4.4 | 3.9 | 6.1 | -20 | 15.6 | 0 | 5 | 4 | 6.8 | 0.4 | 17.8 | 7.8 | 10.6 | 10 | 11.1 | 8.3 | 15.4 | 5.1 | 0 | -5 | 2.2 | -15 | 9 | 7 | 16.9 | 9.4 | 25.4 | 18.6 | 17.2 | -2.2 | 22.2 | 9.4 | 3.9 | -8.9 | 25 | 17.2 | -12.2 | -20 | -5.6 | -8.9 | 1.1 | -1.1 | 4.2 | -2.1 | 3.3 | -7.2 | 7.2 | 2.9 | 3.9 | -5.6 | 1.7 | -8.3 | -6.7 | -21.1 | -5 | -6 | -11.7 | -18.3 | -0.7 | -5.8 | -6.1 | -12.2 | 0.6 | 0.6 | 1.3 | -2.8 | -7.8 | -10 | -13.3 | -17.8 | 2.8 | -8.9 | 4.4 | -6.1 | 7.2 | 4.4 | 11.1 | 6.7 | 3.3 | -2.8 | -1.7 | -5 | -4.4 | -12.2 | 11.9 | 4.4 | 2.2 | -3.3 | -17 | -21.4 | -3.9 | -7.1 | 7.8 | -12.2 | -13.1 | -15.5 | 12.8 | -7.2 | 12.2 | 3.9 | -6.1 | -13.3 | -1.5 | -10.8 | -7.4 | -11 | -6.7 | -10 | 1.7 | 1.1 | 9.1 | -6.7 | -7 | -10 | -0.7 | -2.6 | 3.9 | 1.7 | -4.4 | -13.3 | 0 | -8.9 | -11 | -18 | 12.2 | 7.2 | 17.2 | 6.1 | -11.1 | -15 | 6.1 | -4.1 | 1.7 | -8.9 | 7.6 | -5.8 | 20.2 | 16.5 | 15 | -3.9 | 16.5 | 3.9 | 24.4 | 17.2 | 7.8 | -2.2 | -3.3 | -7.2 | -3.9 | -12.8 | -12.8 | -16.7 | 7.2 | 5.6 | 3.9 | 1.1 | -8.9 | -12.9 | 3.1 | -1.6 | 0.6 | -6.1 | -0.6 | -11.1
-8 | -12 | 1.1 | 0.6 | -3.9 | -12.8 | 3.9 | 3.3 | 3.9 | -16.4 | 14.4 | 0 | 6 | 6 | 5.4 | -0.2 | 17.8 | 4.4 | 9.4 | 8.3 | 10 | 8.9 | 13 | 4.7 | -0.6 | -6.1 | 0.4 | -12.5 | 9 | 7 | 13.7 | 9.6 | 24.1 | 19 | 15 | 0.6 | 20 | 10 | 3.3 | -7.2 | 24.3 | 16.8 | -12.8 | -20.6 | -6.3 | -9 | 1.1 | -1.1 | 4.1 | -2.8 | -0.6 | -8.3 | 7.2 | 2.9 | 2.8 | -5 | 0.6 | -7.2 | -10 | -18.9 | -5 | -7 | -12.2 | -20 | -1.5 | -6 | -6.1 | -10.6 | 0.6 | 0.6 | 1.5 | -2.8 | -8.3 | -10.6 | -13.9 | -17.8 | 2.2 | -8.3 | 3.3 | -5.6 | 7.2 | 4.4 | 8.9 | 6.1 | 3.3 | -2.8 | -1.7 | -5 | -6.7 | -12.2 | 10.9 | 4.8 | 1.1 | -2.8 | -18.9 | -22.8 | -4.4 | -7.8 | 3.3 | -12.2 | -14.1 | -17.1 | 10 | -8.3 | 11.7 | 3.9 | -7.8 | -13.9 | -1.8 | -11.5 | -7.6 | -10.9 | -6.7 | -10 | 0.6 | 0 | 6.7 | -8.3 | -8 | -11 | -2 | -3.4 | 5 | 1.7 | -5 | -11.7 | 0 | -8.9 | -11 | -17 | 11.7 | 6.7 | 15.6 | 7.8 | -11.1 | -15 | 3.9 | -4 | 0.6 | -8.9 | 6.7 | -6.1 | 19.4 | 16.7 | 14.3 | -2.7 | 14.4 | 3.9 | 23.3 | 17.8 | 8.3 | -1.7 | -4.4 | -7.2 | -5 | -12.8 | -12.8 | -17.2 | 7.2 | 5 | 3.3 | 0.6 | -10 | -13.9 | 3 | -1.9 | -0.7 | -5.3 | -1.9 | -9.5
-10 | -13 | 0.6 | 0.6 | -6.1 | -11.7 | 2.8 | 1.7 | 1.6 | -15 | 14.4 | 1.1 | 7 | 5 | 3.9 | -1.1 | 16.7 | 5.6 | 9.4 | 7.8 | 10 | 8.9 | 10.6 | 3.9 | 0 | -7.2 | -1.5 | -12.1 | 8 | 6 | 10.6 | 8.9 | 22.8 | 18.9 | 5.6 | 1.1 | 18.9 | 10 | 3.3 | -4.4 | 23.5 | 16.6 | -13.9 | -20.6 | -7.1 | -9.6 | 1.1 | -1.7 | 3.9 | -3.9 | -3.3 | -7.2 | 7.2 | 2.8 | 2.2 | -5 | 0.6 | -6.1 | -10.6 | -21.7 | -7 | -8 | -11.7 | -18.3 | -2.2 | -6.7 | -6.1 | -11.1 | 0.6 | 0.6 | 1.7 | -3.3 | -8.9 | -11.1 | -15 | -18.9 | 1.1 | -7.2 | 2.8 | -5 | 7.2 | 5 | 6.1 | 5.6 | 3.9 | -2.2 | -2.2 | -5 | -7.2 | -12.2 | 10 | 5 | 1.7 | -2.8 | -18.5 | -21.9 | -4.6 | -7.6 | 2.8 | -11.7 | -15 | -18.9 | 8.9 | -9.4 | 12.2 | 3.3 | -11.7 | -14.4 | -2.2 | -13.9 | -7.8 | -11.1 | -6.1 | -10 | 0 | 0 | 5 | -6.9 | -7 | -11 | -3.3 | -4.4 | 5.6 | -2.2 | -5.6 | -11.7 | 0 | -8.3 | -12 | -18 | 11.1 | 5.6 | 13.3 | 8.3 | -11.7 | -15 | 1.7 | -5 | -0.6 | -8.9 | 4.5 | -4.7 | 18.9 | 16.3 | 13.5 | -2.2 | 14.2 | 3.9 | 22.2 | 18.3 | 8.3 | -1.7 | -5.6 | -7.8 | -5 | -12.8 | -13.3 | -17.8 | 7.2 | 5 | 3.3 | 0.6 | -10.7 | -13.9 | 2.8 | -2.2 | -2 | -5.6 | -3.1 | -9.2
-7 | -11 | 0.6 | -0.6 | -7.2 | -11.7 | 1.1 | 0 | -0.6 | -16.7 | 14.4 | 2.8 | 8 | 4 | 3.3 | -1.1 | 16.1 | 6.1 | 8.3 | 7.2 | 10 | 8.9 | 10 | 4 | -0.6 | -7.2 | -3.3 | -13.3 | 8 | 6 | 9.8 | 8.6 | 22.4 | 19.2 | 3.9 | 1.1 | 18.9 | 10 | 3.3 | -3.9 | 22.8 | 16.1 | -15 | -21.1 | -7.8 | -10.6 | 0.6 | -2.8 | 2.8 | -3.7 | -2.8 | -7.2 | 7 | 2.7 | 2.8 | -4.4 | 2.8 | -6.1 | -11.1 | -25 | -7 | -10 | -11.7 | -17.2 | -1.5 | -5.9 | -6.1 | -10.6 | 0.4 | 0.4 | 1.3 | -2.8 | -10 | -12.2 | -16.1 | -19.4 | 0.6 | -7.8 | 2.8 | -4.4 | 7.2 | 5 | 6.7 | 6.7 | 4.4 | -1.7 | -2.2 | -5 | -8.3 | -12.2 | 9.8 | 4.8 | 1.1 | -2.8 | -18.2 | -21.6 | -4.8 | -7.8 | 1.7 | -12.2 | -14.6 | -17.5 | 8.3 | -8.3 | 11.1 | 3.9 | -10 | -13.9 | -2.6 | -12.8 | -8.2 | -10.3 | -6.1 | -9.4 | 0 | -0.6 | 3.4 | -7.1 | -7 | -10 | -3.3 | -4.2 | 5.6 | -1.7 | -5.6 | -11.7 | 0 | -8.3 | -11 | -18 | 10.6 | 5 | 12.2 | 7.8 | -11.7 | -15 | 0.8 | -4.4 | -1.7 | -8.9 | 2.2 | -4.6 | 18.3 | 15.9 | 12.8 | -2.2 | 14.1 | 3.9 | 21.1 | 18.3 | 8.3 | -1.7 | -5.6 | -7.8 | -7.2 | -13.9 | -14.4 | -17.2 | 6.7 | 4.4 | 2.8 | 0 | -11.5 | -14.2 | 2.6 | -1.5 | -3.3 | -6.1 | -4.4 | -10
-7 | -10 | 0 | -0.6 | -7.2 | -11.7 | 0 | -1.7 | -1 | -14.4 | 14.4 | 3.9 | 9 | 4 | 2.8 | -1.2 | 17.2 | 4.4 | 6.7 | 6.7 | 7.2 | 6.1 | 9.5 | 4.1 | -0.6 | -6.7 | -3.3 | -12 | 8 | 5 | 9.1 | 8.2 | 22.1 | 19.3 | 2.8 | 1.1 | 18.9 | 10 | 3.9 | -3.3 | 21.9 | 16 | -16.1 | -22.2 | -7.6 | -10 | 0 | -2.8 | 1.7 | -3.9 | -3.3 | -7.2 | 6.9 | 2.4 | 2.8 | -4.4 | 3.3 | -7.2 | -12.2 | -26.1 | -9 | -11 | -11.1 | -17.2 | -0.7 | -5.4 | -6.1 | -10.6 | 0.2 | 0.2 | 1 | -2.9 | -12.2 | -14.4 | -16.7 | -21.1 | -0.6 | -7.2 | 2.2 | -3.9 | 2.2 | 2.2 | 8.3 | 8.3 | 3.9 | -1.1 | -2.2 | -4.4 | -9.4 | -12.2 | 9.6 | 4.6 | 1.1 | -2.8 | -17.8 | -21.7 | -5 | -8.3 | 0 | -12.2 | -14.3 | -16.8 | 7.2 | -8.9 | 10 | 3.3 | -8.9 | -13.3 | -2.9 | -13.4 | -8.5 | -9.7 | -6.1 | -8.9 | 0 | -0.6 | 1.7 | -8.3 | -7 | -11 | -3.3 | -3.9 | 6.1 | -1.7 | -5.6 | -12.2 | -0.6 | -8.3 | -12 | -18 | 9.4 | 5 | 10.6 | 7.8 | -12.8 | -15.6 | -0.2 | -4.8 | -1.1 | -8.3 | 0 | -5.6 | 17.8 | 15.6 | 12.8 | -2 | 13.9 | 3.9 | 20.6 | 18.9 | 7.8 | 0 | -6.7 | -8.9 | -7.8 | -13.9 | -13.9 | -17.8 | 6.7 | 4.4 | 2.2 | -0.6 | -12.2 | -15 | 2.4 | -0.9 | -2.6 | -6.1 | -5 | -10.1
-7 | -11 | -0.6 | -0.6 | -7.8 | -11.1 | -0.6 | -2.2 | -1.3 | -13.7 | 13.3 | 5.6 | 8 | 5 | 2.2 | -1.7 | 17.8 | 2.8 | 5.6 | 5.6 | 8.9 | 7.8 | 8.9 | 3.9 | -1.1 | -7.2 | -3.3 | -12 | 8 | 5 | 8.3 | 7.8 | 21.7 | 19.4 | 2.2 | 0.6 | 18.3 | 10.6 | 3.9 | -2.8 | 20.9 | 15.9 | -16.7 | -22.8 | -7.4 | -9.8 | -0.6 | -3.3 | 0.6 | -5 | -4.4 | -8.3 | 6.7 | 2.2 | 2.8 | -4.4 | 3.3 | -7.2 | -12.2 | -25.6 | -11 | -13 | -11.1 | -16.7 | 0 | -6.1 | -6.7 | -10.6 | 0 | 0 | 0.6 | -3.3 | -13.9 | -16.7 | -16.7 | -21.1 | 0 | -6.7 | 0.6 | -4.4 | 1.1 | 1.1 | 9.4 | 9.4 | 3.3 | -0.6 | -1.1 | -4.4 | -9.4 | -12.2 | 9.4 | 4.4 | 1.1 | -2.2 | -17.1 | -20.7 | -5.2 | -8.4 | -1.7 | -12.8 | -13.9 | -16.1 | 7.8 | -8.3 | 8.3 | 3.3 | -8.3 | -13.3 | -3.3 | -15 | -8.9 | -9.4 | -5.6 | -9.4 | 0.6 | -1.1 | 2.1 | -6.9 | -6 | -9 | -3.3 | -3.9 | 5.6 | -1.7 | -6.1 | -12.2 | 0 | -7.8 | -13 | -20 | 8.9 | 5.6 | 9.4 | 7.2 | -13.9 | -16.7 | -1.1 | -5.6 | -1.7 | -8.9 | -0.4 | -4.6 | 17.8 | 15.8 | 12.8 | -2.3 | 14.3 | 4.6 | 20.6 | 19.4 | 8.3 | 2.8 | -6.7 | -8.9 | -7.8 | -13.9 | -15 | -17.2 | 6.1 | 4.4 | 0 | -0.6 | -13.1 | -15.4 | 2.2 | -0.6 | -1.8 | -6.3 | -5.5 | -11
-6 | -10 | -0.6 | -1.1 | -8.3 | -11.1 | -0.6 | -3.3 | -1.7 | -15 | 12.8 | 5.6 | 7 | 4 | 2.4 | -1.2 | 17.2 | 0.6 | 5.6 | 5.6 | 7.2 | 6.1 | 8.9 | 3.6 | -1.1 | -6.7 | -3.3 | -12.8 | 8 | 5 | 7.8 | 7.1 | 22.1 | 19.8 | 1.7 | 0.6 | 17.2 | 11.1 | 3.9 | -1.7 | 20 | 15.6 | -16.7 | -22.8 | -7.2 | -10 | -0.6 | -3.9 | 0.6 | -4.4 | -5 | -8.3 | 7.2 | 2.5 | 2.8 | -4.4 | 2.8 | -7.8 | -12.2 | -25.6 | -12 | -14 | -11.1 | -16.8 | -0.6 | -4.8 | -6.7 | -10 | -0.2 | -0.3 | 0.6 | -2.9 | -15.6 | -18.9 | -18.3 | -22.8 | 0.6 | -6.7 | -0.6 | -5.6 | 0.6 | 0.6 | 9.4 | 9.4 | 3.3 | -0.6 | -1.7 | -4.4 | -10 | -12.2 | 8.7 | 3.3 | 1.1 | -1.7 | -16.3 | -20.1 | -5.4 | -8.7 | -1.1 | -12.2 | -15.4 | -17.8 | 6.7 | -8.9 | 7.8 | 3.3 | -8.9 | -13.9 | -3.3 | -13.5 | -8.2 | -9 | -5 | -10 | 0 | -0.6 | 2.4 | -6.6 | -7 | -9 | -2.9 | -3.5 | 5.6 | -1.7 | -6.1 | -12.8 | 0 | -7.2 | -13 | -20 | 8.3 | 5.6 | 9.4 | 5 | -12.2 | -16.7 | -1.7 | -5.1 | -2.2 | -8.3 | -0.7 | -4.6 | 17.8 | 16 | 12.8 | -3.3 | 14.6 | 4.9 | 20.6 | 19.4 | 7.8 | -0.6 | -6.7 | -8.9 | -7.8 | -13.9 | -15.6 | -17.2 | 6.1 | 4.4 | -0.6 | -1.1 | -14.1 | -16.2 | 3.9 | 0.4 | -1.1 | -7.8 | -6.1 | -12.8
-6 | -10 | -0.6 | -1.1 | -9.4 | -11.7 | -0.6 | -3.3 | -2.4 | -13.2 | 12.2 | 5.6 | 6 | 5 | 2.6 | -1.1 | 16.1 | -0.6 | 6.1 | 6.1 | 7.2 | 6.1 | 8.7 | 3.1 | -0.6 | -6.7 | -3.3 | -11.3 | 8 | 4 | 7.2 | 6.3 | 22.4 | 20.1 | 0.6 | -0.6 | 17.2 | 11.7 | 3.9 | -0.6 | 19.1 | 15.8 | -17.2 | -23.3 | -7.6 | -9.7 | 0 | -3.9 | 0.6 | -4.6 | -5 | -7.8 | 7.8 | 3.1 | 2.8 | -4.4 | 0.6 | -8.3 | -12.8 | -25.6 | -14 | -16 | -10 | -16.9 | -1.1 | -4.5 | -6.7 | -11.7 | -0.4 | -0.8 | 0.6 | -2.9 | -15.6 | -18.9 | -18.3 | -23.3 | 0.6 | -8.3 | -1.7 | -6.7 | 1.1 | 1.1 | 10 | 10 | 4.4 | -0.6 | -0.6 | -3.9 | -10.6 | -12.2 | 7.9 | 2.2 | 1.1 | -1.1 | -15.6 | -20 | -5.6 | -9.4 | -1.7 | -12.8 | -16.8 | -19.4 | 7.2 | -8.3 | 8.9 | 3.9 | -10.6 | -13.9 | -3.3 | -12.9 | -7.4 | -8.5 | -5 | -8.9 | 0 | -1.1 | 2.8 | -7.2 | -7 | -10 | -2.6 | -3.5 | 5 | -2.2 | -6.7 | -12.8 | 0.6 | -7.2 | -14 | -20 | 8.9 | 6.1 | 8.3 | 4.4 | -12.8 | -19.4 | -2.2 | -5.1 | 0 | -8.3 | -1.1 | -5 | 17.8 | 16.1 | 13.2 | -2 | 15 | 5.6 | 21.1 | 20 | 7.2 | 0 | -7.8 | -9.4 | -7.2 | -13.9 | -15.6 | -17.2 | 6.7 | 5.6 | -1.1 | -1.1 | -15 | -17.2 | 5.5 | 1.4 | -0.2 | -6.3 | -5.9 | -11.3
-8 | -12 | -0.6 | -1.7 | -10 | -11.7 | -1.1 | -3.9 | -3.2 | -12.8 | 13.3 | 5.6 | 6 | 4 | 2.8 | -1.1 | 16.1 | -4.4 | 6.1 | 6.1 | 6.7 | 6.1 | 8.6 | 2.9 | -0.6 | -6.7 | -3.3 | -11 | 8 | 4 | 6.7 | 5.6 | 22.8 | 20.6 | 0 | -1.1 | 17.2 | 12.2 | 3.9 | 0 | 18.1 | 15.6 | -17.2 | -23.9 | -7.9 | -9.6 | 0 | -3.3 | 0.6 | -5.6 | -3.3 | -6.7 | 8.3 | 3.3 | 2.8 | -4.4 | 0.6 | -8.3 | -13.3 | -26.1 | -16 | -18 | -9.4 | -17.1 | -1.7 | -4.4 | -6.7 | -12.2 | -0.6 | -1.1 | 0.6 | -3.3 | -16.7 | -19.4 | -19.4 | -24.4 | -1.1 | -5.6 | -2.8 | -7.8 | 0 | -1.1 | 10 | 10 | 3.9 | -0.6 | 0 | -3.3 | -11.1 | -12.8 | 7.2 | 1.1 | 1.1 | -0.6 | -15 | -18.6 | -6.1 | -9.4 | -3.3 | -12.8 | -18.3 | -21.7 | 6.7 | -7.8 | 8.9 | 4.4 | -11.7 | -13.9 | -3.3 | -13.9 | -6.7 | -8.3 | -3.9 | -8.9 | 0 | -2.2 | 2.1 | -6 | -7 | -10 | -2.2 | -3.3 | 4.4 | -2.8 | -7.2 | -12.8 | 1.1 | -6.7 | -15 | -21 | 8.9 | 6.7 | 8.3 | 3.3 | -13.9 | -20.6 | -2.8 | -5.6 | 1.7 | -8.3 | -2 | -5.1 | 17.4 | 15.9 | 13.5 | -1.5 | 15.7 | 9.2 | 20.6 | 19.4 | 6.7 | 0 | -7.8 | -10 | -7.2 | -13.3 | -15.6 | -17.8 | 7.2 | 6.7 | 0 | -0.6 | -15.6 | -17.5 | 7.2 | 2.2 | 0.8 | -5.8 | -5.8 | -11.1
-8 | -12 | -1.1 | -1.7 | -10 | -11.7 | -1.1 | -3.9 | -3.9 | -13.9 | 13.3 | 5.6 | 6 | 3 | 2.1 | -1 | 17.2 | -4.4 | 6.1 | 6.1 | 6.1 | 5 | 8.5 | 2.6 | 5 | -6.7 | -3.3 | -11.7 | 8 | 3 | 5.8 | 4.9 | 23.2 | 20.7 | -0.6 | -1.7 | 16.7 | 12.8 | 3.3 | 0 | 17.2 | 15.6 | -17.2 | -23.9 | -8.3 | -10 | 0.6 | -2.8 | 0 | -5.1 | -4.4 | -6.7 | 7.6 | 2.9 | 3.3 | -4.4 | -0.6 | -8.3 | -13.3 | -26.1 | -19 | -21 | -9.4 | -17.2 | -1.9 | -4.2 | -7.2 | -10.6 | -1 | -1.6 | 0.6 | -2.9 | -16.7 | -20 | -19.4 | -24.4 | -1.7 | -6.1 | -4.4 | -8.3 | -1.1 | -1.7 | 10 | 10 | 2.8 | -0.6 | 1.1 | -2.2 | -11.7 | -13.3 | 6.3 | 0.2 | 0 | -1.1 | -14.5 | -17.7 | -6.7 | -9.8 | -3.3 | -12.8 | -18.1 | -21.3 | 6.1 | -8.3 | 7.2 | 3.9 | -13.9 | -15 | -3.1 | -11.3 | -6.7 | -8.4 | -3.3 | -8.3 | 0 | -1.7 | 1.3 | -6 | -7 | -10 | -2.2 | -3.2 | 4.4 | -2.8 | -7.8 | -13.3 | 1.1 | -6.7 | -16 | -21 | 8.3 | 6.7 | 7.2 | 2.8 | -13.3 | -19.4 | -3.7 | -5.5 | 1.7 | -8.3 | -3 | -5.8 | 17.1 | 15.8 | 13.9 | -1.1 | 16.5 | 12.7 | 20.6 | 19.4 | 5.6 | 0 | -8.3 | -10.6 | -6.7 | -14.4 | -15.6 | -17.2 | 7.2 | 5.6 | -1.1 | -1.1 | -16.1 | -17.7 | 7.9 | 2.8 | 1.7 | -6.1 | -5.6 | -11.1
-10 | -13 | -1.7 | -1.7 | -11.1 | -12.2 | -1.1 | -4.4 | -2.6 | -11.8 | 12.8 | 5.6 | 7 | 3 | 1.3 | -1.3 | 13.9 | -0.6 | 6.1 | 6.1 | 5.6 | 5 | 8.5 | 2.4 | -0.6 | -7.8 | -3.7 | -10.8 | 7 | 2 | 4.8 | 4.1 | 23.5 | 20.8 | -1.1 | -1.7 | 16.7 | 12.8 | 2.8 | 0.6 | 17.2 | 15.6 | -16.7 | -23.3 | -8.7 | -10 | 0.6 | -2.8 | -0.5 | -5.6 | -4.4 | -6.7 | 6.8 | 2.1 | 3.3 | -5 | 1.7 | -8.3 | -13.3 | -25.6 | -21 | -23 | -10 | -17.3 | -2 | -4.1 | -6.7 | -10 | -1.3 | -2.2 | 0.6 | -2.9 | -16.7 | -20 | -20 | -25 | -2.8 | -6.7 | -5.6 | -8.9 | -1.7 | -2.8 | 10 | 10 | 1.7 | -2.2 | 0.6 | -1.7 | -11.7 | -13.3 | 5.3 | -0.6 | 0.6 | -0.6 | -13.9 | -17.2 | -7.2 | -10.6 | -2.8 | -12.8 | -18 | -21.3 | 4.4 | -8.3 | 7.2 | 3.9 | -13.9 | -15.6 | -3 | -10.3 | -6.7 | -8.8 | -3.3 | -7.2 | 0 | -1.7 | 0.6 | -6.7 | -7 | -11 | -2.2 | -3.2 | 4.4 | -3.9 | -7.8 | -13.3 | 0.6 | -4.4 | -16 | -22 | 8.9 | 7.2 | 5.6 | 2.2 | -12.2 | -17.8 | -4.7 | -5.8 | 1.1 | -8.3 | -3.9 | -6.7 | 16.7 | 15.6 | 13.2 | -0.1 | 17.2 | 15.6 | 20.6 | 19.4 | 5 | 0 | -8.9 | -11.1 | -8.3 | -14.4 | -15 | -17.2 | 6.7 | 4.4 | -2.2 | -2.8 | -16.7 | -18.3 | 8.7 | 3.5 | 3.4 | -4.4 | -5.8 | -10.9
-10 | -13 | -1.1 | -1.7 | -11.1 | -12.8 | -1.1 | -5 | -1.3 | -11.1 | 12.2 | 5.6 | 6 | 3 | 0.6 | -1.7 | 13.9 | -1.1 | 6.7 | 6.7 | 6.1 | 5 | 8.4 | 2 | -3.9 | -8.9 | -4 | -11.1 | 6 | 2 | 3.9 | 3.3 | 23.9 | 21.1 | -1.1 | -1.7 | 16.7 | 13.3 | 2.8 | 1.1 | 17.2 | 15.6 | -16.7 | -22.8 | -9 | -10.1 | 0.6 | -2.8 | -1.1 | -6.7 | -2.8 | -5 | 6.1 | 1.7 | 3.3 | -3.3 | 2.2 | -7.8 | -13.9 | -26.1 | -21 | -22 | -10 | -17.5 | -2.2 | -4.4 | -6.7 | -12.2 | -1.7 | -2.8 | 0.6 | -3.3 | -17.2 | -20 | -20 | -25 | -3.3 | -6.1 | -6.1 | -10 | -2.8 | -3.9 | 10 | 10 | 0.6 | -2.8 | 0.6 | -1.7 | -11.7 | -13.3 | 4.4 | -1.7 | 0.6 | 0 | -14.1 | -17.1 | -7.8 | -10.5 | -3.3 | -12.8 | -17.8 | -21.7 | 3.9 | -8.3 | 8.3 | 4.4 | -14.4 | -15.6 | -2.8 | -10 | -6.7 | -9.4 | -3.3 | -6.1 | 0 | -2.2 | 0 | -5.3 | -6 | -10 | -2.2 | -3.3 | 4.4 | -3.9 | -7.8 | -13.3 | 0.6 | -3.9 | -16 | -21 | 8.9 | 8.3 | 6.1 | 2.2 | -11.1 | -16.1 | -5.6 | -6.1 | 1.1 | -8.3 | -4.3 | -6.8 | 16.7 | 15.4 | 12.4 | 0.8 | 16.8 | 15.5 | 20.6 | 19.4 | 3.9 | -1.1 | -8.9 | -11.1 | -8.9 | -15 | -14.4 | -16.7 | 6.1 | 3.9 | -1.7 | -2.2 | -17.1 | -18.7 | 9.4 | 3.9 | 5 | -3.6 | -5.9 | -11.2
-11 | -13 | -1.7 | -2.2 | -12.2 | -13.9 | -1.1 | -5.6 | 0 | -11.7 | 11.7 | 6.7 | 6 | 3 | 0.4 | -1.3 | 14.4 | -2.2 | 6.7 | 6.7 | 6.7 | 5.6 | 8.4 | 1.7 | -4.4 | -8.3 | -4.4 | -12.2 | 5 | 1 | 3.7 | 3.1 | 21.9 | 19.3 | -1.7 | -2.2 | 16.7 | 13.9 | 2.2 | 1.1 | 17.2 | 15.6 | -16.1 | -22.2 | -9.4 | -10.6 | 0 | -2.8 | -1.1 | -6.2 | -3.3 | -5 | 5.5 | 1.2 | 3.3 | -5 | 2.2 | -7.2 | -13.9 | -27.2 | -22 | -23 | -10.6 | -17.6 | -2.6 | -4.5 | -6.1 | -12.8 | -1.3 | -1.9 | -0.2 | -2.9 | -17.2 | -20 | -21.7 | -26.1 | -3.9 | -5.6 | -6.7 | -10.6 | -2.8 | -4.4 | 10 | 10 | 0 | -3.3 | 1.7 | -1.1 | -12.2 | -13.3 | 4.2 | -1.4 | 0.6 | 0 | -14.2 | -17.2 | -8.3 | -10.5 | -3.9 | -12.8 | -18.2 | -21.8 | 3.9 | -8.3 | 3.9 | 1.7 | -15.6 | -16.1 | -3 | -8.7 | -5.2 | -7.1 | -1.7 | -6.7 | -0.6 | -3.3 | -0.5 | -4.7 | -6 | -9 | -2 | -3.1 | 4.4 | -4.4 | -7.8 | -13.3 | 1.1 | -3.3 | -16 | -21 | 10 | 8.9 | 5.6 | 2.2 | -10.6 | -15.6 | -5.6 | -6.2 | 1.1 | -7.8 | -4.6 | -7 | 16.7 | 15.3 | 11.7 | 1.1 | 16.5 | 15.7 | 20.6 | 19.4 | 4.4 | -1.1 | -9.4 | -11.7 | -6.7 | -12.8 | -13.9 | -16.1 | 5.6 | 3.9 | -2.2 | -2.2 | -17.4 | -19.2 | 8.7 | 4.5 | 6.7 | -3.3 | -6.1 | -12.2
-9 | -12 | -1.7 | -1.7 | -11.7 | -12.8 | -1.1 | -5.6 | -0.7 | -10.3 | 10.6 | 6.7 | 4 | 3 | 0.2 | -1.1 | 12.2 | -1.1 | 6.7 | 6.7 | 6.7 | 5.6 | 8.3 | 1.4 | -3.3 | -8.3 | -4.2 | -11.3 | 5 | 1 | 3.5 | 2.9 | 19.8 | 17.4 | -1.7 | -2.8 | 16.7 | 13.9 | 2.2 | 1.1 | 17 | 15.7 | -15.6 | -21.1 | -10 | -10.9 | 0 | -2.8 | -1.1 | -6.2 | -2.8 | -5.6 | 5 | 0.9 | 2.8 | -3.3 | 2.2 | -6.1 | -13.3 | -26.7 | -23 | -25 | -10.6 | -17.8 | -2.9 | -4.8 | -6.1 | -11.7 | -1 | -1.4 | -0.9 | -3 | -17.2 | -20 | -21.1 | -25.6 | -5 | -6.7 | -7.2 | -11.1 | -3.3 | -5 | 10.6 | 10.6 | 2.2 | -3.9 | 1.1 | 0 | -12.2 | -13.3 | 4.1 | -1.5 | 1.1 | 0.6 | -14.4 | -17.8 | -8.9 | -11.1 | -4.4 | -12.8 | -18.5 | -22.4 | 2.8 | -8.3 | 1.7 | 0.6 | -13.9 | -15 | -3.1 | -8.5 | -3.7 | -5.2 | -1.1 | -7.2 | -0.6 | -3.3 | -1.1 | -5 | -5 | -8 | -1.9 | -3.2 | 4.4 | -4.4 | -8.3 | -13.3 | 1.7 | -2.2 | -17 | -22 | 12.8 | 11.7 | 5 | 2.2 | -9.4 | -13.3 | -5.6 | -6.4 | 1.1 | -7.8 | -5 | -7.8 | 16.7 | 15 | 10.2 | 1.6 | 16.1 | 15.6 | 20.6 | 18.9 | 3.9 | -1.7 | -9.4 | -11.7 | -7.2 | -13.9 | -12.2 | -15.6 | 5 | 3.3 | -3.9 | -4.4 | -17.8 | -20 | 7.9 | 4.7 | 6.3 | -3 | -6.5 | -11.9
-7 | -11 | -2.2 | -2.2 | -12.2 | -13.3 | -1.7 | -6.1 | -1.5 | -10.8 | 11.7 | 6.1 | 5 | 4 | 0 | -1.1 | 13.3 | -2.2 | 5.6 | 5.6 | 6.7 | 5.6 | 8.3 | 1.1 | -3.3 | -8.3 | -4.1 | -11.2 | 5 | 1 | 3.3 | 2.8 | 17.8 | 15.6 | -2.2 | -2.8 | 17.2 | 14.4 | 1.7 | 1.1 | 16.9 | 16.1 | -13.9 | -20 | -10.5 | -11.4 | 0 | -3.3 | -1.1 | -7.2 | -3.3 | -5 | 4.4 | 0.6 | 2.8 | -3.9 | 2.2 | -5 | -12.8 | -26.1 | -22 | -24 | -11.1 | -17.2 | -3.3 | -5.6 | -6.1 | -10.6 | -0.6 | -0.6 | -1.7 | -3.3 | -17.2 | -20.6 | -21.7 | -26.1 | -5.6 | -6.7 | -7.8 | -11.7 | -3.3 | -6.1 | 10.6 | 10.6 | 1.1 | -1.7 | 1.1 | 0.6 | -12.2 | -13.3 | 3.9 | -1.7 | 1.1 | 1.1 | -14.8 | -17.9 | -9.1 | -11.2 | -4.4 | -12.8 | -18.9 | -23.3 | 2.2 | -8.3 | 1.7 | 0 | -13.9 | -15 | -3.3 | -8.9 | -2.2 | -3.3 | -1.1 | -6.7 | -0.6 | -3.9 | 0.7 | -3.5 | -5 | -7 | -1.7 | -3.3 | 4.4 | -4.4 | -7.8 | -13.3 | 1.7 | -1.7 | -17 | -22 | 12.8 | 12.2 | 4.4 | 1.7 | -8.3 | -12.8 | -5.6 | -6.7 | 1.1 | -7.8 | -5.2 | -7.6 | 16.7 | 15.1 | 8.7 | 1.8 | 16.7 | 15.9 | 20.6 | 18.9 | 4.4 | -1.7 | -9.4 | -11.1 | -8.9 | -14.4 | -11.7 | -15.6 | 4.4 | 3.3 | -5 | -5 | -17.4 | -19.6 | 7.2 | 5 | 6 | -3.2 | -6.8 | -12.2
-6 | -10 | -2.2 | -2.2 | -8.3 | -9.4 | -1.7 | -6.7 | -2.2 | -12.2 | 11.7 | 5 | 4 | 3 | 0.4 | -0.8 | 13.9 | -1.1 | 5 | 5 | 7.2 | 5.6 | 10.9 | 2.5 | -1.7 | -7.8 | -3.9 | -12.2 | 5 | 1 | 6.5 | 4.7 | 18.7 | 15.4 | -2.2 | -3.3 | 17.2 | 15 | 1.7 | 0.6 | 16.7 | 16.1 | -12.8 | -18.9 | -11.1 | -12.2 | 0 | -3.3 | -1.1 | -6 | -3.3 | -4.4 | 4.6 | 0 | 2.8 | -2.8 | 2.8 | -3.9 | -12.2 | -25.6 | -23 | -25 | -11.7 | -17.8 | -3.3 | -5.1 | -6.7 | -10.6 | -1.5 | -2 | -1.9 | -3.2 | -17.2 | -20 | -21.7 | -26.1 | -6.1 | -6.7 | -7.8 | -11.7 | -3.9 | -7.2 | 11.1 | 11.1 | 0.6 | -4.4 | 1.7 | 1.1 | -12.2 | -12.8 | 3.3 | -2 | 2.8 | 2.8 | -15.2 | -18.5 | -9.2 | -11.6 | -3.9 | -12.2 | -15.2 | -19.6 | 4.4 | -7.8 | 2.2 | 1.1 | -13.3 | -14.4 | -2.2 | -6.4 | -0.5 | -1.8 | -1.1 | -6.1 | -1.1 | -5 | 2.6 | -2.7 | -5 | -7 | -1.3 | -2.7 | 4.4 | -5 | -7.8 | -12.8 | 2.2 | -1.1 | -17 | -23 | 16.7 | 15.6 | 3.9 | 2.2 | -7.8 | -12.2 | -3.9 | -5.4 | 2.2 | -7.2 | -5.4 | -7.8 | 16.7 | 15.1 | 7.2 | 1.7 | 17.2 | 15.9 | 20 | 18.9 | 1.7 | -1.1 | -7.8 | -8.9 | -7.8 | -13.3 | -11.7 | -15 | 5 | 3.9 | -5.6 | -5.6 | -17.1 | -19.7 | 6.5 | 3.3 | 5.6 | -3.9 | -7.2 | -13.3
-4 | -8 | -2.2 | -2.2 | -3.9 | -10.6 | -2.2 | -7.8 | 0.9 | -9.7 | 11.7 | 5 | 5 | 3 | 0.7 | -0.7 | 20 | -1.1 | 7.2 | 6.1 | 7.2 | 6.1 | 13.5 | 3.6 | 3.3 | -6.1 | -3 | -10.8 | 7 | 2 | 9.6 | 6.3 | 19.7 | 15.4 | 4.4 | 2.2 | 18.9 | 15.6 | 1.7 | 1.1 | 19.8 | 16.9 | -11.1 | -17.2 | -10.2 | -11.5 | 0 | -3.3 | -1.1 | -5.8 | -3.3 | -4.4 | 4.8 | -0.3 | 2.8 | -2.2 | 3.3 | -3.9 | -11.1 | -26.1 | -23 | -26 | -10.6 | -17.8 | -3.3 | -4.9 | -6.7 | -9.4 | -2.4 | -3.4 | -2 | -3.1 | -17.2 | -20.6 | -20.6 | -25 | -3.9 | -6.1 | -6.7 | -11.1 | -3.3 | -5 | 11.1 | 11.1 | 1.1 | -3.9 | 2.2 | 1.1 | -10.6 | -11.7 | 2.8 | -2.4 | 4.4 | 4.4 | -15.6 | -19.4 | -9.4 | -12.2 | -1.7 | -12.8 | -11.5 | -16.4 | 8.9 | -6.7 | 5.6 | 3.3 | -12.2 | -13.3 | -1.1 | -4.7 | 1.1 | -0.7 | -1.1 | -6.1 | -1.1 | -4.4 | 4.4 | -2.2 | -5 | -7 | -1 | -2.4 | 4.4 | -4.4 | -6.1 | -12.8 | 3.3 | 0 | -15 | -20 | 16.7 | 15.6 | 6.1 | 3.3 | -6.7 | -10.6 | -2.3 | -4.2 | 4.4 | -6.7 | -5.6 | -8.3 | 16.7 | 15 | 9.8 | 1.9 | 17.8 | 16.1 | 21.1 | 19.4 | 5 | -0.6 | -7.2 | -8.3 | -5 | -12.2 | -11.1 | -15.6 | 5.6 | 3.9 | -2.8 | -3.3 | -16.7 | -20 | 5.7 | 1.2 | 6.1 | -3.9 | -5.2 | -11
-6 | -10 | -1.7 | -1.7 | -1.7 | -11.1 | -1.1 | -7.2 | 4.1 | -8.6 | 11.7 | 5 | 6 | 4 | 1.1 | -0.6 | 22.2 | -0.6 | 8.9 | 6.7 | 6.7 | 5.6 | 16.1 | 4.4 | 6.1 | -4.4 | -2 | -10.3 | 9 | 4 | 12.8 | 7.8 | 20.6 | 15 | 10 | 2.2 | 20.6 | 16.1 | 2.2 | 1.7 | 23 | 17.3 | -8.3 | -19.4 | -9.2 | -10.8 | 0 | -3.3 | -1.1 | -6.1 | -2.8 | -4.4 | 5 | -1.1 | 3.9 | -2.8 | 4.4 | -2.8 | -9.4 | -26.1 | -21 | -23 | -9.4 | -17.2 | -3.3 | -5 | -6.1 | -8.9 | -3.3 | -5 | -2.2 | -3.3 | -16.7 | -19.4 | -17.8 | -23.3 | -1.7 | -7.2 | -5.6 | -10 | -2.8 | -3.3 | 12.2 | 11.7 | 1.1 | -3.9 | 2.2 | 1.1 | -8.3 | -11.1 | 2.2 | -3.3 | 6.7 | 6.1 | -15.2 | -18.7 | -8.9 | -11.7 | 0 | -12.2 | -7.8 | -13.9 | 10.6 | -6.1 | 9.4 | 5 | -10 | -12.8 | 0 | -3.3 | 2.8 | 0.6 | -0.6 | -6.7 | -1.1 | -5 | 6.1 | -1.8 | -5 | -6 | -0.6 | -2.2 | 5 | -4.4 | -4.4 | -12.2 | 4.4 | 0.6 | -14 | -20 | 17.8 | 16.7 | 9.4 | 0.6 | -5.6 | -9.4 | -0.6 | -3.3 | 6.1 | -6.1 | -1.7 | -6.4 | 18 | 14.9 | 12.4 | 1.7 | 18.5 | 16.5 | 22.8 | 19.4 | 9.4 | 0 | -7.2 | -8.9 | -3.9 | -11.7 | -9.4 | -15 | 6.7 | 3.9 | -2.2 | -2.8 | -15 | -18.8 | 5 | -0.6 | 6.7 | -4.1 | -3.1 | -9.4
-5 | -8 | -1.7 | -1.7 | 0.6 | -12.8 | 0 | -8.3 | 7.2 | -9.4 | 11.7 | 3.3 | 6 | 4 | 1.7 | -0.3 | 24.4 | -1.7 | 10 | 6.7 | 8.3 | 5.6 | 18.3 | 5.5 | 8.9 | -4.4 | -1.1 | -11.1 | 12 | 4 | 14.5 | 7.8 | 20.8 | 14.7 | 12.2 | 0 | 20 | 17.2 | 3.3 | 2.8 | 26.1 | 16.7 | -5 | -11.1 | -8.3 | -10.6 | 0 | -3.3 | -0.9 | -5.3 | -2.2 | -4.4 | 5 | -0.9 | 5.6 | -3.3 | 7.8 | -1.1 | -8.3 | -25.6 | -17 | -20 | -8.9 | -16.7 | -2.9 | -4.5 | -5 | -8.3 | -2.9 | -4.4 | -2 | -3.1 | -15 | -18.3 | -16.1 | -22.2 | 0 | -6.1 | -2.8 | -9.4 | -3.9 | -7.8 | 12.8 | 11.7 | 3.3 | -2.8 | 3.3 | 0.6 | -7.2 | -12.2 | 1.5 | -3.7 | 8.9 | 8.3 | -14.8 | -18.2 | -8.3 | -11.4 | 2.2 | -11.7 | -6.5 | -11.6 | 12.2 | -6.1 | 11.7 | 5 | -7.8 | -12.2 | 1.7 | -2.5 | 2.8 | 1.2 | -1.1 | -5.6 | -1.1 | -5 | 7.7 | -2.1 | -4 | -6 | 0.9 | -1 | 5.6 | -4.4 | -3.3 | -11.7 | 5 | 1.7 | -13 | -19 | 19.4 | 17.8 | 10.6 | -1.1 | -4.4 | -8.9 | 1.3 | -2.8 | 7.2 | -5 | 2.2 | -5.4 | 19.3 | 14.6 | 15 | 0.6 | 19.3 | 16.9 | 23.3 | 19.4 | 12.8 | 1.7 | -6.1 | -7.8 | -2.8 | -11.1 | -8.3 | -15 | 7.2 | 4.4 | -1.1 | -1.7 | -13.4 | -18.2 | 4.6 | -0.2 | 7.2 | -5.6 | -1.1 | -8.9
-3 | -8 | -1.7 | -1.7 | 1.7 | -14.4 | 0.6 | -8.9 | 8.3 | -7.7 | 10 | 3.9 | 7 | 4 | 2.2 | -0.5 | 26.1 | -2.2 | 11.7 | 7.2 | 8.3 | 5.6 | 20.6 | 6.6 | 10 | -5.6 | 0 | -9.6 | 13 | 0 | 16.1 | 7.1 | 20.9 | 14.1 | 15.6 | -3.3 | 18.9 | 16.7 | 3.9 | 3.3 | 26.3 | 16.9 | -4.4 | -11.1 | -7.4 | -9.7 | 0 | -3.9 | -0.8 | -5.2 | -1.7 | -4.4 | 5 | -0.9 | 5 | -2.2 | 7.2 | 0 | -7.8 | -24.4 | -17 | -20 | -8.3 | -16.1 | -2.6 | -4.4 | -5 | -10 | -2.6 | -4 | -1.9 | -3.2 | -13.3 | -17.2 | -14.4 | -21.7 | 2.2 | -5 | 0 | -8.9 | -2.8 | -8.9 | 15.6 | 10.6 | 3.9 | -2.8 | 5.6 | 0.6 | -5 | -12.2 | 0.7 | -4.5 | 13.3 | 12.8 | -14.4 | -18.3 | -7.8 | -11.7 | 5.6 | -11.1 | -5.2 | -9.8 | 13.9 | -5.6 | 12.2 | 3.9 | -6.7 | -12.8 | 3.3 | -2.2 | 2.8 | 1.6 | -1.1 | -4.4 | 0 | -5 | 9.4 | -2.8 | -1 | -4 | 2.4 | -0.3 | 6.7 | -3.9 | -3.3 | -11.7 | 6.1 | 2.8 | -12 | -18 | 20 | 17.2 | 11.7 | -1.7 | -3.3 | -7.8 | 3.1 | -3.1 | 8.9 | -4.4 | 6.1 | -6.7 | 20.6 | 13.9 | 15.7 | 0.7 | 20 | 17.2 | 25.6 | 18.9 | 15 | 2.8 | -4.4 | -6.1 | -2.8 | -11.1 | -5.6 | -13.3 | 7.2 | 3.9 | -0.6 | -2.2 | -11.7 | -18.3 | 4.3 | 0.2 | 7.2 | -4.9 | 0.4 | -7.8
-2 | -7 | -1.7 | -1.7 | 3.3 | -14.4 | 1.7 | -10.6 | 9.5 | -7.6 | 8.9 | 3.9 | 5 | 4 | 2.8 | -0.6 | 22.2 | 0 | 13.3 | 7.2 | 9.4 | 5.6 | 22.8 | 7.2 | 9.4 | -5 | 1.1 | -9.8 | 13 | 3 | 17.8 | 6.1 | 21.1 | 13.9 | 17.2 | -6.1 | 18.9 | 17.2 | 5 | 4.4 | 26.5 | 17 | -2.8 | -8.3 | -6.5 | -9.1 | 0.6 | -4.4 | -0.6 | -5.6 | -0.6 | -4.4 | 5 | -1.1 | 5.6 | -1.1 | 7.8 | 0 | -7.2 | -23.9 | -17 | -19 | -7.8 | -16.7 | -2.2 | -4.4 | -4.4 | -11.1 | -2.2 | -3.9 | -1.7 | -3.3 | -12.2 | -17.8 | -13.3 | -21.1 | 3.3 | -5.6 | 0.6 | -8.3 | -1.1 | -8.3 | 16.7 | 8.9 | 5 | -2.8 | 6.7 | -2.2 | -2.2 | -12.8 | 0 | -6.1 | 15.6 | 15.6 | -14.6 | -17.7 | -7.6 | -11 | 6.1 | -11.1 | -3.9 | -8.9 | 14.4 | -5.6 | 15 | 1.1 | -5.6 | -12.2 | 5 | -2.2 | 2.8 | 2.2 | -1.1 | -3.9 | -0.6 | -5.6 | 9.8 | -2.5 | -1 | -4 | 3.9 | 0.6 | 6.1 | -4.4 | -3.3 | -12.2 | 6.7 | 3.3 | -11 | -18 | 22.2 | 17.8 | 11.7 | -1.7 | -2.8 | -6.7 | 5 | -3.9 | 10 | -3.9 | 7.4 | -6.6 | 20.8 | 13.3 | 16.5 | 1 | 20.6 | 17.6 | 25 | 18.3 | 17.2 | 4.4 | -3.9 | -5.6 | -2.2 | -11.7 | -4.4 | -12.8 | 7.2 | 3.9 | -1.1 | -1.1 | -11.5 | -17.4 | 3.9 | 0.6 | 7.2 | -5.2 | 1.8 | -7.9
0 | -6 | -1.1 | -1.1 | 3.9 | -14.4 | 2.8 | -10.6 | 10.6 | -8.3 | 8.9 | 3.3 | 5 | 4 | 3.3 | -0.5 | 22.2 | -0.6 | 15 | 6.7 | 9.4 | 6.1 | 20.6 | 8.6 | 9.4 | -3.9 | 2.2 | -11.1 | 13 | 2 | 17.2 | 6.1 | 20.5 | 13.7 | 18.3 | -3.9 | 19.4 | 17.8 | 5.6 | 5 | 26.7 | 17.2 | -2.2 | -6.1 | -5.6 | -8.9 | 0.6 | -4.4 | -0.8 | -5 | 0 | -4.4 | 5.2 | -1.1 | 5 | 1.1 | 8.3 | 0 | -6.7 | -20.6 | -16 | -18 | -7.8 | -17.2 | -2.4 | -4.2 | -4.4 | -10.6 | -2.2 | -3.8 | -1.5 | -3 | -12.8 | -15.6 | -12.2 | -20.6 | 4.4 | -4.4 | 2.8 | -8.3 | -2.2 | -8.9 | 16.1 | 7.2 | 5 | -2.2 | 6.7 | -2.2 | -1.7 | -12.8 | -0.2 | -5.5 | 15 | 15 | -14.8 | -17.5 | -7.4 | -10.8 | 6.7 | -11.7 | -4.3 | -8.3 | 15.6 | -5.6 | 15.6 | 1.1 | -6.1 | -12.2 | 4.3 | -0.8 | 3.2 | 2.6 | -1.1 | -2.8 | -0.6 | -5 | 10.2 | -2.5 | -1 | -4 | 4.3 | -0.1 | 6.1 | -3.9 | -3.3 | -12.2 | 7.2 | 4.4 | -10 | -16 | 20 | 17.2 | 12.2 | -1.7 | -1.7 | -5.6 | 5.7 | -3.2 | 8.9 | -3.3 | 8.7 | -8.2 | 20.9 | 12.6 | 17.2 | 0.6 | 21.1 | 17.9 | 24.4 | 18.9 | 18.3 | 5 | -3.3 | -6.7 | -2.2 | -11.1 | -3.3 | -12.8 | 6.7 | 3.3 | -0.6 | -0.6 | -11.3 | -17.2 | 3.5 | 0.2 | 7.2 | -6.1 | 3.3 | -9.4
-4 | -9 | -1.7 | -1.7 | 5 | -16.1 | 3.3 | -11.1 | 9.3 | -6.9 | 8.3 | 3.3 | 5 | 4 | 3.9 | -0.4 | 21.1 | -0.6 | 15 | 6.7 | 10 | 6.7 | 18.3 | 9.4 | 9.4 | -3.9 | 1.8 | -9.5 | 13 | 3 | 16.7 | 6 | 20 | 13.9 | 17.8 | -5.6 | 18.9 | 17.2 | 6.1 | 6.1 | 26.3 | 17.1 | -2.2 | -6.1 | -5.4 | -8.3 | 0 | -4.4 | -0.9 | -5 | 1.7 | -4.4 | 5.4 | -1.5 | 5 | 2.8 | 8.9 | 2.2 | -6.7 | -14.4 | -16 | -18 | -7.8 | -16.7 | -2.6 | -4.2 | -4.4 | -12.2 | -2.2 | -4.3 | -1.3 | -3.1 | -12.2 | -15 | -12.2 | -21.1 | 5 | -5 | 2.8 | -8.3 | -2.8 | -8.9 | 16.7 | 6.7 | 4.4 | -2.2 | 6.1 | -2.2 | -0.6 | -12.2 | -0.4 | -5.7 | 15.6 | 15.6 | -15 | -17.8 | -7.2 | -11.1 | 7.2 | -11.7 | -4.6 | -8.4 | 16.1 | -6.1 | 13.9 | 0.6 | -5.6 | -11.7 | 3.5 | -0.1 | 3.5 | 2.9 | -1.1 | -2.2 | -1.1 | -5 | 10.6 | -3.3 | -1 | -4 | 4.6 | -0.7 | 5.6 | -4.4 | -2.8 | -12.8 | 7.2 | 4.4 | -10 | -16 | 20 | 17.2 | 12.8 | -1.1 | -1.1 | -4.4 | 6.5 | -3 | 8.3 | -2.8 | 10 | -11.7 | 21.1 | 11.7 | 16.1 | 0.2 | 21.7 | 18.3 | 23.3 | 18.9 | 18.9 | 3.9 | -3.3 | -6.1 | -2.2 | -11.1 | -3.3 | -12.8 | 6.7 | 3.9 | -1.1 | -1.1 | -11.1 | -17.8 | 3.2 | -0.1 | 6.1 | -5.5 | 3.1 | -7.6
-3 | -7 | -2.2 | -3.9 | 4.4 | -16.1 | 2.8 | -11.1 | 8 | -6.8 | 8.3 | 2.2 | 4 | 4 | 4.4 | -0.6 | 19.4 | -0.6 | 14.4 | 6.1 | 10 | 6.7 | 16.1 | 9.4 | 7.2 | -3.3 | 1.5 | -9.5 | 12 | 2 | 16.1 | 5.6 | 19.4 | 13.9 | 17.2 | -4.4 | 19.4 | 16.7 | 6.1 | 5.6 | 26 | 16.9 | -2.2 | -6.1 | -5.2 | -8.1 | -0.6 | -5 | -1.1 | -5.6 | 1.1 | -4.4 | 5.6 | -2.2 | 5 | 3.3 | 8.9 | 2.8 | -6.1 | -8.3 | -16 | -18 | -8.9 | -17.8 | -2.8 | -4.4 | -5 | -14.4 | -2.2 | -5 | -1.1 | -3.3 | -12.8 | -15.6 | -13.9 | -21.7 | 5 | -5.6 | 3.3 | -8.3 | -3.9 | -8.9 | 15.6 | 6.7 | 4.4 | -2.2 | 3.9 | -2.2 | 0.6 | -12.8 | -0.6 | -6.7 | 14.4 | 14.4 | -15.2 | -18 | -7.6 | -10.7 | 7.2 | -11.7 | -5 | -8.9 | 16.1 | -5 | 13.3 | -1.1 | -6.1 | -11.7 | 2.8 | 0.6 | 3.9 | 3.3 | -1.1 | -1.7 | -1.1 | -4.4 | 8.7 | -3.1 | -1 | -2 | 5 | -1.7 | 6.1 | -4.4 | -3.3 | -12.2 | 7.2 | 4.4 | -10 | -16 | 18.9 | 17.8 | 11.7 | -1.1 | -0.6 | -4.4 | 7.2 | -3.3 | 8.3 | -2.8 | 8.5 | -10.2 | 20 | 11.8 | 15 | -0.3 | 21.5 | 18.1 | 23.9 | 18.9 | 18.9 | 3.3 | -3.9 | -6.7 | -2.2 | -11.1 | -3.9 | -12.2 | 6.7 | 3.9 | -1.1 | -1.1 | -11.7 | -17.1 | 2.8 | -0.6 | 5 | -5.5 | 3 | -6.9
-4 | -8 | -2.8 | -5 | 1.7 | -18.3 | 1.7 | -12.8 | 6.7 | -7.8 | 8.3 | 2.2 | 6 | 5 | 3.1 | -1.1 | 17.2 | -1.1 | 12.8 | 6.7 | 9.4 | 6.7 | 13.7 | 9 | 3.9 | -3.9 | 1.1 | -10.6 | 11 | 3 | 13.9 | 6.3 | 18.3 | 13.6 | 12.2 | 1.7 | 18.9 | 16.7 | 6.1 | 5.6 | 25.6 | 16.7 | -1.1 | -5.6 | -5 | -8.3 | -1.1 | -5 | -1.3 | -5 | 0.6 | -4.4 | 5 | -2.1 | 5.6 | 3.9 | 7.8 | 3.3 | -6.1 | -8.9 | -16 | -18 | -9.4 | -17.8 | -2.6 | -4.2 | -7.8 | -13.9 | -2.6 | -4.8 | -1.1 | -3 | -12.8 | -15.6 | -15 | -21.7 | 1.7 | -6.7 | 2.2 | -7.8 | -4.4 | -8.9 | 13.9 | 6.7 | 3.9 | -2.2 | 2.8 | -3.9 | -0.6 | -12.8 | -1 | -6.5 | 15 | 15 | -15.4 | -18.5 | -7.9 | -10.7 | 5 | -11.1 | -5 | -8.3 | 13.3 | -5 | 12.2 | 0 | -6.7 | -11.1 | 2.4 | 0.4 | 5 | 4 | -0.6 | -1.7 | -1.1 | -4.4 | 6.9 | -3.7 | -1 | -1 | 4.6 | -1.2 | 5 | -4.4 | -4.4 | -12.8 | 7.2 | 4.4 | -10 | -16 | 17.8 | 16.1 | 11.1 | -1.7 | -0.6 | -3.9 | 6.7 | -2.4 | 7.2 | -2.8 | 7.1 | -10.3 | 18.9 | 12 | 13.9 | -1.1 | 21.3 | 17.9 | 23.3 | 18.9 | 17.8 | 3.3 | -6.1 | -7.8 | -3.9 | -12.2 | -3.9 | -11.7 | 5.6 | 3.3 | -1.1 | -1.1 | -12.2 | -17.2 | 2.4 | -0.8 | 3.9 | -6.7 | 2.8 | -7.2
0 | -6 | -3.3 | -5.6 | -2.2 | -13.9 | -1.7 | -11.7 | 5.8 | -6.9 | 7.8 | 1.7 | 7 | 7 | 1.9 | -1.7 | 16.7 | -1.1 | 8.9 | 6.7 | 9.4 | 6.7 | 11.3 | 8.2 | 3.3 | -3.9 | 0.5 | -8.7 | 9 | 0 | 11.6 | 6.3 | 17.2 | 13.2 | 9.4 | 2.2 | 18.3 | 16.1 | 6.1 | 5.6 | 24.5 | 16.5 | -1.1 | -4.4 | -6.7 | -8.8 | -1.1 | -5 | -1.5 | -5.1 | -0.6 | -4.4 | 4.5 | -2.1 | 6.1 | 3.9 | 7.8 | 3.3 | -3.3 | -5 | -16 | -17 | -11.1 | -17.8 | -2.4 | -4.2 | -10 | -15 | -2.9 | -5 | -1.1 | -3 | -12.8 | -15 | -16.7 | -22.2 | 0.6 | -7.2 | 1.7 | -7.2 | -5.6 | -9.4 | 13.3 | 6.7 | 3.3 | -2.8 | 0.6 | -3.9 | -3.9 | -13.3 | -1.3 | -6.9 | 15 | 15 | -15.6 | -19.4 | -8.3 | -11.1 | 3.9 | -11.7 | -5 | -8 | 11.1 | -6.1 | 10 | 0 | -6.7 | -11.1 | 2.1 | 0.1 | 6.1 | 4.4 | -0.6 | -1.1 | -1.1 | -7.2 | 5 | -5 | 0 | -1 | 4.3 | -1.1 | 5.6 | -5 | -6.1 | -12.8 | 7.2 | 4.4 | -10 | -15 | 17.8 | 15.6 | 8.9 | -0.6 | 0 | -2.8 | 6.1 | -2.2 | 5 | 0 | 5.6 | -12.2 | 17.8 | 11.7 | 11.5 | -0.6 | 21.1 | 17.8 | 22.2 | 18.9 | 15.6 | 3.3 | -6.7 | -7.8 | -5.6 | -13.3 | -3.9 | -11.1 | 6.1 | 3.3 | -1.1 | -1.1 | -12.8 | -17.8 | 2.1 | -1 | 3.9 | -5.9 | 1.5 | -7.1
1 | -5 | -3.9 | -6.7 | -4.4 | -11.7 | -2.2 | -11.1 | 4.8 | -7.1 | 6.7 | 1.1 | 7 | 7 | 0.6 | -2.8 | 16.7 | -1.7 | 8.3 | 6.7 | 8.3 | 6.7 | 8.9 | 7.2 | 3.9 | -4.4 | 0 | -8.2 | 8 | 2 | 9.4 | 6.1 | 16.1 | 12.8 | 6.1 | 1.7 | 17.2 | 15.6 | 5.6 | 5 | 23.3 | 16.4 | 0 | -2.8 | -8.3 | -9.9 | -1.7 | -5.6 | -1.7 | -5.6 | -1.1 | -4.4 | 3.9 | -2.8 | 6.7 | 4.4 | 7.8 | 4.4 | -2.2 | -4.4 | -15 | -16 | -12.2 | -18.3 | -2.2 | -4.4 | -11.7 | -15.6 | -3.3 | -5.6 | -1.1 | -3.3 | -12.8 | -15 | -18.3 | -22.8 | -0.6 | -6.7 | 0 | -7.2 | -6.1 | -10 | 11.1 | 7.2 | 3.9 | -2.8 | 0 | -3.3 | -5.6 | -12.8 | -1.7 | -8.3 | 15 | 15 | -15.8 | -19.4 | -8.5 | -10.9 | 2.8 | -11.1 | -5 | -8.3 | 8.9 | -7.2 | 10 | 0.6 | -6.7 | -10 | 1.7 | 0 | 7.2 | 5 | -0.6 | -1.1 | -1.7 | -6.1 | 3.7 | -4 | 0 | 0 | 3.9 | -1.1 | 5.6 | -5 | -6.1 | -12.2 | 6.7 | 4.4 | -10 | -16 | 17.2 | 15.6 | 7.8 | 0.6 | 0.6 | -1.7 | 5.6 | -2.2 | 4.4 | 1.1 | 3.5 | -10.7 | 16.7 | 11.2 | 9.1 | -0.4 | 20 | 17.4 | 20 | 18.3 | 15 | 3.3 | -7.2 | -8.3 | -6.1 | -13.3 | -3.9 | -11.1 | 6.1 | 3.3 | -1.1 | -1.1 | -13 | -17.3 | 1.7 | -1.7 | 3.9 | -6.2 | 0.2 | -8
1 | -3 | -3.9 | -7.8 | -3.3 | -12.2 | -3.3 | -10.6 | 3.9 | -8.3 | 6.7 | 1.1 | 8 | 8 | 0.2 | -2.7 | 16.7 | -1.7 | 7.2 | 6.1 | 8.9 | 6.7 | 8.3 | 6.5 | 2.8 | -4.4 | -0.6 | -8.9 | 12 | 3 | 8.7 | 6 | 15.5 | 12.7 | 5 | 1.7 | 16.7 | 13.9 | 5.6 | 5 | 22.2 | 16.1 | 0.6 | -1.7 | -10 | -11.1 | -1.7 | -5 | -1.9 | -5.1 | -2.8 | -4.4 | 3.5 | -2.3 | 7.8 | 5 | 7.8 | 4.4 | -1.1 | -4.4 | -14 | -16 | -14.4 | -19.4 | -2 | -3.8 | -12.2 | -16.1 | -3.3 | -4.9 | -1.3 | -3.1 | -12.2 | -14.4 | -19.4 | -23.3 | -0.6 | -6.7 | 1.1 | -7.2 | -6.1 | -9.4 | 10 | 6.1 | 3.9 | -2.8 | 1.7 | -4.4 | -6.1 | -12.8 | -1.5 | -7.5 | 15 | 15 | -15.9 | -19.7 | -8.7 | -10.8 | 2.2 | -10.6 | -4.8 | -7.5 | 9.4 | -6.7 | 10 | 1.1 | -6.7 | -10.6 | 1.9 | -0.2 | 5.9 | 4.6 | 0 | -1.1 | -1.7 | -5 | 2.4 | -3.8 | 0 | 0 | 3.5 | -0.6 | 5.6 | -5 | -6.1 | -11.7 | 5 | 3.3 | -10 | -16 | 17.2 | 16.1 | 6.7 | -0.6 | 0.6 | -1.7 | 6 | -1.4 | 3.3 | 0 | 1.5 | -10.7 | 15.5 | 10.7 | 6.7 | -1.1 | 18.9 | 17.1 | 19.4 | 17.8 | 12.8 | 3.3 | -7.8 | -9.4 | -7.2 | -13.9 | -3.9 | -10 | 5.6 | 3.3 | -1.1 | -1.1 | -13.1 | -17.3 | 1.7 | -1.4 | 3.9 | -7.2 | -1.1 | -10
1 | -3 | -4.4 | -8.3 | -5 | -11.1 | -1.7 | -9.4 | 3.7 | -7.1 | 6.1 | 1.7 | 3 | 3 | -0.2 | -3.2 | 16.7 | -1.7 | 6.7 | 5.6 | 7.2 | 6.1 | 7.8 | 5.8 | 2.2 | -4.4 | -1 | -7.8 | 10 | 4 | 7.9 | 5.7 | 15 | 12.5 | 3.9 | 2.2 | 16.7 | 13.3 | 5 | 5 | 21.5 | 16.3 | 0.6 | -1.7 | -10 | -10.9 | -2.2 | -6.1 | -2 | -5.1 | -3.3 | -4.4 | 3.2 | -2.1 | 8.9 | 6.1 | 9.4 | 4.4 | -0.6 | -2.8 | -13 | -15 | -15 | -21.1 | -1.9 | -3.6 | -12.8 | -16.1 | -3.3 | -4.5 | -1.5 | -3 | -11.7 | -13.9 | -20 | -23.9 | 0 | -6.7 | 0.6 | -7.2 | -6.7 | -10.6 | 8.3 | 6.7 | 3.9 | -3.3 | 1.7 | -5.6 | -7.8 | -12.8 | -1.3 | -7.5 | 15.6 | 15.6 | -16.1 | -20.6 | -8.9 | -11.1 | 1.7 | -10 | -4.6 | -7.2 | 9.4 | -6.1 | 10.6 | -0.6 | -6.7 | -10 | 2 | -0.4 | 4.6 | 3.9 | 0 | -0.6 | -1.7 | -4.4 | 1.1 | -4.4 | 0 | 0 | 3.2 | -0.2 | 5.6 | -5 | -5.6 | -11.7 | 4.4 | 1.7 | -10 | -15 | 17.8 | 16.1 | 5.6 | -0.6 | -0.6 | -2.2 | 6.3 | -1.2 | 2.8 | -1.1 | -0.6 | -12.8 | 14.4 | 10 | 7.8 | -1.3 | 17.8 | 16.7 | 19.4 | 12.2 | 10 | 3.9 | -7.8 | -8.9 | -7.2 | -13.3 | -3.9 | -9.4 | 5.6 | 2.8 | -1.1 | -1.1 | -13.3 | -17.8 | 1.7 | -1.4 | 3.7 | -6.3 | -2 | -9.8
1 | -3 | -4.4 | -7.8 | -0.6 | -11.7 | -2.8 | -10.6 | 3.5 | -7 | 6.7 | 2.2 | 4 | 3 | -0.6 | -3.9 | 16.7 | -2.2 | 6.1 | 5 | 7.8 | 6.1 | 7.2 | 5 | 0.6 | -5.6 | -1.3 | -7.5 | 8 | 4 | 7.2 | 5.6 | 14.4 | 12.2 | 4.4 | 2.2 | 16.1 | 12.2 | 2.8 | 1.7 | 20.7 | 16.5 | 1.1 | -1.7 | -10 | -10.9 | -2.2 | -6.1 | -2.2 | -5.6 | -3.9 | -5 | 2.8 | -2.2 | 9.4 | 7.2 | 10.6 | 5 | 0.6 | -1.7 | -14 | -16 | -17.8 | -21.7 | -1.7 | -3.3 | -12.8 | -16.1 | -3.3 | -4.4 | -1.7 | -3.3 | -11.7 | -13.9 | -17.8 | -22.2 | 0 | -5.6 | 0.6 | -6.7 | -7.2 | -11.1 | 8.3 | 5.6 | 3.9 | -2.8 | 0 | -5.6 | -8.9 | -12.2 | -1.1 | -8.3 | 15.6 | 15.6 | -16.7 | -20.5 | -8.7 | -10.8 | -1.7 | -11.1 | -4.4 | -7.2 | 9.4 | -3.3 | 10.6 | -1.1 | -6.7 | -9.4 | 2.2 | -0.6 | 3.3 | 3.3 | -0.6 | -1.1 | -1.7 | -5.6 | 1.1 | -3.8 | 0 | 0 | 2.8 | 0 | 5.6 | -5 | -6.7 | -12.2 | 1.7 | 0 | -10 | -15 | 17.8 | 16.1 | 4.4 | -1.1 | -1.7 | -3.9 | 6.7 | -1.1 | 2.2 | -2.2 | -0.8 | -10.9 | 13.7 | 10.2 | 8.9 | -1.6 | 18.5 | 17.2 | 18.3 | 7.2 | 7.8 | 3.9 | -6.1 | -7.8 | -8.9 | -14.4 | -4.4 | -9.4 | 5.6 | 3.3 | -0.6 | -0.6 | -14.1 | -17.6 | 1.7 | -1.7 | 3.5 | -6.7 | -3 | -11
1 | -3 | -5 | -8.9 | 0 | -13.3 | -3.3 | -10.6 | 3.3 | -7.8 | 7.2 | 0.6 | 5 | 3 | -0.6 | -3.6 | 16.7 | -1.1 | 5.6 | 5 | 6.7 | 6.1 | 7 | 4.7 | 2.2 | -6.1 | -1.7 | -8.3 | 8 | 4 | 7.6 | 5.8 | 13.9 | 12 | 6.1 | 2.8 | 16.1 | 11.7 | 1.7 | 0.6 | 20 | 16.7 | 1.1 | -2.2 | -10 | -11.1 | -2.2 | -6.1 | -2.2 | -5.3 | -4.4 | -5.6 | 1.5 | -2.5 | 10 | 8.3 | 11.1 | 5.6 | 1.1 | -1.7 | -15 | -16 | -16.1 | -18.9 | -2.2 | -3.7 | -12.8 | -16.1 | -3.3 | -4.4 | -1.9 | -3.2 | -11.7 | -13.9 | -16.7 | -21.1 | 0 | -5 | 1.1 | -6.7 | -7.2 | -9.4 | 4.4 | 2.8 | 3.9 | -2.8 | 0 | -5 | -10.6 | -12.2 | -1.1 | -7.3 | 15.6 | 15.6 | -17.2 | -20.8 | -8.5 | -10.9 | -1.7 | -11.1 | -4.4 | -6.8 | 9.4 | -3.3 | 10 | 0 | -7.2 | -8.9 | 1.8 | -0.7 | 2.4 | 2.4 | -1.1 | -2.2 | -1.7 | -5.6 | 1.1 | -3.8 | 1 | 1 | 2.2 | -0.2 | 5.6 | -5 | -7.2 | -12.2 | 1.1 | -1.1 | -10 | -12 | 17.8 | 15.6 | 2.2 | -0.6 | -2.2 | -5 | 5.2 | -0.7 | 2.2 | -2.2 | -0.9 | -10.2 | 12.9 | 9.9 | 10 | -2.8 | 19.3 | 17.8 | 16.1 | 6.1 | 10 | 3.9 | -6.7 | -7.8 | -11.1 | -15 | -3.9 | -9.4 | 5 | 3.3 | -1.1 | -1.1 | -14.8 | -17.7 | 1.7 | -1.7 | 3.3 | -7.8 | -3.9 | -12.8
0 | -4 | -6.1 | -10 | 0 | -14.4 | -3.3 | -10 | 1.1 | -7 | 7.8 | -2.2 | 5 | 3 | -0.6 | -3.6 | 18.3 | -1.7 | 5 | 4.4 | 7.8 | 6.7 | 6 | 4.1 | 1.7 | -6.1 | -1.3 | -7.1 | 9 | 6 | 7.9 | 5.9 | 13.3 | 11.6 | 5.6 | 3.3 | 15.6 | 11.1 | 0 | -0.6 | 20.2 | 16.7 | 1.1 | -1.7 | -10.2 | -11.1 | -3.3 | -6.7 | -2.2 | -5.4 | -4.4 | -5.6 | 0.2 | -3 | 10.6 | 8.9 | 10.6 | 7.2 | 1.1 | -1.1 | -15 | -16 | -15.6 | -21.1 | -2.8 | -4.3 | -13.3 | -16.7 | -3.3 | -4.7 | -2 | -3.1 | -12.2 | -14.4 | -17.8 | -22.2 | -0.6 | -5 | 0.6 | -6.7 | -7.2 | -9.4 | 4.4 | 2.8 | 3.3 | -2.8 | -2.2 | -6.1 | -11.1 | -12.2 | -1.1 | -7.1 | 15.6 | 15.6 | -17.8 | -21.7 | -8.3 | -11.1 | -2.2 | -11.1 | -4.4 | -6.8 | 11.7 | 1.7 | 11.7 | -3.9 | -7.8 | -8.3 | 1.5 | -0.8 | 1.5 | 1.5 | -1.7 | -3.3 | -2.2 | -6.1 | 1.1 | -4.4 | 1 | 1 | 1.7 | -0.2 | 5 | -5 | -7.2 | -12.8 | 0 | -2.2 | -10 | -12 | 15.6 | 12.8 | 1.1 | -1.7 | -2.8 | -5 | 3.7 | -0.8 | 1.7 | -2.2 | -1.1 | -11.1 | 12.2 | 10 | 8 | -2.1 | 20 | 18.3 | 18.3 | 1.7 | 6.1 | 2.8 | -7.2 | -8.3 | -11.1 | -15 | -3.9 | -10 | 5 | 3.3 | -1.1 | -1.1 | -15.6 | -18.3 | 1.7 | -2.1 | 3.1 | -6.8 | -4.3 | -11.8
2 | -3 | -6.1 | -8.9 | 3.3 | -13.9 | -3.9 | -10 | -1.1 | -7.3 | 7.2 | -3.3 | 6 | 4 | -0.6 | -3.9 | 17.8 | -2.2 | 4.4 | 3.9 | 6.7 | 6.1 | 5.7 | 3.9 | -0.6 | -6.7 | -1 | -6.8 | 9 | 5 | 8.3 | 6.1 | 12.8 | 11.1 | 6.1 | 3.3 | 15.6 | 9.4 | -0.6 | -1.7 | 20.4 | 16.9 | 1.1 | -2.2 | -10.4 | -11.3 | -4.4 | -7.2 | -2.2 | -6.1 | -3.9 | -5 | -1.1 | -3.9 | 11.1 | 10 | 11.7 | 8.3 | 1.7 | -0.6 | -14 | -16 | -15.6 | -20.6 | -3.3 | -5 | -11.7 | -15 | -3.3 | -5 | -2.2 | -3.3 | -11.7 | -13.9 | -16.7 | -20.6 | -1.1 | -5.6 | 0.6 | -6.1 | -7.2 | -8.9 | 3.3 | 2.2 | 3.3 | -3.9 | -3.3 | -7.8 | -12.8 | -13.9 | -1.1 | -7.8 | 15.6 | 15.6 | -18 | -21.3 | -8.1 | -10.8 | -1.7 | -11.1 | -4.4 | -7.2 | 12.2 | -3.9 | 5.6 | -3.3 | -8.3 | -8.9 | 1.1 | -1.1 | 0.6 | 0.6 | -2.2 | -3.3 | -2.2 | -6.1 | -0.7 | -4.6 | 2 | 0 | 1.1 | -0.6 | 5.6 | -4.4 | -7.8 | -12.8 | -1.1 | -3.3 | -9 | -11 | 13.9 | 9.4 | 0 | -2.2 | -3.9 | -5.6 | 2.2 | -1.1 | 1.7 | -2.8 | -0.5 | -9.1 | 11.8 | 9.7 | 5.9 | -2.2 | 20.4 | 18.4 | 15.6 | 2.8 | 9.4 | 5 | -7.8 | -9.4 | -12.2 | -15 | -4.4 | -10.6 | 4.4 | 3.3 | -1.7 | -1.7 | -15.6 | -18.4 | 1.7 | -2.8 | 3 | -6.4 | -4.6 | -11.8
-1 | -5 | -6.1 | -8.3 | 1.7 | -15 | -5 | -10 | -3.3 | -8.9 | 7.2 | -3.9 | 6 | 4 | -1.1 | -3.9 | 12.2 | 1.7 | 4.4 | 3.9 | 7.2 | 6.1 | 5.1 | 3.5 | -0.6 | -6.7 | -0.6 | -7.2 | 9 | 4 | 8.1 | 5.9 | 12.4 | 10.2 | 9.4 | 3.3 | 14.4 | 7.2 | -1.1 | -2.8 | 20.6 | 16.7 | 1.1 | -1.7 | -10.6 | -11.7 | -5.6 | -7.2 | -2.2 | -5.4 | -3.3 | -4.4 | -0.9 | -3.3 | 12.2 | 11.1 | 11.7 | 8.3 | 1.7 | 0 | -13 | -15 | -15.6 | -20.6 | -2.8 | -4.4 | -11.1 | -14.4 | -3.3 | -4.7 | -2 | -3.1 | -11.1 | -13.3 | -16.1 | -20.6 | -1.1 | -5.6 | 0.6 | -5.6 | -7.8 | -8.9 | 2.8 | 1.7 | 3.9 | -3.9 | -5 | -6.1 | -12.8 | -13.9 | -0.9 | -6.7 | 15.6 | 15.6 | -18.1 | -21.3 | -8 | -10.8 | -0.6 | -10.6 | -4 | -6.5 | 12.8 | -2.8 | 5.6 | -2.8 | -8.9 | -9.4 | 0.4 | -1.5 | -0.7 | -1.1 | -3.3 | -3.9 | -2.2 | -6.7 | -2.6 | -5.8 | 2 | 0 | 0.5 | -0.8 | 6.1 | -3.9 | -8.9 | -13.3 | -1.7 | -3.9 | -7 | -10 | 12.8 | 6.7 | -1.1 | -2.8 | -3.9 | -5.6 | 1.1 | -1.4 | 1.7 | -2.8 | 0 | -8.4 | 11.5 | 9.8 | 3.9 | -2.8 | 20.7 | 18.3 | 12.8 | 2.8 | 8.9 | 5 | -7.2 | -8.9 | -11.1 | -13.9 | -4.4 | -6.7 | 4.4 | 3.3 | -1.7 | -2.2 | -15.6 | -18.8 | 1.3 | -2.5 | 2.8 | -7.2 | -5 | -12.8
-4 | -8 | -6.1 | -8.3 | 1.7 | -13.9 | -6.1 | -9.4 | -3.7 | -8.3 | 6.1 | -2.2 | 6 | 0 | -1.7 | -4.2 | 12.2 | 1.7 | 5 | 3.9 | 7.2 | 6.1 | 4.8 | 3.2 | -0.6 | -6.7 | -1.3 | -6.7 | 10 | 4 | 8 | 5.8 | 12.1 | 9 | 9.4 | 3.3 | 13.9 | 7.2 | -1.7 | -3.9 | 20.8 | 16.8 | 1.1 | -1.7 | -10.6 | -11.2 | -5.6 | -6.7 | -2.2 | -5.3 | 0 | -2.8 | -0.8 | -2.9 | 13.3 | 12.2 | 11.1 | 8.9 | 1.1 | 0 | -13 | -14 | -15 | -20 | -2.2 | -4 | -10 | -13.9 | -3.3 | -4.4 | -1.9 | -3.2 | -11.1 | -13.3 | -16.1 | -21.1 | -1.1 | -5.6 | -0.6 | -5.6 | -7.8 | -8.3 | 2.8 | 1.1 | 3.9 | -4.4 | -3.9 | -5.6 | -13.3 | -14.4 | -0.8 | -6.6 | 15.6 | 15.6 | -18.3 | -21.7 | -7.8 | -11.1 | -0.6 | -9.4 | -3.7 | -6.2 | 12.8 | -1.7 | 8.3 | -3.3 | -8.3 | -8.3 | -0.4 | -2.1 | -2 | -2.6 | -3.9 | -4.4 | -2.2 | -6.7 | -4.4 | -7.2 | 2 | 0 | 0 | -1.1 | 6.7 | -3.9 | -9.4 | -13.3 | -2.2 | -4.4 | -6 | -8 | 12.2 | 6.1 | -0.6 | -1.7 | -4.4 | -6.7 | 0 | -2 | 1.7 | -2.8 | 0.6 | -8.9 | 11.1 | 9.4 | 3 | -2.4 | 21.1 | 18.3 | 11.1 | 2.2 | 5 | 2.8 | -7.2 | -8.3 | -12.8 | -15.6 | -4.4 | -6.7 | 3.3 | 2.2 | -1.7 | -1.7 | -15.6 | -19.4 | 1 | -2.4 | 3.3 | -5.9 | -5.6 | -11.8
-2 | -8 | -6.1 | -7.8 | 1.7 | -13.3 | -6.1 | -8.9 | -4 | -8.6 | 5 | -2.8 | 6 | -1 | -2.2 | -5 | 12.2 | 1.7 | 4.4 | 3.9 | 7.2 | 6.1 | 4.5 | 2.7 | -1.1 | -6.7 | -2.1 | -7.3 | 9 | 4 | 7.8 | 5.6 | 11.7 | 7.8 | 6.1 | 3.3 | 12.8 | 9.4 | -2.2 | -4.4 | 20.9 | 16.7 | 1.1 | -1.7 | -10.6 | -10.9 | -5.6 | -6.7 | -2.2 | -5.6 | 0.6 | -2.8 | -0.6 | -2.8 | 13.9 | 12.2 | 11.7 | 9.4 | -3.3 | -3.9 | -12 | -14 | -15 | -19.4 | -1.7 | -3.9 | -8.3 | -13.3 | -3.3 | -4.4 | -1.7 | -3.3 | -11.1 | -13.9 | -17.2 | -21.7 | -1.7 | -5 | -0.6 | -5 | -8.3 | -9.4 | 1.7 | 0 | 3.3 | -4.4 | -3.9 | -6.1 | -13.3 | -14.4 | -0.6 | -7.2 | 15.6 | 15.6 | -18.3 | -21.4 | -7.2 | -10.5 | 0 | -8.9 | -3.3 | -6.1 | 12.2 | -1.7 | 7.8 | -3.3 | -8.3 | -8.3 | -1.1 | -2.8 | -3.3 | -4.4 | -4.4 | -5.6 | -2.8 | -5.6 | -4.6 | -6.9 | 1 | -1 | -0.6 | -1.7 | 6.1 | 1.1 | -8.9 | -13.3 | -2.8 | -5 | -7 | -9 | 10 | 3.3 | -1.7 | -3.3 | -2.8 | -3.9 | -1.1 | -2.8 | 1.7 | -2.8 | 0.8 | -7.7 | 10.7 | 9.3 | 2 | -2.7 | 17.8 | 14.3 | 9.4 | 1.7 | 4.4 | 2.2 | -8.3 | -10 | -13.9 | -16.7 | -3.9 | -9.4 | 2.8 | 1.7 | -2.2 | -2.2 | -14.5 | -18.3 | 0.6 | -2.8 | 3.9 | -5.2 | -6.1 | -11.5
-2 | -8 | -5.6 | -8.3 | 1.7 | -12.2 | -6.7 | -10 | -4.4 | -9.4 | 3.9 | -2.8 | 5 | 0 | -2.6 | -4.9 | 11.1 | 1.7 | 3.3 | 3.3 | 7.2 | 6.1 | 4.4 | 2.4 | -1.7 | -7.2 | -2.8 | -8.3 | 8 | 4 | 7.6 | 5.6 | 11.1 | 8 | 3.3 | 2.8 | 12.2 | 7.2 | -2.8 | -5.6 | 21.1 | 16.7 | 1.1 | -1.1 | -10.6 | -10.6 | -4.4 | -6.1 | -2.2 | -5 | -1.1 | -3.9 | 0 | -2.2 | 14.4 | 12.8 | 12.2 | 10 | -6.1 | -7.8 | -12 | -13 | -14.4 | -18.9 | -1.1 | -3.2 | -7.2 | -12.2 | -3.3 | -4.3 | -1.9 | -3.2 | -12.2 | -15 | -17.2 | -21.7 | -1.7 | -4.4 | 0.6 | -3.9 | -8.3 | -10.6 | 1.1 | -0.6 | 3.3 | -5 | -4.4 | -6.7 | -13.3 | -14.4 | -0.4 | -6.1 | 13.9 | 13.9 | -18.3 | -21.6 | -6.7 | -10.3 | 0 | -7.2 | -3.1 | -5.7 | 10.6 | 1.7 | 5.6 | -3.3 | -8.3 | -9.4 | -0.9 | -2.8 | -3.9 | -4.9 | -4.4 | -6.7 | -2.8 | -6.7 | -4.8 | -6.8 | 1 | -1 | -0.2 | -1.2 | 6.1 | -5.6 | -8.9 | -13.3 | -2.2 | -5 | -7 | -8 | 8.9 | 1.7 | -2.2 | -3.9 | -2.8 | -4.4 | -1.8 | -2.9 | 1.7 | -2.8 | 0.9 | -7.6 | 10.4 | 9.2 | 1.1 | -3.3 | 14.4 | 10.1 | 8.3 | 1.7 | 3.9 | 1.7 | -7.8 | -9.4 | -13.3 | -15.6 | -3.9 | -9.4 | 2.8 | 1.7 | -2.2 | -2.2 | -13.3 | -17.3 | 0.2 | -2.5 | 4.4 | -5.6 | -6.7 | -12.2
-2 | -8 | -4.4 | -9.4 | 1.1 | -10 | -5.6 | -8.9 | -5 | -9.3 | 3.3 | -2.8 | 5 | 0 | -2.9 | -5.4 | 10.6 | 1.7 | 2.2 | 2.2 | 7.2 | 6.1 | 3.9 | 2 | 0 | -7.2 | -3 | -7.5 | 8 | 4 | 7.4 | 5.6 | 10.6 | 8.2 | 6.7 | 4.4 | 11.7 | 8.3 | -3.3 | -6.7 | 21.3 | 16.9 | 1.7 | -1.1 | -10.4 | -10.7 | -3.9 | -5.6 | -2.2 | -4.8 | -1.1 | -3.9 | 0.5 | -2.1 | 15 | 13.3 | 12.8 | 10.6 | -6.1 | -7.8 | -11 | -12 | -13.9 | -18.3 | -0.6 | -3 | -6.7 | -10.6 | -3.3 | -4.3 | -2 | -3.1 | -11.1 | -13.9 | -17.8 | -22.8 | -2.2 | -4.4 | 1.1 | -3.3 | -8.3 | -10 | -1.1 | -1.7 | 3.9 | -5.6 | -5.6 | -7.2 | -13.3 | -14.4 | -0.2 | -5.7 | 8.3 | 8.3 | -18.3 | -22.2 | -6.1 | -10.6 | -1.7 | -1.7 | -3 | -5.8 | 10 | 2.2 | 7.2 | -2.8 | -10.6 | -11.1 | -0.8 | -3.3 | -4.4 | -5.4 | -5 | -6.7 | -2.8 | -6.7 | -5 | -7.2 | 1 | -1 | 0.2 | -0.8 | 6.1 | -3.3 | -8.3 | -12.8 | -2.8 | -5.6 | -7 | -8 | 7.2 | 1.7 | -2.8 | -3.9 | -3.3 | -5 | -2.6 | -3.5 | 1.7 | -2.8 | 1.1 | -8.9 | 10 | 8.9 | 1.7 | -2.5 | 11.1 | 6.1 | 7.2 | 1.1 | 3.3 | 1.7 | -8.3 | -9.4 | -13.3 | -15.6 | -3.9 | -9.4 | 3.9 | 2.2 | -2.2 | -2.8 | -12.2 | -17.2 | -0.2 | -2.4 | 2.9 | -5.3 | -6.7 | -11.6
-2 | -7 | -4.4 | -10 | 0.6 | -8.3 | -8.3 | -9.4 | -5.5 | -9.6 | 2.8 | -5 | 4 | 0 | -3.3 | -6.1 | 11.7 | 0.6 | 1.7 | 1.7 | 7.2 | 6.7 | 3.9 | 1.7 | 0.6 | -7.2 | -3.1 | -7.3 | 8 | 4 | 7.2 | 5.6 | 10 | 8.3 | 7.2 | 4.4 | 11.1 | 7.2 | -3.3 | -7.2 | 21.5 | 17.1 | 1.7 | -0.6 | -10.2 | -10.8 | -3.9 | -5.6 | -2.2 | -5 | -0.6 | -3.9 | 1.1 | -2.2 | 17.2 | 15 | 13.3 | 11.1 | -7.2 | -8.9 | -10 | -11 | -13.3 | -17.2 | 0 | -2.8 | -6.7 | -9.4 | -3.3 | -4.4 | -2.2 | -3.3 | -10.6 | -12.8 | -17.8 | -21.7 | -2.2 | -4.4 | 0 | -4.4 | -8.3 | -10 | -1.1 | -2.8 | 2.8 | -5.6 | -5.6 | -7.8 | -13.3 | -14.4 | 0 | -6.1 | 7.2 | 6.7 | -18.1 | -21.5 | -5.7 | -9.5 | -0.6 | -0.6 | -2.8 | -6.1 | 9.4 | 2.8 | 6.1 | -2.8 | -11.1 | -11.7 | -0.6 | -3.9 | -5 | -6.1 | -5 | -6.7 | -2.8 | -6.7 | -4.3 | -6.1 | 0 | -3 | 0.6 | -0.6 | 5.6 | -2.8 | -9.4 | -13.3 | -2.8 | -5.6 | -7 | -8 | 6.1 | 1.1 | -2.2 | -3.3 | -4.4 | -6.1 | -3.3 | -3.9 | 1.7 | -3.3 | 1.1 | -7.5 | 11.1 | 9.6 | 2.2 | -2.2 | 10.7 | 5.5 | 6.7 | 0 | 3.3 | 1.7 | -7.8 | -9.4 | -13.9 | -16.1 | -3.9 | -9.4 | 3.3 | 1.7 | -2.8 | -2.8 | -11.5 | -15.1 | -0.6 | -2.8 | 1.5 | -5.6 | -6.7 | -11.6
-1 | -7 | -5.6 | -10.6 | 0.6 | -7.2 | -5.6 | -7.8 | -6.1 | -10.6 | 2.8 | -3.9 | 4 | 0 | -1.5 | -4.6 | 14.4 | -1.1 | 1.7 | 1.7 | 7.2 | 7.2 | 7 | 3.1 | 1.7 | -6.1 | -3.3 | -7.8 | 11 | 4 | 9.2 | 8.2 | 12.4 | 9.4 | 7.2 | 4.4 | 11.1 | 6.7 | -3.9 | -8.3 | 21.7 | 17.2 | 1.1 | -0.6 | -10 | -11.1 | -3.9 | -5 | -1.8 | -4.6 | -0.6 | -3.9 | 2 | -1.6 | 17.8 | 15 | 15.6 | 11.7 | -6.7 | -8.9 | -10 | -11 | -11.7 | -15.6 | 0.9 | -2.2 | -6.1 | -7.2 | -3.1 | -4.1 | -2.2 | -3.2 | -10 | -12.2 | -18.9 | -23.3 | -1.1 | -4.4 | 0.6 | -3.3 | -8.3 | -10.6 | 0.6 | -1.1 | 4.4 | -6.7 | -5 | -8.9 | -9.4 | -11.1 | 0.6 | -5 | 6.7 | 5.6 | -18 | -21.4 | -5.4 | -9 | -2.2 | -2.2 | -2.6 | -5.4 | 10 | 1.7 | 4.4 | -2.8 | -10.6 | -11.1 | -0.4 | -3.7 | -5.6 | -6.6 | -5.6 | -7.2 | -2.8 | -6.7 | -3.5 | -5.1 | 0 | -3 | 1.1 | 0 | 6.1 | -2.8 | -8.9 | -12.8 | -3.3 | -6.1 | -7 | -9 | 5.6 | 0.6 | -2.8 | -3.9 | -5.6 | -7.8 | -0.9 | -2.6 | 1.7 | -5.6 | 1.1 | -7.5 | 12.2 | 10 | 2.8 | -2.2 | 10.4 | 5.2 | 6.1 | -1.1 | 4.4 | 2.2 | -8.9 | -11.1 | -13.9 | -16.1 | -3.9 | -9.4 | 2.8 | 1.1 | -2.2 | -3.3 | -10.7 | -13.5 | -0.2 | -2.6 | 0 | -7.2 | -6.7 | -12.2
-2 | -7 | -8.3 | -11.1 | 2.2 | -7.2 | -3.9 | -7.8 | -1.7 | -7.7 | 3.9 | -4.4 | 5 | 0 | 0.4 | -3.3 | 18.3 | -0.6 | 2.2 | 2.2 | 7.2 | 7.2 | 10.2 | 3.9 | 4.4 | -5 | -1.3 | -5.9 | 12 | 4 | 11.3 | 10.7 | 14.8 | 10.2 | 8.9 | 4.4 | 12.2 | 6.1 | -4.4 | -8.9 | 23.4 | 17 | 1.7 | -0.6 | -9.1 | -10.5 | -2.8 | -5 | -1.5 | -4.6 | 2.2 | -2.8 | 3 | -1.2 | 18.3 | 15.6 | 17.2 | 12.8 | -6.7 | -8.9 | -10 | -11 | -10.6 | -13.3 | 1.9 | -1.8 | -5 | -6.1 | -3 | -4 | -2.2 | -3.2 | -9.4 | -11.7 | -17.8 | -22.8 | 0.6 | -3.3 | 2.2 | -2.2 | -8.3 | -10 | 6.1 | 2.8 | 3.9 | -6.1 | -2.2 | -8.9 | -5.6 | -10 | 1.1 | -4.6 | 4.4 | 2.2 | -17.8 | -21.7 | -5 | -8.9 | -1.7 | -2.2 | -2.4 | -4.9 | 10 | 2.2 | 7.2 | -1.1 | -8.9 | -9.4 | -0.2 | -3.8 | -6.1 | -7.1 | -5.6 | -8.3 | -2.8 | -6.7 | -2.8 | -4.4 | -1 | -3 | 1.7 | 0.5 | 6.1 | -2.8 | -6.1 | -11.1 | -3.3 | -6.1 | -6 | -8 | 4.4 | 0 | 0 | -2.2 | -3.9 | -6.1 | 1.5 | -1.5 | 1.1 | -5.6 | 1.1 | -8.3 | 13.3 | 10.6 | 5.9 | -1.3 | 10 | 4.4 | 8.3 | -1.1 | 9.4 | 4.4 | -7.8 | -10 | -10 | -12.2 | -3.9 | -9.4 | 3.3 | 1.7 | -2.2 | -3.3 | -10 | -12.2 | 0.2 | -2.8 | 1.5 | -5.6 | -6.1 | -11
-1 | -6 | -9.4 | -11.1 | 1.7 | -5 | -3.3 | -8.9 | 2.8 | -5.8 | 4.4 | -5 | 6 | 1 | 2.2 | -2.8 | 21.7 | -1.7 | 4.4 | 4.4 | 7.8 | 7.2 | 13.3 | 4.4 | 6.7 | -3.3 | 0.8 | -4.8 | 14 | 5 | 13.3 | 13.3 | 17.2 | 11.1 | 11.1 | 5 | 12.8 | 6.1 | -4.4 | -9.4 | 25 | 16.2 | 1.7 | -0.6 | -8.1 | -9.9 | -2.2 | -5 | -1.1 | -5 | 4.4 | -1.1 | 3.9 | -1.1 | 18.9 | 16.1 | 18.3 | 12.8 | -6.1 | -8.9 | -9 | -11 | -9.4 | -12.8 | 2.8 | -1.7 | -3.9 | -5.6 | -2.8 | -3.9 | -2.2 | -3.3 | -8.9 | -11.1 | -15.6 | -21.1 | 2.8 | -3.3 | 4.4 | -1.1 | -7.8 | -10 | 10.6 | 3.3 | 5 | -5 | -2.2 | -6.7 | -1.7 | -8.3 | 1.7 | -5 | 2.2 | -1.1 | -18.2 | -21.5 | -4.3 | -7.9 | -1.1 | -1.1 | -2.2 | -5 | 10.6 | 2.8 | 9.4 | -1.1 | -7.2 | -8.3 | 0 | -4.4 | -6.7 | -7.8 | -5.6 | -7.8 | -2.8 | -6.7 | -0.6 | -3.7 | -1 | -6 | 2.2 | 1.1 | 6.7 | -2.8 | -5 | -10.6 | -3.9 | -6.1 | -5 | -7 | 3.9 | -1.1 | 3.9 | -0.6 | -1.1 | -4.4 | 3.9 | -1.1 | 1.1 | -5.6 | 4.4 | -6.3 | 16.8 | 11.8 | 9.1 | -1.2 | 10.4 | 4.6 | 10.6 | -3.3 | 13.3 | 4.4 | -7.2 | -8.9 | -7.2 | -10.6 | -3.3 | -9.4 | 5 | 2.2 | -1.7 | -2.8 | -8.5 | -10.7 | 0.6 | -3.3 | 2.9 | -5.3 | -5.6 | -10.5
-2 | -7 | -7.8 | -10.6 | 1.7 | -2.8 | -2.2 | -9.4 | 7.2 | -6.1 | 5 | -4.4 | 6 | 0 | 3.1 | -2 | 22.8 | -1.1 | 5.6 | 5.6 | 8.3 | 7.8 | 14.4 | 6.3 | 8.9 | -2.2 | 2.8 | -4.4 | 17 | 2 | 15.2 | 13.9 | 18.5 | 10.6 | 13.3 | 6.1 | 13.9 | 5 | -4.4 | -10.6 | 26.7 | 15 | 1.7 | -0.6 | -7.2 | -10 | -1.1 | -4.4 | -0.9 | -4.3 | 7.8 | -1.1 | 5.4 | -0.4 | 20 | 16.7 | 19.4 | 13.3 | -5 | -7.2 | -8 | -10 | -9.4 | -12.8 | 3 | -1.9 | -2.8 | -4.4 | -2.4 | -3.5 | -1.8 | -3.1 | -6.7 | -9.4 | -13.9 | -20 | 5.6 | -1.7 | 6.7 | 0 | -7.2 | -8.9 | 13.9 | 0 | 5.6 | -5.6 | 0 | -5.6 | 0 | -13.3 | 2.1 | -4.1 | 2.2 | -1.7 | -18.5 | -21.6 | -3.5 | -7.3 | -0.6 | -1.1 | -2 | -4.6 | 10.6 | 2.8 | 11.1 | -2.8 | -6.1 | -7.8 | 0.6 | -3.6 | -6.9 | -7.9 | -5 | -7.8 | -2.2 | -5 | 1.7 | -3.5 | -3 | -7 | 2.9 | 1.1 | 6.7 | -2.8 | -3.9 | -10.6 | -3.9 | -7.2 | -4 | -6 | 3.9 | -2.2 | 6.1 | -2.2 | 0 | -3.3 | 4.8 | -1.1 | 1.7 | -5 | 7.8 | -5.9 | 20.4 | 12.7 | 12.2 | -2.2 | 10.7 | 4.6 | 12.2 | -5 | 16.7 | 5 | -6.1 | -8.3 | -4.4 | -10.6 | -2.8 | -9.4 | 6.1 | 3.3 | -2.2 | -3.3 | -7.1 | -9.4 | 1.7 | -2.6 | 4.4 | -5.6 | -5 | -10.6
-2 | -7 | -9.4 | -10.6 | 2.2 | -2.2 | -2.2 | -9.4 | 7.8 | -5.3 | 6.1 | -5.6 | 7 | 0 | 4.1 | -1.3 | 21.7 | 5.6 | 6.1 | 6.1 | 9.4 | 8.3 | 15.6 | 8.4 | 11.7 | -1.7 | 3.9 | -3.8 | 17 | 6 | 17 | 14.3 | 19.8 | 10.3 | 14.4 | 7.2 | 13.3 | 2.8 | -3.3 | -10 | 26.5 | 15.6 | 2.2 | -0.6 | -6.1 | -9.1 | -0.6 | -4.4 | -0.8 | -4.2 | 10 | 0 | 6.8 | 0 | 21.1 | 16.7 | 20.6 | 14.4 | -4.4 | -7.2 | -7 | -9 | -8.9 | -12.2 | 3.1 | -2.1 | -1.1 | -3.9 | -2.1 | -3.3 | -1.5 | -3.2 | -5.6 | -10 | -11.7 | -19.4 | 8.3 | 0.6 | 7.8 | 0.6 | -6.7 | -8.9 | 15.6 | -1.1 | 5.6 | -5.6 | 2.2 | -7.8 | 0 | -14.4 | 2.4 | -4 | 1.1 | -2.2 | -18.9 | -22.2 | -2.8 | -7.2 | 0 | 0 | -1.9 | -5 | 11.7 | 2.8 | 11.1 | -2.8 | -4.4 | -7.8 | 1.1 | -3.3 | -7 | -8 | -5 | -7.8 | -1.1 | -5.6 | 3.9 | -4.4 | -3 | -7 | 3.7 | 1.1 | 7.2 | -3.9 | -2.2 | -10.6 | -3.9 | -8.3 | -3 | -5 | 4.4 | -2.2 | 7.8 | -2.2 | 2.8 | -2.8 | 5.8 | -1.2 | 2.2 | -6.1 | 11.1 | -6.7 | 23.9 | 12.8 | 13.3 | -2 | 11.1 | 4.4 | 13.9 | -5 | 18.3 | 5.6 | -5 | -7.2 | -3.3 | -10 | -2.2 | -8.9 | 5.6 | 2.8 | -1.7 | -3.3 | -5.6 | -8.3 | 2.8 | -2.6 | 6.5 | -3.5 | -2.6 | -9.1
1 | -3 | -9.4 | -11.1 | 2.2 | -0.6 | 0 | -8.9 | 8.3 | -5.5 | 6.7 | -4.4 | 7 | 0 | 5 | -1.1 | 21.1 | 5 | 7.8 | 6.7 | 11.1 | 9.4 | 16.7 | 10 | 12.8 | -2.2 | 5 | -3.8 | 18 | 2 | 18.9 | 14.4 | 21.1 | 9.4 | 15.6 | 7.8 | 12.8 | 2.2 | -2.2 | -10.6 | 26.3 | 16.3 | 2.2 | 0 | -5 | -8.6 | 0 | -4.4 | -0.6 | -4.4 | 13.3 | 0 | 8.3 | 0.6 | 22.8 | 17.2 | 22.2 | 14.4 | -4.4 | -6.7 | -6 | -8 | -8.3 | -11.7 | 3.3 | -2.8 | -1.1 | -4.4 | -1.7 | -3.3 | -1.1 | -3.3 | -4.4 | -7.8 | -10 | -17.2 | 9.4 | 1.7 | 8.9 | 0.6 | -5.6 | -7.8 | 16.1 | -3.9 | 5.6 | -5.6 | 2.2 | -6.7 | 0.6 | -12.8 | 2.8 | -4.4 | 1.1 | -2.8 | -18.7 | -22 | -2.2 | -6.1 | 0.6 | 0.6 | -1.7 | -5.6 | 12.2 | 2.2 | 11.7 | -2.2 | -4.4 | -7.2 | 1.7 | -3.3 | -7.2 | -8.3 | -5.6 | -8.9 | -0.6 | -5 | 4.6 | -3.7 | -2 | -7 | 4.4 | 1.1 | 7.8 | -2.8 | -1.7 | -10 | -3.9 | -8.3 | -3 | -6 | 5 | -2.8 | 10 | -2.8 | 3.3 | -1.7 | 6.7 | -1.7 | 2.2 | -5.6 | 12.2 | -5.5 | 24.1 | 13.1 | 14.5 | -2.1 | 12.8 | 2.9 | 13.9 | -5.6 | 20 | 5.6 | -5 | -7.8 | -1.7 | -10 | -2.2 | -8.9 | 6.1 | 3.3 | -1.7 | -2.8 | -5.4 | -7.7 | 3.9 | -2.8 | 8.5 | -2.4 | -0.2 | -8.3
1 | -2 | -9.4 | -10.6 | 3.3 | 0.6 | 1.1 | -7.8 | 8.9 | -6.7 | 7.2 | -3.3 | 6 | 1 | 5.2 | -1.1 | 21.1 | 5 | 8.3 | 6.1 | 12.2 | 9.4 | 16.1 | 10.4 | 15 | -1.7 | 6.1 | -4.4 | 17 | 6 | 18.3 | 14.4 | 21.1 | 9.1 | 17.2 | 8.3 | 12.8 | 2.2 | -1.1 | -9.4 | 26.1 | 16.7 | 2.2 | 0 | -3.9 | -8.9 | 0.6 | -3.3 | -0.2 | -3.8 | 15 | 0 | 9.1 | 0.5 | 21.7 | 17.2 | 22.2 | 14.4 | -4.4 | -7.2 | -7 | -9 | -7.2 | -11.1 | 2.9 | -2.7 | -0.6 | -3.9 | -1.5 | -3.6 | -1.1 | -3 | -4.4 | -8.9 | -9.4 | -17.2 | 10.6 | 2.8 | 10 | 0.6 | -5.6 | -7.8 | 16.7 | -6.1 | 5 | -5 | 2.8 | -6.7 | 2.2 | -13.3 | 2.4 | -3.8 | 1.1 | -2.8 | -18.5 | -22.2 | -1.7 | -5.3 | 0.6 | 0.6 | -1.9 | -5.1 | 13.3 | 2.2 | 11.1 | -0.6 | -3.9 | -6.7 | 1.7 | -3.2 | -7.2 | -8.2 | -5.6 | -8.3 | 0.6 | -5 | 5.4 | -3.5 | -2 | -6 | 4.8 | 1.1 | 8.3 | -2.2 | -1.1 | -10.6 | -4.4 | -9.4 | -5 | -7 | 5 | -2.8 | 10.6 | -5 | 3.9 | -1.7 | 8 | -1.3 | 1.7 | -6.1 | 13.3 | -5.6 | 24.2 | 13.2 | 15.6 | -2.8 | 14.4 | 0.6 | 14.4 | -6.1 | 21.1 | 7.2 | -5 | -7.2 | -1.1 | -9.4 | -1.1 | -8.3 | 6.7 | 3.3 | -1.7 | -2.8 | -5.2 | -7.4 | 4.1 | -2.4 | 10.6 | -1.7 | 2.2 | -9.4
0 | -5 | -11.7 | -12.2 | 3.9 | 1.1 | 0.6 | -7.2 | 7.4 | -5.6 | 7.2 | -3.3 | 6 | 1 | 5.4 | -1.1 | 20 | 7.2 | 8.3 | 6.7 | 13.9 | 7.8 | 15.6 | 11 | 15 | -1.7 | 5.2 | -4.1 | 17 | 6 | 17.8 | 14.1 | 21.1 | 9.1 | 17.8 | 8.3 | 12.2 | 0 | -0.6 | -10 | 25.9 | 16.8 | 2.2 | 0 | -3.9 | -8 | 0.6 | -3.3 | 0.2 | -3.6 | 15.6 | -0.6 | 9.8 | 0.7 | 20.6 | 17.2 | 21.7 | 14.4 | -5 | -7.2 | -8 | -10 | -7.2 | -10.6 | 2.6 | -2.7 | -0.6 | -3.9 | -1.3 | -4 | -1.1 | -3 | -5 | -10 | -8.9 | -16.7 | 10.6 | 2.8 | 10 | 0.6 | -6.1 | -8.3 | 17.2 | -4.4 | 6.1 | -5.6 | 2.2 | -7.2 | 2.2 | -12.8 | 2.1 | -3.9 | 1.7 | -2.2 | -18.3 | -22.8 | -1.1 | -5 | 0.6 | 0 | -2 | -5.1 | 14.4 | 1.7 | 9.4 | -1.1 | -2.8 | -8.3 | 1.7 | -3.2 | -7.2 | -8.2 | -5.6 | -8.3 | 0.6 | -5 | 6.1 | -3.9 | -1 | -6 | 5.2 | 1.1 | 6.7 | -2.2 | -1.7 | -10 | -4.4 | -8.9 | -5 | -8 | 4.4 | -3.3 | 10.6 | -3.9 | 2.8 | -1.7 | 9.3 | -1.3 | 1.7 | -6.1 | 14.4 | -6.1 | 24.4 | 13.3 | 14.8 | -2.7 | 16.1 | -3.3 | 15 | -5 | 22.2 | 7.2 | -4.4 | -6.7 | 0 | -8.9 | -1.1 | -8.3 | 6.1 | 3.3 | -1.1 | -3.3 | -5 | -7.2 | 4.2 | -2.3 | 10.6 | -2.1 | 1.5 | -7.9
-2 | -7 | -11.7 | -12.2 | 4.4 | 1.7 | 0 | -7.2 | 5.9 | -5.6 | 6.7 | -3.3 | 6 | 2 | 5.6 | -1.7 | 20 | 8.3 | 7.8 | 6.7 | 11.1 | 5.6 | 15 | 11.1 | 15 | -1.7 | 4.2 | -4.5 | 16 | 6 | 17.2 | 13.9 | 21.1 | 8.9 | 17.8 | 8.9 | 11.7 | 0 | 0 | -10 | 25.8 | 17.2 | 2.2 | 0 | -3.9 | -7.9 | 0.6 | -3.3 | 0.6 | -3.9 | 15 | -1.1 | 10.6 | 0.6 | 20.6 | 17.2 | 21.1 | 15.6 | -5 | -7.8 | -10 | -11 | -7.2 | -10.6 | 2.2 | -3.3 | -0.6 | -3.3 | -1.1 | -5 | -1.1 | -3.3 | -6.7 | -10 | -9.4 | -17.2 | 9.4 | 2.2 | 10 | 0 | -5.6 | -8.3 | 17.2 | -4.4 | 5.6 | 0.6 | 0.6 | -7.8 | 1.7 | -13.3 | 1.7 | -4.4 | 2.2 | -4.4 | -18.3 | -22.6 | -0.7 | -3.8 | 0.6 | 0.6 | -2.2 | -5.6 | 14.4 | 0.6 | 7.2 | -2.8 | -3.3 | -9.4 | 1.7 | -3.9 | -7.2 | -8.3 | -5.6 | -8.3 | -0.6 | -3.3 | 5.2 | -3.4 | -1 | -6 | 5.6 | 1.1 | 6.7 | -2.8 | -1.7 | -10 | -4.4 | -9.4 | -6 | -10 | 5.6 | -3.9 | 10.6 | -5 | 2.2 | -2.2 | 10.6 | -1.7 | 1.7 | -5.6 | 12.9 | -5.4 | 22.7 | 14 | 14.1 | -3.2 | 13.5 | -1.8 | 13.3 | -5.6 | 22.2 | 7.2 | -5 | -7.2 | 0.6 | -8.3 | -1.7 | -7.2 | 6.1 | 2.2 | -0.6 | -2.8 | -4.8 | -7 | 4.4 | -2.8 | 10.6 | -2.8 | 0.7 | -7.6
-5 | -9 | -9.4 | -10.6 | 5 | 2.2 | -1.7 | -7.2 | 4.4 | -6.7 | 6.1 | -3.9 | 5 | 2 | 4.3 | -1.9 | 16.7 | 8.3 | 7.2 | 6.1 | 10.6 | 4.4 | 13.7 | 10.7 | 11.1 | -2.8 | 3.3 | -5.6 | 14 | 4 | 16.8 | 14.1 | 20 | 9.6 | 17.2 | 8.9 | 10.6 | 0 | -0.6 | -10.6 | 25.6 | 17.2 | 1.7 | -0.6 | -3.9 | -8.3 | 0.6 | -3.3 | 0.6 | -3.2 | 12.2 | -0.6 | 9.5 | 0.4 | 20 | 17.2 | 20.6 | 15.6 | -5 | -7.8 | -11 | -12 | -7.2 | -10.6 | 1.8 | -2.2 | -0.6 | -2.8 | -1.7 | -4.6 | -1.5 | -3.2 | -6.7 | -10.6 | -10 | -16.7 | 7.8 | 1.7 | 7.8 | 0 | -6.1 | -8.3 | 14.4 | -2.8 | 4.4 | -4.4 | -1.1 | -8.3 | 0.6 | -11.1 | 1.5 | -3.9 | 1.7 | -7.2 | -18.3 | -22.9 | -0.4 | -3.2 | 0.6 | 0.6 | -2.9 | -5.1 | 12.8 | 0.6 | 4.4 | -5.6 | -4.4 | -9.4 | 1.9 | -3.3 | -6.7 | -8.3 | -5.6 | -8.9 | 0.6 | -3.9 | 4.2 | -3.8 | -2 | -6 | 4.7 | 1 | 5.6 | -2.8 | -1.7 | -9.4 | -4.4 | -11.1 | -6 | -11 | 4.4 | -4.4 | 8.9 | -2.8 | 1.1 | -2.2 | 8.5 | -1.4 | 1.1 | -5.6 | 11.5 | -5.2 | 21.1 | 14.3 | 13.3 | -3.9 | 10.9 | -1.6 | 11.7 | -4.4 | 21.7 | 7.2 | -5.6 | -7.8 | -1.1 | -9.4 | -2.2 | -7.2 | 5.6 | 1.7 | -1.1 | -2.8 | -4.6 | -6.9 | 4 | -2.1 | 10.6 | -4.4 | 0 | -8.3
-6 | -9 | -10 | -12.2 | 5.6 | 2.8 | -3.3 | -7.2 | 2.9 | -6.2 | 6.1 | -3.9 | 6 | 2 | 3 | -2.2 | 16.1 | 9.4 | 6.7 | 6.1 | 10.6 | 3.9 | 12.4 | 10.2 | 7.8 | -5 | 2.6 | -4.9 | 14 | 5 | 16.5 | 14.4 | 18.9 | 10.2 | 15 | 8.9 | 8.9 | 1.1 | -2.2 | -11.7 | 24.7 | 17.7 | 1.7 | -0.6 | -3.5 | -7.3 | 0.6 | -2.8 | 0.6 | -3.1 | 7.2 | -1.1 | 8.3 | 0.3 | 18.9 | 17.2 | 18.9 | 15.6 | -5 | -7.8 | -12 | -13 | -7.2 | -10.6 | 1.5 | -1.5 | -0.6 | -2.8 | -2.2 | -4.5 | -1.8 | -3.1 | -7.8 | -10 | -11.1 | -17.8 | 6.1 | 1.1 | 6.1 | 0 | -6.1 | -8.3 | 8.9 | 0 | 3.3 | -3.9 | -1.1 | -8.3 | 0 | -6.7 | 1.3 | -3.8 | -0.6 | -10 | -18.3 | -23.9 | 0 | -2.8 | 0.6 | 0.6 | -3.7 | -5.3 | 11.7 | 0.6 | 2.2 | -6.7 | -5.6 | -9.4 | 2 | -3.4 | -6.1 | -8.2 | -5.6 | -9.4 | -0.6 | -3.9 | 3.3 | -4.4 | -2 | -5 | 3.7 | 0.7 | 5 | -2.8 | -2.2 | -8.9 | -5 | -11.1 | -6 | -11 | 3.3 | -4.4 | 6.1 | -0.6 | 1.1 | -3.3 | 6.5 | -1.4 | 0.6 | -6.1 | 10 | -6.7 | 19.4 | 14.4 | 12 | -3 | 8.3 | -1.7 | 6.1 | 0.6 | 19.4 | 7.2 | -5.6 | -7.2 | -1.1 | -8.3 | -2.8 | -7.8 | 4.4 | 1.1 | -1.1 | -2.8 | -4.4 | -7.2 | 3.7 | -1.6 | 10.4 | -4.2 | -0.7 | -7.7
-3 | -7 | -8.9 | -10.6 | 6.1 | 3.3 | -3.9 | -6.7 | 1.5 | -6.7 | 6.1 | -3.9 | 5 | 2 | 1.7 | -3.3 | 15 | 8.9 | 6.7 | 6.1 | 8.9 | 2.8 | 11.1 | 9.4 | 6.1 | -5 | 1.8 | -5.1 | 14 | 4 | 16.1 | 14.4 | 17.8 | 10.6 | 13.3 | 8.3 | 7.8 | 1.7 | -2.8 | -11.1 | 23.7 | 17.7 | 1.7 | -0.6 | -3.2 | -7 | 0.6 | -2.8 | 0.6 | -3.3 | 6.1 | -1.1 | 7.2 | 0 | 18.9 | 17.2 | 17.8 | 15.6 | -4.4 | -7.2 | -15 | -16 | -7.8 | -11.1 | 1.1 | -1.1 | -0.6 | -2.2 | -2.8 | -5 | -2.2 | -3.3 | -6.7 | -8.9 | -11.1 | -17.8 | 5.6 | 1.7 | 6.7 | 0 | -6.1 | -8.3 | 8.3 | 0 | 2.8 | -4.4 | -3.3 | -8.3 | 0 | -7.8 | 1.1 | -4.4 | -1.7 | -11.1 | -18.5 | -23 | 0.2 | -2.4 | 0.6 | 0.6 | -4.4 | -5.6 | 10 | 2.8 | 1.7 | -6.7 | -5.6 | -9.4 | 2.2 | -3.9 | -5.6 | -8.9 | -5.6 | -9.4 | -1.1 | -4.4 | 3.1 | -3.9 | -1 | -5 | 2.8 | 0.6 | 4.4 | -2.8 | -1.7 | -8.3 | -5 | -10.6 | -6 | -12 | 2.2 | -4.4 | 5.6 | 0 | 0 | -4.4 | 4.4 | -2.2 | -1.1 | -6.1 | 9.4 | -5.4 | 18.3 | 14.4 | 10.7 | -3 | 6.8 | -1.9 | 4.4 | 1.1 | 17.8 | 7.2 | -6.1 | -7.8 | -0.6 | -7.8 | -3.3 | -7.8 | 4.4 | 1.1 | -1.7 | -3.3 | -4.4 | -6.7 | 3.3 | -1.7 | 10.2 | -4.4 | -1.5 | -8.1
-4 | -8 | -8.9 | -9.4 | 6.7 | 3.9 | -4.4 | -6.7 | 0 | -8.3 | 5 | 0.6 | 4 | 2 | 0.6 | -3.2 | 15 | 8.9 | 5.6 | 5.6 | 8.3 | 2.8 | 10.7 | 9.5 | 5.6 | -5 | 1.1 | -6.1 | 14 | 4 | 15.7 | 14.3 | 17.2 | 10.6 | 12.8 | 7.8 | 6.1 | 0.6 | -2.8 | -12.2 | 22.8 | 17.8 | 1.1 | -0.6 | -2.8 | -7.2 | 0.6 | -2.8 | 0.4 | -2.6 | 4.4 | -1.7 | 6.7 | 0 | 18.9 | 17.2 | 17.2 | 15.6 | -4.4 | -6.7 | -13 | -15 | -8.9 | -13.3 | 1.3 | -1.4 | -1.1 | -1.7 | -2.8 | -4.6 | -2.2 | -3.2 | -5.6 | -8.3 | -11.1 | -17.8 | 3.9 | 0.6 | 3.3 | -0.6 | -6.1 | -6.7 | 7.2 | -0.6 | 2.2 | -5 | -3.3 | -8.9 | 0 | -6.7 | 1.1 | -3.7 | -2.2 | -11.7 | -18.7 | -22.5 | 0.4 | -2.2 | 0.6 | 0.6 | -4.4 | -5.6 | 10 | 1.1 | -2.2 | -6.7 | -7.8 | -10 | 1.8 | -3.4 | -6.1 | -8.7 | -6.1 | -10 | -1.1 | -4.4 | 3 | -3.9 | -1 | -4 | 2.8 | 0.7 | 3.3 | -2.8 | -2.2 | -7.8 | -5.6 | -9.4 | -7 | -12 | 1.7 | -5 | 3.9 | 0.6 | -3.3 | -6.1 | 2.7 | -1.8 | -2.2 | -6.7 | 8.9 | -5.4 | 17.2 | 14.1 | 9.4 | -3.3 | 5.4 | -1.9 | 2.8 | 0.6 | 15.6 | 7.2 | -6.7 | -8.3 | 1.1 | -7.2 | -3.3 | -7.2 | 4.4 | 0.6 | -2.8 | -4.4 | -4.4 | -6.6 | 3.1 | -1.3 | 10 | -5.6 | -2.2 | -9.4
-8 | -11 | -7.8 | -8.9 | 7.2 | 5 | -3.9 | -6.7 | -0.2 | -7 | 3.9 | 0.6 | 4 | 2 | -0.6 | -4 | 15 | 9.4 | 5.6 | 5.6 | 8.9 | 2.2 | 10.4 | 9.5 | 3.3 | -5.6 | -0.6 | -6.3 | 9 | 6 | 15.4 | 14.1 | 16.7 | 10.8 | 12.2 | 7.8 | 6.1 | 0.6 | -3.9 | -12.2 | 21.9 | 17.7 | 0.6 | -1.1 | -2.8 | -6.3 | 0 | -1.7 | 0.2 | -2.2 | 4.4 | -1.7 | 6.1 | -0.4 | 19.4 | 17.2 | 17.2 | 15.6 | -4.4 | -6.7 | -13 | -15 | -8.9 | -12.8 | 1.5 | -2 | -1.1 | -1.7 | -2.8 | -4.4 | -2.2 | -3.2 | -5 | -8.3 | -11.1 | -17.2 | 2.2 | 0.6 | 2.2 | -1.1 | -5.6 | -7.8 | 7.8 | 0 | 2.8 | -5 | -3.3 | -8.9 | 0 | -3.3 | 1.1 | -3.5 | -2.8 | -11.1 | -18.9 | -22.8 | 0.6 | -2.2 | 0.6 | 0.6 | -4.4 | -6 | 8.9 | 3.9 | -2.2 | -6.1 | -8.9 | -10 | 1.5 | -3.5 | -6.7 | -9 | -6.1 | -10 | -1.1 | -3.9 | 2.8 | -4.4 | -1 | -3 | 2.8 | 1 | 2.8 | -3.3 | -1.1 | -7.2 | -5.6 | -9.4 | -8 | -13 | 1.1 | -5.6 | 1.1 | -1.7 | -5.6 | -8.3 | 1.1 | -1.9 | -2.8 | -6.7 | 8.3 | -6.1 | 16.1 | 13.9 | 7.4 | -2.8 | 3.9 | -2.8 | 2.2 | 0 | 8.9 | 5.6 | -6.1 | -7.8 | 0.6 | -5.6 | -3.3 | -6.7 | 3.9 | 0 | -4.4 | -6.1 | -4.4 | -6.7 | 3 | -1 | 10.4 | -4.9 | -2.9 | -8.6
-8 | -12 | -7.8 | -8.9 | 8.3 | 5.6 | -3.9 | -6.1 | -0.4 | -6.6 | 3.3 | 0 | 4 | 2 | -1.7 | -5 | 15.6 | 8.3 | 5.6 | 5.6 | 7.8 | 2.2 | 10 | 9.4 | 3.3 | -6.1 | -2.2 | -7.1 | 9 | 6 | 15 | 13.9 | 16.1 | 10.6 | 11.1 | 7.2 | 5.6 | 0 | -3.9 | -12.8 | 20.9 | 17.5 | 0.6 | -1.1 | -2.8 | -6 | 0 | -1.7 | 0 | -2.2 | 3.9 | -2.2 | 5.6 | -0.6 | 19.4 | 17.2 | 17.2 | 15.6 | -4.4 | -6.7 | -13 | -15 | -8.9 | -12.2 | 1.7 | -2.8 | -1.1 | -1.7 | -2.8 | -4.4 | -2.2 | -3.3 | -5 | -8.3 | -10.6 | -16.7 | 1.1 | 0.6 | 1.1 | -1.1 | -5.6 | -8.3 | 7.8 | 0 | 1.7 | -5.6 | -3.3 | -9.4 | 0 | -1.7 | 1.1 | -3.9 | -2.8 | -11.7 | -19.5 | -23.3 | 0.6 | -2 | 0.6 | 0.6 | -4.4 | -6.7 | 9.4 | 0.6 | -3.9 | -6.7 | -7.2 | -9.4 | 1.1 | -3.9 | -7.2 | -9.4 | -6.1 | -9.4 | -1.1 | -3.9 | 2.4 | -3.8 | -1 | -4 | 2.8 | 1.1 | 2.8 | -3.3 | 0 | -6.1 | -6.1 | -10 | -10 | -15 | 0.6 | -6.1 | 0.6 | -1.1 | -5.6 | -8.3 | -0.6 | -2.2 | -2.8 | -6.7 | 8.1 | -4.4 | 15.7 | 13.7 | 5.3 | -2.9 | 2.8 | -3.7 | 0.6 | 0 | 9.4 | 5.6 | -5 | -6.7 | 0.6 | -4.4 | -3.9 | -5.6 | 3.9 | -0.6 | -6.7 | -8.3 | -4 | -5.9 | 2.8 | -1.1 | 10.7 | -4.7 | -3.7 | -9
-6 | -10 | -8.3 | -12.2 | 8.3 | 6.1 | -4.4 | -6.1 | -0.6 | -7.2 | 3.3 | 0 | 3 | 2 | -1.7 | -4.6 | 14.4 | 6.7 | 5.6 | 5.6 | 6.7 | 1.1 | 9.6 | 8.7 | 1.7 | -6.1 | -3.9 | -8.9 | 8 | 6 | 14.8 | 13.7 | 15 | 10.6 | 10.6 | 7.2 | 5 | -0.6 | -4.4 | -12.8 | 20 | 17.2 | 0 | -1.7 | -2.8 | -6.1 | 0 | -1.1 | 0.2 | -1.6 | 3.9 | -2.2 | 5 | -0.5 | 19.4 | 17.2 | 17.2 | 15.6 | -3.9 | -6.1 | -12 | -14 | -9.4 | -13 | 1.3 | -2.5 | -0.6 | -1.1 | -3.2 | -4.3 | -2.2 | -3.2 | -5 | -8.9 | -9.4 | -15.6 | 1.1 | 1.1 | 0.6 | -1.1 | -6.7 | -8.9 | 7.8 | 0.6 | 0.6 | -5.6 | -4.4 | -7.8 | 0 | -1.1 | 1.3 | -3.1 | -3.9 | -11.7 | -20 | -24.1 | 0.6 | -2 | 1.1 | 0.6 | -4.4 | -6.6 | 6.7 | 2.2 | -4.4 | -6.7 | -6.7 | -9.4 | 0.9 | -3.5 | -7.4 | -9.3 | -5.6 | -10 | -1.1 | -3.9 | 2.1 | -3.9 | -1 | -3 | 2.8 | 1 | 2.8 | -3.3 | 0 | -6.1 | -7.2 | -10.6 | -11 | -15 | 0 | -6.1 | -0.6 | -2.2 | -5.6 | -7.8 | -1 | -2.5 | -3.3 | -6.7 | 8 | -3.9 | 15.4 | 13.6 | 3.3 | -3.9 | 1.7 | -5 | 0 | -0.6 | 7.2 | 4.4 | -5 | -6.7 | 1.1 | -4.4 | -3.9 | -6.1 | 3.9 | -1.1 | -6.1 | -7.8 | -3.7 | -5.3 | 2.6 | -0.7 | 11.1 | -5.6 | -4.4 | -10
-6 | -10 | -8.3 | -9.4 | 9.4 | 6.7 | -3.9 | -6.1 | -1.3 | -6.6 | 2.8 | -0.6 | 4 | 3 | -1.7 | -4.6 | 12.2 | 5.6 | 5.6 | 5.6 | 7.2 | -0.6 | 8.2 | 7.6 | 1.7 | -6.7 | -4.1 | -8.2 | 9 | 5 | 14.6 | 13.5 | 13.9 | 10.7 | 10 | 6.1 | 4.4 | -1.1 | -5 | -12.8 | 20 | 17.4 | -0.6 | -2.2 | -2.4 | -5.6 | 0.6 | -1.1 | 0.4 | -1.3 | 3.3 | -2.2 | 4.5 | -0.8 | 19.4 | 17.2 | 17.8 | 15.6 | -3.9 | -6.1 | -12 | -14 | -10 | -13.9 | 1 | -2.4 | 0 | -0.6 | -3.5 | -4.4 | -2.2 | -3.2 | -5 | -8.9 | -8.9 | -13.3 | 1.1 | 1.1 | 1.1 | -0.6 | -7.2 | -9.4 | 7.2 | 1.1 | 0.6 | -6.1 | -4.4 | -9.4 | 0 | -0.6 | 1.5 | -3 | -3.9 | -11.7 | -20.6 | -25.6 | 0.6 | -2.2 | 0 | 0 | -4.4 | -7 | 6.7 | 0.6 | -5.6 | -7.8 | -6.7 | -9.4 | 0.8 | -3.4 | -7.6 | -9.2 | -5.6 | -10 | -1.1 | -2.8 | 1.7 | -4.4 | -1 | -2 | 2.8 | 0.7 | 1.7 | -3.3 | 0 | -5.6 | -7.2 | -10.6 | -11 | -15 | -0.6 | -6.7 | -1.7 | -3.3 | -6.7 | -8.9 | -1.3 | -2.8 | -3.9 | -6.7 | 7.8 | -3.9 | 15 | 13.3 | 2.8 | -3.3 | 0.6 | -7.2 | 0 | -0.6 | 6.7 | 5.6 | -4.4 | -6.7 | 1.1 | -3.9 | -4.4 | -6.7 | 4.4 | -1.7 | -7.2 | -8.9 | -3.3 | -5 | 2.4 | -0.6 | 10.9 | -4.9 | -4.4 | -9.2
-7 | -10 | -8.9 | -9.4 | 10.6 | 8.3 | -3.3 | -5.6 | -2.1 | -7 | 2.2 | 0 | 4 | 3 | -1.7 | -5 | 12.8 | 5 | 5.6 | 5.6 | 6.1 | -0.6 | 7.7 | 7.1 | 4.4 | -7.2 | -4.2 | -8.3 | 8 | 4 | 14.4 | 13.3 | 12.8 | 10.6 | 10 | 6.1 | 3.3 | -2.2 | -5.6 | -13.3 | 20 | 17.6 | -1.1 | -3.3 | -2.1 | -5.6 | 0.6 | -0.6 | 0.6 | -1.1 | 4.4 | -2.2 | 3.9 | -1.1 | 19.4 | 17.2 | 17.8 | 15.6 | -3.9 | -6.1 | -14 | -15 | -10.6 | -14.7 | 0.6 | -2.8 | 0 | -1.1 | -3.9 | -4.4 | -2.2 | -3.3 | -5 | -9.4 | -8.3 | -12.2 | 1.1 | 1.1 | 1.1 | -0.6 | -7.8 | -9.4 | 3.9 | 1.1 | 0 | -6.1 | -4.4 | -9.4 | 0 | -0.6 | 1.7 | -3.3 | -5 | -11.7 | -20.8 | -25.3 | 0.6 | -2 | 0 | 0 | -4.4 | -7.8 | 6.7 | 0.6 | -5 | -7.2 | -6.7 | -8.3 | 0.6 | -3.9 | -7.8 | -9.4 | -5.6 | -9.4 | -1.1 | -2.8 | 2.1 | -3.9 | -1 | -2 | 2.8 | 0.6 | 1.1 | -1.7 | 0 | -2.8 | -7.2 | -11.1 | -11 | -15 | -1.1 | -7.2 | -1.1 | -2.8 | -6.7 | -8.9 | -1.7 | -3.3 | -4.4 | -7.8 | 8.2 | -3.2 | 15.2 | 13.8 | 2.2 | -3.3 | 0.2 | -6.9 | -0.6 | -1.1 | 6.1 | 3.9 | -4.4 | -6.7 | 1.1 | -3.3 | -5 | -7.2 | 4.4 | -2.8 | -7.2 | -8.9 | -2.6 | -4.1 | 2.2 | -0.6 | 10.8 | -5 | -4.4 | -9.2
-8 | -12 | -8.3 | -9.4 | 11.1 | 8.9 | -3.9 | -6.1 | -2.8 | -7.8 | 2.8 | 0.6 | 4 | 3 | -1.9 | -5 | 12.8 | 4.4 | 5.6 | 5.6 | 6.1 | -0.6 | 6.8 | 6.4 | 1.7 | -6.7 | -4.4 | -8.9 | 8 | 3 | 14.4 | 13.5 | 13 | 10.4 | 9.4 | 6.1 | 2.2 | -3.9 | -6.1 | -13.3 | 20 | 17.8 | -1.7 | -3.9 | -1.7 | -6.1 | 0.6 | -0.6 | 0.8 | -0.7 | 3.9 | -2.8 | 3.3 | -1.1 | 19.4 | 17.2 | 17.8 | 15.6 | -3.3 | -5.6 | -12 | -13 | -11.1 | -15.6 | 0.4 | -2.8 | 0 | -0.6 | -3.5 | -4.4 | -2 | -3.1 | -4.4 | -8.3 | -7.8 | -11.1 | 1.1 | 1.1 | 1.1 | -0.6 | -7.8 | -9.4 | 5.6 | 2.2 | 0.6 | -6.1 | -5.6 | -9.4 | 0 | 0 | 1.9 | -2.8 | -5 | -12.2 | -20.9 | -25.4 | 0.6 | -2 | -0.6 | -0.6 | -5.2 | -7.9 | 8.3 | -0.6 | -5.6 | -7.2 | -8.3 | -10 | 0.2 | -4.3 | -8.2 | -9.8 | -5.6 | -10 | -1.1 | -2.8 | 2.4 | -3.8 | -1 | -2 | 2.4 | 0.3 | 1.7 | -1.7 | 0 | -2.2 | -8.3 | -11.7 | -12 | -16 | -1.7 | -7.2 | -1.7 | -2.8 | -5.6 | -8.9 | -2.4 | -3.9 | -4.4 | -7.8 | 8.5 | -3 | 15.4 | 14.1 | 1.7 | -3.9 | -0.2 | -7.5 | -1.7 | -1.7 | 5 | 2.8 | -4.4 | -6.1 | 1.1 | -2.2 | -5.6 | -7.2 | 4.4 | -2.8 | -7.8 | -9.4 | -1.8 | -3.3 | 2 | -0.4 | 10.6 | -6.1 | -4.4 | -10
-11 | -13 | -8.3 | -9.4 | 11.7 | 8.9 | -3.9 | -5.6 | -3.2 | -7.2 | 2.2 | 0 | 3 | 2 | -2 | -5.2 | 10.6 | 7.8 | 5.6 | 5.6 | 5.6 | -1.1 | 6.4 | 5.8 | 0.6 | -7.8 | -3.1 | -8.1 | 7 | 2 | 14.4 | 13.6 | 13.1 | 10.1 | 9.4 | 6.1 | 1.7 | -3.9 | -6.7 | -13.3 | 20 | 17.6 | -1.7 | -4.4 | -1.5 | -5.5 | 1.1 | -0.6 | 0.9 | -0.3 | 3.9 | -3.3 | 2.8 | -1.2 | 19.4 | 17.2 | 17.2 | 15.6 | -2.8 | -5 | -13 | -15 | -12.2 | -16.4 | 0.2 | -3.1 | 0.6 | 0 | -3.2 | -4.3 | -1.9 | -3.2 | -4.4 | -8.3 | -7.8 | -11.1 | 1.1 | 1.1 | 1.7 | 0 | -8.3 | -9.4 | 3.3 | 1.7 | 0 | -6.1 | -6.7 | -9.4 | 1.1 | 0.6 | 2 | -2.9 | -6.7 | -12.2 | -21.1 | -26.1 | 0.6 | -2.2 | -0.6 | -0.6 | -5.9 | -8.5 | 5 | 0.6 | -6.7 | -8.3 | -7.8 | -11.1 | -0.2 | -5 | -8.5 | -10.3 | -5.6 | -10 | -1.1 | -2.8 | 2.8 | -4.4 | -1 | -3 | 2.1 | 0.3 | 1.7 | -3.3 | 0.6 | -2.8 | -8.3 | -12.2 | -12 | -16 | -2.8 | -7.8 | -2.2 | -3.9 | -6.1 | -8.9 | -3.2 | -4.7 | -5 | -7.8 | 8.9 | -3.3 | 15.6 | 14.4 | 1.1 | -3.5 | -0.6 | -8.9 | -1.1 | -1.1 | 4.4 | 2.8 | -4.4 | -6.1 | 1.1 | -2.2 | -5.6 | -7.2 | 5 | -3.3 | -8.3 | -9.4 | -1.1 | -2.8 | 1.9 | -0.2 | 9.5 | -3.6 | -5 | -9.3
-9 | -12 | -8.9 | -10.6 | 12.2 | 10 | -5.6 | -6.7 | -3.5 | -7.2 | 2.2 | -3.9 | 7 | 5 | -2.2 | -6.1 | 12.8 | 8.9 | 6.1 | 6.1 | 5 | -1.7 | 5.9 | 4.8 | 6.1 | -8.3 | -1.9 | -7.9 | 7 | 2 | 14.4 | 13.9 | 13.3 | 10 | 9.4 | 6.1 | 1.7 | -4.4 | -6.7 | -12.8 | 20 | 17.4 | -2.2 | -5 | -1.3 | -5.5 | 1.7 | 0 | 1.1 | 0 | 2.8 | -2.8 | 2.2 | -1.7 | 19.4 | 17.2 | 17.2 | 15.6 | -1.7 | -4.4 | -12 | -13 | -12.8 | -17.2 | 0 | -3.9 | 0.6 | 0 | -2.8 | -4.4 | -1.7 | -3.3 | -5 | -7.8 | -7.2 | -10.6 | 1.1 | 1.1 | 1.7 | 0 | -8.9 | -9.4 | 3.3 | 1.7 | -0.6 | -6.1 | -6.7 | -9.4 | 1.1 | 1.1 | 2.2 | -3.3 | -7.8 | -12.2 | -22.8 | -27.3 | 1 | -2 | -0.6 | -0.6 | -6.7 | -9.4 | 6.7 | 0.6 | -6.7 | -8.3 | -8.3 | -12.2 | -0.6 | -6.7 | -8.9 | -11.1 | -6.7 | -10.6 | -2.2 | -3.9 | 2.4 | -2.7 | -2 | -5 | 1.7 | 0 | 2.8 | -3.9 | 0.6 | -2.2 | -7.8 | -11.7 | -12 | -16 | -3.3 | -8.3 | -2.2 | -3.3 | -6.7 | -9.4 | -3.9 | -5.6 | -5 | -7.8 | 9.3 | -2.9 | 16.5 | 14.9 | 0.6 | -3.7 | -1.1 | -8.1 | -1.1 | -1.1 | 3.9 | 1.7 | -4.4 | -6.1 | 1.7 | -1.7 | -6.1 | -7.8 | 5 | -2.8 | -6.7 | -8.9 | -1.1 | -2.6 | 1.7 | 0 | 8.3 | -2.9 | -5.5 | -9.4
-8 | -12 | -10 | -11.1 | 12.8 | 10.6 | -5.6 | -7.2 | -3.9 | -7.8 | 2.2 | -3.3 | 6 | 5 | -2.6 | -5.8 | 10 | 7.2 | 6.1 | 6.1 | 4.4 | -1.7 | 5.7 | 4.2 | 2.8 | -8.3 | -0.6 | -8.9 | 6 | 2 | 14.8 | 14 | 12.8 | 10 | 9.4 | 6.1 | 1.7 | -4.4 | -7.8 | -12.8 | 20 | 17.2 | -2.8 | -5 | -1.1 | -6.1 | 1.1 | 0 | 1.1 | 0.1 | 2.2 | -2.8 | 1.1 | -1.7 | 18.9 | 17.2 | 17.8 | 15.6 | -1.7 | -3.9 | -12 | -13 | -13.3 | -18.1 | 0 | -3.6 | 0.6 | 0 | -3 | -4.1 | -1.7 | -3.1 | -4.4 | -8.3 | -7.8 | -10.6 | 1.1 | 1.1 | 2.2 | 0.6 | -8.3 | -8.9 | 3.3 | 2.2 | 0 | -6.1 | -7.2 | -10 | 1.7 | 1.7 | 2.6 | -2.7 | -6.7 | -12.8 | -24.4 | -28.9 | 1.3 | -1.9 | -0.6 | -0.6 | -6.9 | -9.3 | 6.1 | 0 | -7.8 | -9.4 | -13.9 | -14.4 | -0.8 | -5.9 | -9.1 | -11.2 | -6.7 | -11.1 | -2.2 | -3.9 | 2.1 | -1.8 | -2 | -5 | 1.7 | 0.1 | 2.2 | -1.7 | 0.6 | -2.2 | -7.8 | -11.7 | -14 | -17 | -3.9 | -7.8 | -2.8 | -3.9 | -6.7 | -10 | -3.9 | -5 | -7.8 | -10 | 9.6 | -3.2 | 17.4 | 15.2 | 0 | -4.4 | -1.7 | -8.1 | -2.2 | -2.2 | 3.9 | 1.7 | -3.9 | -5.6 | 1.7 | -1.1 | -6.1 | -7.8 | 5 | -1.7 | -5.6 | -7.8 | -1.1 | -2.6 | 1.5 | -0.2 | 7.2 | -2.2 | -6.1 | -10
-7 | -11 | -10 | -11.7 | 13.3 | 11.1 | -6.1 | -6.7 | -3.3 | -7.1 | 2.2 | -3.3 | 6 | 5 | -2.9 | -6 | 9.4 | 6.7 | 6.7 | 6.1 | 4.4 | -2.2 | 5 | 3.5 | 0 | -8.3 | -1.5 | -7.9 | 7 | 1 | 15.2 | 14.3 | 12.2 | 10 | 9.4 | 6.1 | 0.6 | -5 | -7.8 | -12.2 | 19.8 | 17 | -1.7 | -5 | -0.9 | -5 | 1.1 | 0 | 1.1 | 0.4 | 2.2 | -2.8 | 0 | -2.1 | 18.9 | 17.2 | 18.3 | 16.7 | -1.1 | -3.3 | -11 | -12 | -15 | -18.9 | 0 | -3.8 | 0.6 | 0 | -3.1 | -4 | -1.7 | -3.1 | -4.4 | -8.3 | -6.7 | -9.4 | 2.2 | 1.7 | 2.8 | 1.1 | -8.3 | -8.9 | 3.3 | 2.8 | 0.6 | -5.6 | -7.2 | -10.6 | 2.2 | 2.2 | 2.9 | -2.5 | -6.7 | -12.8 | -26.1 | -31.1 | 1.7 | -2.2 | -0.6 | -0.6 | -7 | -9.4 | 5 | 0 | -7.2 | -8.3 | -14.4 | -15 | -0.9 | -6 | -9.2 | -11.6 | -5.6 | -10.6 | -1.7 | -3.3 | 1.7 | -1.1 | -2 | -5 | 1.7 | 0.1 | 2.2 | -3.3 | 0.6 | -2.2 | -7.2 | -11.1 | -13 | -15 | -4.4 | -8.9 | -3.9 | -5 | -6.7 | -9.4 | -3.9 | -4.7 | -7.2 | -9.4 | 10 | -3.9 | 18.3 | 15.6 | 0.6 | -3.6 | -2.2 | -8.9 | -2.2 | -2.2 | 3.9 | 2.2 | -3.3 | -5.6 | 1.7 | -1.1 | -6.1 | -8.3 | 5 | -0.6 | -7.8 | -9.4 | -1.1 | -2.8 | 1.3 | -0.4 | 5.7 | -2.5 | -4.6 | -8.6
-8 | -12 | -11.1 | -11.7 | 13.9 | 11.1 | -5 | -6.7 | -2.8 | -7.1 | 2.2 | -3.3 | 6 | 5 | -3.3 | -6.7 | 9.4 | 5 | 6.1 | 6.1 | 3.9 | -2.2 | 5 | 2.8 | -0.6 | -8.9 | -2.4 | -8 | 7 | 1 | 15.6 | 14.4 | 11.7 | 10 | 9.4 | 6.1 | 0.6 | -6.7 | -8.3 | -12.2 | 19.6 | 16.8 | -1.1 | -5 | -0.8 | -4.5 | 1.7 | 0 | 1.1 | 0.6 | 2.8 | -3.3 | -1.1 | -2.8 | 19.4 | 17.2 | 19.4 | 16.7 | -1.1 | -3.3 | -10 | -12 | -15 | -19.4 | 0 | -4.4 | 0.6 | 0 | -3.3 | -3.9 | -1.7 | -3.3 | -4.4 | -7.2 | -7.2 | -10 | 2.2 | 1.7 | 3.3 | 1.7 | -7.8 | -8.9 | 3.3 | 2.8 | 0 | -5.6 | -7.8 | -10.6 | 2.2 | 2.2 | 3.3 | -2.8 | -6.7 | -12.8 | -25.7 | -30.2 | 0.8 | -2.1 | 0 | 0 | -7.2 | -10 | 3.3 | -1.1 | -8.3 | -10 | -15 | -16.1 | -1.1 | -6.7 | -9.4 | -12.2 | -5.6 | -10 | -1.7 | -3.9 | 1.9 | -0.7 | -2 | -4 | 1.7 | 0 | 2.2 | -2.8 | 1.1 | -1.1 | -7.2 | -11.1 | -14 | -16 | -5.6 | -8.3 | -3.9 | -5 | -6.1 | -9.4 | -3.9 | -4.4 | -6.7 | -8.3 | 9.8 | -3.7 | 19.4 | 16.1 | 1.1 | -3.1 | -1.5 | -8.3 | -2.2 | -3.3 | 5.6 | 5 | -3.9 | -5.6 | 1.7 | -1.1 | -6.1 | -8.3 | 3.9 | 1.1 | -8.3 | -9.4 | -0.9 | -2.4 | 1.1 | -0.6 | 4.3 | -3.3 | -3.2 | -7.5
-10 | -13 | -11.1 | -12.2 | 13.9 | 11.7 | -3.9 | -6.1 | -2.2 | -7.8 | 1.7 | -1.7 | 6 | 6 | -1.6 | -4.7 | 12.2 | 5.6 | 6.7 | 6.1 | 4.4 | -2.2 | 6.9 | 2.8 | 0 | -8.3 | -3.3 | -8.9 | 9 | 1 | 15.8 | 14.9 | 13.5 | 8.8 | 8.9 | 6.1 | 0.6 | -6.7 | -8.3 | -12.2 | 19.4 | 16.7 | -1.1 | -5 | -0.6 | -4.4 | 1.7 | 0 | 1.3 | 0.7 | 2.8 | -3.9 | 0.2 | -1.8 | 19.4 | 17.2 | 20 | 16.7 | -0.6 | -2.8 | -11 | -12 | -16.1 | -20 | 0.2 | -4.1 | 0.6 | 0 | -2.9 | -3.6 | -1.5 | -3 | -4.4 | -7.2 | -8.3 | -11.1 | 2.2 | 1.7 | 3.9 | 1.7 | -7.2 | -8.9 | 6.7 | 6.1 | 1.1 | -5.6 | -7.8 | -10.6 | 3.3 | 3.3 | 4.2 | -1.8 | -6.1 | -12.8 | -25.4 | -30 | -0.2 | -2.6 | 0.6 | 0.6 | -6.1 | -9.5 | 4.4 | 0 | -6.1 | -7.8 | -15.6 | -16.7 | -0.9 | -6.2 | -9 | -11.1 | -5.6 | -10 | -1.7 | -3.3 | 2 | -0.7 | -2 | -3 | 1.9 | 0.1 | 2.2 | -2.2 | 1.1 | -1.1 | -6.7 | -11.1 | -12 | -15 | -5 | -8.3 | -3.3 | -4.4 | -5 | -8.9 | -2.8 | -3.7 | -6.7 | -8.3 | 9.6 | -3.9 | 20.6 | 16.9 | 1.7 | -3.3 | -0.7 | -8.6 | -1.1 | -1.1 | 7.2 | 6.7 | -3.3 | -5 | 1.7 | -0.6 | -6.1 | -8.3 | 3.9 | 2.2 | -6.7 | -6.7 | -0.8 | -2.3 | 1.7 | -0.6 | 2.8 | -4.4 | -1.7 | -7.2
-9 | -12 | -10.6 | -12.2 | 14.4 | 11.7 | -0.6 | -2.8 | -0.4 | -6.6 | 2.8 | -4.4 | 6 | 6 | 0 | -3.1 | 15.6 | 4.4 | 6.7 | 6.7 | 7.2 | -2.8 | 8.7 | 2.1 | 2.2 | -7.8 | -2 | -9.4 | 12 | 2 | 15.9 | 15.3 | 15.4 | 7 | 9.4 | 6.1 | 2.2 | -5.6 | -6.7 | -11.7 | 21.8 | 17.2 | -1.1 | -5 | 0 | -3.8 | 1.7 | 0 | 1.5 | 0.9 | 5 | -3.9 | 1.5 | -1.1 | 20 | 17.2 | 20 | 16.7 | 0 | -2.2 | -11 | -12 | -15 | -18.9 | 0.4 | -4.1 | 0.6 | 0.6 | -2.6 | -3.7 | -1.3 | -3.1 | -4.4 | -7.2 | -7.8 | -11.1 | 2.2 | 1.7 | 3.9 | 2.2 | -4.4 | -8.3 | 8.9 | 7.8 | 2.8 | -5 | -6.7 | -10.6 | 6.1 | 5.6 | 5.2 | -0.9 | -3.9 | -11.7 | -25 | -30 | -1.1 | -3.3 | 1.1 | 0 | -5 | -9.6 | 6.7 | 0.6 | -2.8 | -5 | -11.7 | -12.8 | -0.8 | -6.3 | -8.7 | -10.5 | -5.6 | -10 | -1.7 | -3.9 | 2.2 | -0.6 | -1 | -4 | 2 | -0.1 | 2.2 | -2.2 | 1.1 | -0.6 | -6.7 | -11.1 | -15 | -18 | -1.7 | -7.8 | 0.6 | -2.2 | -2.2 | -6.7 | -1.7 | -2.8 | -3.3 | -5.6 | 9.4 | -5 | 21.7 | 17.2 | 4.7 | -2.1 | 0 | -10 | 5 | 2.8 | 8.3 | 7.2 | -3.3 | -4.4 | 2.2 | 0 | -6.1 | -8.9 | 3.9 | 2.2 | -5.6 | -6.7 | -0.6 | -2.2 | 2.2 | -0.8 | 1.5 | -3.3 | 0.9 | -5.5
-10 | -12 | -10.6 | -12.2 | 15 | 12.2 | 2.2 | -1.1 | 1.5 | -6.2 | 3.9 | -5 | 6 | 5 | 1.7 | -2.2 | 20 | 2.8 | 7.2 | 6.7 | 8.3 | -2.8 | 10.6 | 1.1 | 6.1 | -6.7 | -0.7 | -11.3 | 15 | 1 | 16.1 | 15.6 | 17.2 | 3.9 | 10 | 6.1 | 4.4 | -6.1 | -4.4 | -11.7 | 24.3 | 17.3 | -0.6 | -5 | 0.5 | -3.5 | 1.7 | 0.6 | 1.7 | 1.1 | 7.2 | -3.9 | 2.8 | -0.6 | 21.1 | 17.8 | 21.7 | 16.7 | 0 | -2.2 | -10 | -11 | -12.2 | -17.8 | 0.6 | -5 | 1.1 | 0.6 | -2.2 | -3.9 | -1.1 | -3.3 | -4.4 | -7.2 | -6.1 | -9.4 | 2.2 | 1.7 | 4.4 | 2.8 | -1.1 | -8.3 | 12.2 | 8.9 | 2.8 | -3.9 | -4.4 | -10.6 | 6.1 | 5.6 | 6.1 | -0.6 | -2.2 | -11.7 | -23.3 | -27.6 | -2.8 | -4.9 | 2.8 | 0.6 | -3.9 | -10.6 | 8.9 | 0 | 0.6 | -3.9 | -7.8 | -13.3 | -0.6 | -7.2 | -8.3 | -10 | -5.6 | -9.4 | -0.6 | -3.9 | 2.9 | -0.2 | -1 | -3 | 2.2 | 0 | 2.8 | -1.7 | 1.7 | 0 | -6.1 | -10 | -12 | -16 | 1.1 | -8.3 | 4.4 | 1.1 | -3.3 | -8.3 | -0.6 | -2.2 | -1.1 | -6.1 | 12.2 | -4.3 | 23.4 | 17.4 | 7.6 | -1.7 | 1.7 | -8.5 | 10.6 | 2.2 | 8.9 | 8.3 | -2.8 | -3.9 | 2.2 | 0 | -6.1 | -7.8 | 3.9 | 3.3 | -4.4 | -6.1 | -0.4 | -2.2 | 2.8 | -1.1 | 0.2 | -3.1 | 3.5 | -4.8
-7 | -11 | -10.6 | -12.2 | 15.6 | 12.8 | 6.1 | 1.1 | 3.3 | -7.2 | 5 | -6.1 | 5 | 4 | 3.5 | -1.3 | 21.1 | 2.2 | 8.3 | 7.2 | 10.6 | -3.3 | 11.5 | 0.3 | 7.8 | -6.7 | 0.6 | -16.7 | 17 | 1 | 16.8 | 15.7 | 18.7 | 4.1 | 11.1 | 7.8 | 6.7 | -6.7 | -2.2 | -11.1 | 26.7 | 17.2 | 0.6 | -5 | 1.1 | -3.9 | 2.2 | 0.6 | 2.4 | 1.7 | 10 | -2.8 | 3.7 | -0.4 | 22.8 | 18.3 | 22.2 | 16.7 | 0.6 | -1.7 | -8 | -10 | -11.7 | -17.8 | 1 | -4.5 | 1.7 | 0.6 | -2 | -3.2 | -0.7 | -2.9 | -3.9 | -6.1 | -5 | -8.9 | 3.3 | 2.8 | 5.6 | 2.8 | 0.6 | -8.9 | 16.7 | 11.1 | 3.9 | -3.3 | -2.2 | -10 | 7.8 | 6.7 | 6.7 | 0.1 | -1.1 | -11.1 | -21.7 | -25.9 | -4.4 | -6.7 | 3.9 | -1.1 | -2.8 | -9.9 | 10.6 | 0.6 | 3.3 | -4.4 | -7.2 | -11.7 | 0.2 | -6.1 | -7.6 | -9.4 | -5.6 | -9.4 | 1.1 | -2.8 | 3.7 | 0.2 | 0 | -2 | 2.9 | 0 | 3.3 | -1.1 | 1.7 | 1.1 | -5.6 | -9.4 | -10 | -13 | 3.3 | -10 | 10 | 1.7 | -3.9 | -10.6 | 2.4 | -1.1 | 0.6 | -6.7 | 15 | -4.8 | 25 | 17 | 10.6 | -2.2 | 3.3 | -8.3 | 13.3 | -2.2 | 11.1 | 8.9 | -1.7 | -3.3 | 2.8 | 1.1 | -5 | -7.8 | 5 | 3.9 | -3.9 | -5.6 | -0.2 | -2.4 | 3.5 | -1.1 | -1.1 | -3.3 | 6.1 | -5
-6 | -10 | -11.1 | -12.8 | 16.7 | 12.8 | 8.9 | 2.2 | 3.9 | -6.7 | 5.6 | -8.3 | 5 | 4 | 5.4 | -0.8 | 18.9 | 11.7 | 8.9 | 7.8 | 11.1 | -4.4 | 12.4 | -0.7 | 9.4 | -5.6 | 0.6 | -15.8 | 17 | 0 | 17.6 | 15.6 | 20.2 | 4.3 | 11.7 | 7.8 | 8.9 | -5.6 | 0.6 | -11.1 | 27.1 | 17.6 | 0.6 | -4.4 | 0.5 | -3.3 | 2.2 | 1.1 | 3.2 | 2.2 | 11.1 | -2.2 | 4.7 | -0.3 | 23.9 | 19.4 | 22.8 | 16.7 | 0.6 | -1.7 | -7 | -8 | -10.6 | -17.2 | 1.3 | -5 | 1.7 | 0 | -1.9 | -3 | -0.4 | -2.9 | -3.9 | -5.6 | -4.4 | -8.3 | 5 | 2.8 | 5.6 | 2.8 | 2.8 | -7.8 | 18.9 | 11.1 | 5 | -3.3 | -1.7 | -10 | 7.8 | 6.7 | 7.2 | 0.6 | 0.6 | -10.6 | -20 | -24.4 | -6.1 | -8.9 | 4.4 | 0 | -1.7 | -10 | 11.7 | 1.7 | 6.1 | -3.9 | -6.7 | -12.2 | 0.9 | -6.1 | -6.8 | -9.2 | -5.6 | -8.3 | 2.8 | -4.4 | 4.4 | 0.6 | 1 | -2 | 3.7 | 0 | 3.9 | -0.6 | 1.7 | 1.1 | -3.9 | -8.3 | -8 | -12 | 4.4 | -11.7 | 12.2 | 0 | -3.9 | -10.6 | 5.3 | -0.6 | 1.7 | -7.2 | 17.8 | -7.2 | 26.7 | 16.7 | 12.8 | -2 | 5 | -9.4 | 14.4 | -2.8 | 16.1 | 10 | -1.1 | -3.3 | 2.8 | 1.1 | -5 | -7.8 | 5.6 | 4.4 | -3.3 | -5 | 0 | -2.8 | 4.3 | -1.5 | -0.7 | -3.4 | 6.5 | -3.5
-5 | -9 | -10.6 | -12.8 | 17.2 | 12.8 | 11.1 | 2.8 | 4.4 | -6.8 | 6.1 | -10 | 6 | 5 | 7.2 | -0.6 | 20.6 | 7.8 | 9.4 | 8.3 | 11.7 | -4.4 | 13.3 | -2.2 | 10.6 | -6.1 | 0.6 | -17.8 | 18 | 0 | 18.3 | 15.6 | 21.7 | 4.4 | 12.8 | 7.8 | 10.6 | -6.7 | 2.2 | -10.6 | 27.4 | 17.9 | 1.1 | -3.9 | 0 | -3.4 | 2.2 | 1.7 | 3.9 | 2.8 | 12.8 | -2.8 | 5.6 | -0.6 | 23.3 | 19.4 | 22.8 | 16.7 | 1.1 | -1.7 | -6 | -8 | -9.4 | -16.7 | 1.7 | -6.1 | 2.2 | 0 | -1.7 | -2.8 | 0 | -3.3 | -3.3 | -6.1 | -3.9 | -7.8 | 9.4 | 2.8 | 6.1 | 3.9 | 4.4 | -8.3 | 20.6 | 7.8 | 5.6 | -3.9 | -1.1 | -8.9 | 8.9 | 7.2 | 7.8 | 1.1 | 1.1 | -11.1 | -18.9 | -23.2 | -6.5 | -8.9 | 5 | 0 | -0.6 | -11.7 | 12.2 | -2.8 | 7.2 | -4.4 | -6.1 | -11.7 | 1.7 | -6.7 | -6.1 | -9.4 | -5.6 | -7.8 | 3.9 | -2.8 | 4.8 | 0.5 | 0 | -2 | 4.4 | 0 | 5 | 0 | 2.2 | 1.7 | -3.3 | -8.9 | -8 | -12 | 5.6 | -10.6 | 13.9 | -1.1 | -3.9 | -10.6 | 8.3 | -0.6 | 2.8 | -7.2 | 18 | -6.6 | 26.5 | 16.8 | 15 | -2.1 | 5.9 | -8.1 | 16.1 | -2.2 | 18.9 | 10 | -1.1 | -3.3 | 3.3 | 1.1 | -4.4 | -7.2 | 5.6 | 5 | -2.8 | -5 | 0.2 | -2.5 | 5 | -2.2 | -0.4 | -4 | 6.8 | -2.8
-3 | -7 | -10 | -12.2 | 17.8 | 12.8 | 12.8 | 3.3 | 5 | -8.3 | 6.1 | -10 | 6 | 5 | 7.6 | -0.3 | 17.2 | 13.3 | 10 | 8.3 | 11.7 | -1.1 | 12.9 | -2.6 | 11.1 | -5.6 | 0.6 | -21.7 | 18 | 0 | 18.3 | 15.4 | 21.7 | 4.8 | 13.3 | 8.3 | 11.7 | -3.9 | 3.9 | -10.6 | 27.8 | 18.3 | 1.7 | -3.9 | -0.6 | -3.9 | 2.8 | 1.7 | 5 | 4 | 13.9 | -3.3 | 5.6 | -0.6 | 21.1 | 18.9 | 23.9 | 17.8 | 1.1 | -1.1 | -6 | -7 | -9.4 | -16.7 | 1.3 | -5 | 2.2 | 0 | -1.5 | -2.5 | 0 | -2.8 | -2.8 | -4.4 | -2.8 | -7.2 | 11.1 | 2.8 | 6.1 | 3.9 | 6.1 | -8.3 | 21.1 | 7.8 | 6.1 | -5 | -1.7 | -8.3 | 11.7 | 8.9 | 7.6 | 1.7 | 2.2 | -11.1 | -17.8 | -22.4 | -6.8 | -9.2 | 6.7 | -1.1 | -2.1 | -10.8 | 12.2 | -2.2 | 8.9 | -4.4 | -5.6 | -11.1 | 1.9 | -5.9 | -5.4 | -8.1 | -5.6 | -7.8 | 4.4 | -2.2 | 5.2 | 0.7 | 1 | -1 | 4.6 | -0.5 | 6.1 | 0.6 | 2.2 | 1.7 | -3.3 | -8.9 | -7 | -12 | 6.1 | -12.8 | 14.4 | -0.6 | -4.4 | -10.6 | 10.2 | -0.3 | 3.9 | -7.8 | 18.1 | -7.2 | 26.3 | 16.6 | 17.2 | -3.9 | 6.9 | -7.7 | 16.7 | -1.1 | 20.6 | 10 | -1.1 | -3.3 | 3.9 | 1.7 | -4.4 | -7.2 | 5.6 | 5 | -2.8 | -5 | 0.4 | -2.5 | 5.4 | -1.9 | 0 | -5 | 7.2 | -2.2
-3 | -8 | -10 | -12.2 | 18.3 | 13.3 | 14.4 | 3.9 | 4.3 | -8.4 | 7.2 | -11.7 | 6 | 6 | 7.9 | -0.1 | 17.2 | 11.7 | 10 | 8.9 | 11.1 | 0.6 | 12.6 | -3.2 | 11.1 | -3.9 | 0 | -16.7 | 19 | 0 | 18.3 | 15.2 | 21.7 | 5.2 | 14.4 | 8.9 | 12.8 | -8.3 | 5 | -10.6 | 27.1 | 18.7 | 1.1 | -3.9 | -0.2 | -3.2 | 3.3 | 2.2 | 6.1 | 5.4 | 13.3 | -3.3 | 5.6 | -0.8 | 21.1 | 19.4 | 23.3 | 17.8 | 1.1 | -0.6 | -6 | -7 | -10 | -17.2 | 1 | -4.5 | 2.8 | 0 | -1.3 | -2.3 | 0 | -2.8 | -2.2 | -5 | -2.2 | -6.7 | 11.7 | 2.8 | 6.7 | 3.9 | 7.8 | -9.4 | 21.1 | 6.7 | 5.6 | -4.4 | -1.1 | -11.1 | 11.1 | 8.3 | 7.4 | 1.9 | 2.8 | -11.1 | -16.7 | -22.2 | -7.2 | -10 | 7.2 | -2.2 | -3.5 | -11.2 | 11.7 | -3.3 | 8.9 | -3.9 | -5 | -11.7 | 2 | -6.3 | -4.6 | -7.2 | -5.6 | -7.8 | 5 | -1.7 | 5.6 | 0.6 | 1 | -1 | 4.8 | -0.9 | 4.4 | 0 | 2.8 | 2.2 | -2.8 | -8.9 | -7 | -12 | 6.7 | -11.7 | 15 | -1.1 | -4.4 | -10.6 | 12 | -0.2 | 3.3 | -8.3 | 18.3 | -8.9 | 26.1 | 16.7 | 16.8 | -3.4 | 7.8 | -8.9 | 16.7 | -1.1 | 21.7 | 8.9 | -1.1 | -3.3 | 3.9 | 1.7 | -5 | -6.7 | 5.6 | 5 | -2.2 | -5 | 0.6 | -2.8 | 5.7 | -1.9 | -0.2 | -5.1 | 6.8 | -1.9
-4 | -8 | -11.1 | -12.2 | 18.3 | 13.3 | 13.9 | 3.9 | 3.5 | -9.4 | 7.8 | -15 | 6 | 5 | 8.3 | 0 | 16.7 | 10.6 | 8.3 | 8.3 | 10.6 | 1.1 | 12.2 | -4.4 | 10 | -3.3 | -0.5 | -14.3 | 18 | 0 | 18.3 | 15 | 21.7 | 5.6 | 14.4 | 9.4 | 12.2 | -8.3 | 5.6 | -11.1 | 26.3 | 18.7 | 0.6 | -5.6 | 0.2 | -2.7 | 3.3 | 2.2 | 7.2 | 6.7 | 11.7 | -2.8 | 5.6 | -1.1 | 20.6 | 19.4 | 22.8 | 17.8 | 1.1 | 0 | -6 | -7 | -11.1 | -17.2 | 0.6 | -5 | 2.2 | 0 | -1.1 | -2.2 | 0 | -3.3 | -2.8 | -5.6 | -2.2 | -6.7 | 11.7 | 3.3 | 6.1 | 3.3 | 7.2 | -10.6 | 20.6 | 6.1 | 5.6 | -3.9 | -1.7 | -11.7 | 10 | 7.2 | 7.2 | 2.2 | 2.2 | -11.1 | -17.2 | -21.7 | -7.6 | -10 | 7.2 | -1.1 | -5 | -12.8 | 11.7 | -4.4 | 8.9 | -3.9 | -5.6 | -13.3 | 2.2 | -7.2 | -3.9 | -6.7 | -5.6 | -7.8 | 4.4 | -1.1 | 5.2 | 0.9 | 2 | -2 | 5 | -1.7 | 3.9 | 0 | 2.8 | 1.7 | -2.8 | -10 | -6 | -11 | 7.2 | -11.1 | 15 | -4.4 | -5 | -10.6 | 13.9 | -0.6 | 3.3 | -8.3 | 15.5 | -6.5 | 25 | 17 | 16.5 | -3.2 | 6.5 | -7.7 | 16.1 | -1.7 | 21.7 | 8.9 | -1.7 | -3.3 | 4.4 | 1.7 | -5 | -6.7 | 6.7 | 6.1 | -3.3 | -5.6 | 0.6 | -2.3 | 6.1 | -2.2 | -0.4 | -5.7 | 6.5 | -1.9
-5 | -9 | -12.2 | -12.8 | 17.8 | 13.3 | 11.1 | 4.4 | 2.8 | -12.2 | 6.7 | -16.1 | 6 | 5 | 7.8 | 0.3 | 15.6 | 10 | 8.3 | 7.8 | 8.9 | 2.2 | 10.9 | -4.9 | 7.8 | -6.1 | -1.1 | -14.4 | 14 | 2 | 17.4 | 14.9 | 20 | 6.4 | 15 | 10 | 11.1 | -10.6 | 5 | -8.3 | 25.6 | 18.9 | -0.6 | -6.7 | 0.6 | -2.8 | 1.7 | -2.8 | 7 | 5.2 | 10 | -2.2 | 4.7 | -1.3 | 20 | 19.4 | 22.2 | 18.3 | 0 | -1.7 | -6 | -7 | -12.8 | -17.2 | 0.6 | -4.4 | 2.2 | 0 | -1.1 | -2 | 0 | -2.8 | -3.3 | -6.7 | -3.3 | -6.7 | 9.4 | 3.9 | 6.1 | 3.3 | 5 | -8.9 | 18.3 | 6.7 | 6.1 | -4.4 | -3.3 | -11.1 | 9.4 | 7.8 | 7.2 | 3.1 | 1.1 | -11.1 | -17.8 | -21.7 | -7.9 | -10.4 | 4.4 | -0.6 | -6.5 | -11.4 | 10 | -3.3 | 2.8 | -3.9 | -5.6 | -13.9 | 1.8 | -6.7 | -3.9 | -6.2 | -5.6 | -10 | 3.3 | -0.6 | 4.8 | 0.9 | 1 | -1 | 4.6 | -0.9 | 2.2 | -1.7 | 2.8 | 1.7 | -3.3 | -10.6 | -6 | -11 | 5.6 | -9.4 | 13.9 | -3.3 | -6.1 | -11.1 | 10.7 | 0.4 | 1.7 | -8.3 | 12.8 | -6.4 | 23.9 | 17.2 | 16.1 | -3.9 | 5.2 | -8 | 13.9 | -1.7 | 21.1 | 9.4 | -1.7 | -3.3 | 3.9 | 1.7 | -5 | -6.1 | 6.7 | 6.1 | -5 | -6.7 | 0.6 | -2.2 | 5.4 | -1.7 | -0.6 | -7.2 | 6.1 | -2.2
-6 | -10 | -10.6 | -11.7 | 17.8 | 13.3 | 9.4 | 4.4 | 1.3 | -10.2 | 5.6 | -18.3 | 6 | 5 | 7.2 | 0.4 | 15.6 | 9.4 | 8.3 | 8.3 | 8.3 | 1.7 | 9.6 | -6.3 | 6.1 | -5.6 | -2 | -13.4 | 12 | 4 | 16.5 | 14.7 | 18.4 | 7.2 | 13.9 | 10 | 5.6 | -7.2 | 1.7 | -8.9 | 25 | 18.9 | -1.1 | -6.7 | 0.4 | -2.3 | 0.6 | -3.9 | 6.9 | 3.9 | 6.1 | -2.2 | 3.7 | -2 | 19.4 | 18.9 | 21.1 | 18.3 | 0 | -2.2 | -6 | -7 | -13.9 | -17.8 | 0.6 | -4.6 | 1.7 | 0 | -1.1 | -1.7 | 0 | -2.8 | -3.9 | -6.7 | -4.4 | -7.2 | 7.8 | 2.8 | 5.6 | 3.3 | 4.4 | -8.9 | 17.2 | 5.6 | 4.4 | -3.3 | -5 | -10 | 9.4 | 7.8 | 7.2 | 3.8 | -1.1 | -9.4 | -18.3 | -22.2 | -8.3 | -11.1 | 4.4 | -1.7 | -7.9 | -11.3 | 8.9 | -1.1 | 0 | -3.9 | -5 | -13.9 | 1.5 | -6.9 | -3.9 | -5.9 | -5 | -10 | 2.2 | -1.7 | 4.4 | 1.1 | 2 | -1 | 4.3 | -0.4 | 1.1 | -1.7 | 2.8 | 1.7 | -3.3 | -10.6 | -5 | -10 | 3.3 | -10 | 11.1 | -1.1 | -6.7 | -11.7 | 7.6 | 0.5 | 0.6 | -7.8 | 10 | -7.2 | 22.8 | 17.2 | 15.5 | -3.9 | 3.9 | -9.4 | 12.2 | 0 | 20 | 9.4 | -1.7 | -3.9 | 3.9 | 1.7 | -5 | -6.1 | 6.7 | 6.1 | -5.6 | -6.7 | 0.6 | -2.2 | 4.6 | -1.6 | -0.6 | -7.6 | 5 | -1.7
-8 | -11 | -12.2 | -12.8 | 18.3 | 13.9 | 6.1 | 3.9 | -0.2 | -9.8 | 4.4 | -15.6 | 6 | 5 | 6.7 | 0.6 | 15.6 | 8.3 | 8.3 | 7.8 | 7.8 | 1.7 | 8.3 | -8.3 | 4.4 | -6.1 | -3 | -13.7 | 10 | 3 | 15.6 | 14.4 | 16.7 | 7.2 | 12.8 | 10 | 3.9 | -3.9 | 0 | -8.3 | 24.5 | 19.1 | -2.8 | -8.9 | 0.2 | -2.4 | 0 | -4.4 | 6.7 | 2.2 | 3.9 | -2.2 | 2.8 | -2.8 | 18.3 | 17.8 | 20.6 | 18.3 | -0.6 | -2.8 | -6 | -7 | -15 | -18.9 | 0.6 | -5.6 | 1.1 | 0 | -1.1 | -1.7 | 0 | -3.3 | -3.9 | -6.7 | -3.3 | -6.7 | 6.1 | 3.3 | 5 | 3.9 | 3.9 | -8.3 | 15.6 | 3.3 | 4.4 | -3.3 | -5.6 | -8.3 | 10 | 7.8 | 7.2 | 4.4 | -2.2 | -9.4 | -17.9 | -21.6 | -8.3 | -11 | 2.2 | -1.1 | -9.4 | -11.7 | 8.9 | -1.1 | -0.6 | -3.9 | -5 | -11.7 | 1.1 | -8.3 | -3.9 | -6.1 | -5 | -9.4 | 2.2 | -2.2 | 4.2 | 1 | 1 | -1 | 3.9 | 0 | 0.6 | -2.2 | 2.8 | 1.1 | -3.3 | -10.6 | -5 | -10 | 1.1 | -5.6 | 7.2 | 1.1 | -6.1 | -11.1 | 4.4 | 0 | 0 | -7.8 | 7.8 | -7.3 | 22.6 | 17.5 | 15 | -4.3 | 3.2 | -7.5 | 8.9 | 0.6 | 17.8 | 10 | -2.2 | -3.9 | 3.9 | 1.7 | -4.4 | -6.7 | 6.7 | 6.1 | -4.4 | -6.1 | 0.4 | -1.9 | 3.9 | -1.7 | -0.6 | -9 | 3.9 | -1.8
-7 | -10 | -11.1 | -12.2 | 18.9 | 14.4 | 6.1 | 3.9 | -1.7 | -11.1 | 3.3 | -13.9 | 7 | 6 | 6.3 | 0.2 | 15.6 | 8.9 | 8.3 | 7.8 | 7.2 | 1.7 | 7.2 | -6.8 | 3.3 | -6.7 | -3.9 | -15.6 | 9 | 2 | 15.4 | 14.5 | 15.9 | 7.7 | 12.8 | 10.6 | 3.3 | -2.2 | 0.6 | -9.4 | 23.9 | 18.9 | -4.4 | -10 | 0 | -2.8 | -0.6 | -5 | 4.3 | -0.1 | 1.7 | -3.3 | 1.7 | -3 | 18.3 | 17.8 | 20.6 | 18.3 | -1.1 | -3.3 | -6 | -7 | -16.1 | -19.4 | 0.6 | -4.6 | 1.1 | 0 | -0.7 | -1.1 | 0.4 | -2.6 | -4.4 | -7.2 | -5.6 | -7.2 | 4.4 | 2.8 | 5 | 3.3 | 3.9 | -7.8 | 13.9 | 2.8 | 3.3 | -2.8 | -6.7 | -10 | 10 | 7.8 | 9.2 | 5.6 | -2.8 | -9.4 | -17.6 | -21.8 | -8.3 | -11.1 | 2.2 | -1.1 | -12 | -14.9 | 7.8 | -0.6 | -3.3 | -5.6 | -5 | -10 | 0.9 | -7.2 | -3.2 | -6.1 | -4.4 | -8.3 | 1.7 | -2.2 | 4.1 | 1.1 | 1 | -1 | 3.7 | -0.1 | -0.6 | -2.2 | 2.8 | 1.7 | -3.9 | -10.6 | -6 | -10 | -0.6 | -5.6 | 6.7 | 0.6 | -5 | -10 | 3.1 | -0.2 | -1.1 | -7.8 | 5.5 | -8.1 | 22.4 | 17.6 | 14.4 | -5.6 | 2.4 | -7.1 | 7.8 | 1.7 | 16.1 | 10 | -2.8 | -4.4 | 3.9 | 1.7 | -4.4 | -7.2 | 6.7 | 6.1 | -4.4 | -6.1 | 0.2 | -1.6 | 3.2 | -1.5 | -0.6 | -11.7 | 2.8 | -2.2
-10 | -13 | -10 | -12.2 | 18.9 | 14.4 | 6.7 | 5 | -2.2 | -10.2 | 2.2 | -14.4 | 7 | 6 | 6 | -0.1 | 13.9 | 8.9 | 8.3 | 7.8 | 7.2 | -0.6 | 6.1 | -6.7 | 2.8 | -6.7 | -3.7 | -11.6 | 9 | 2 | 15.2 | 14.6 | 15.2 | 8.2 | 12.8 | 10.6 | 3.9 | -1.7 | -0.6 | -7.8 | 22.8 | 18.6 | -5.6 | -11.1 | 0 | -2.2 | -1.7 | -6.1 | 1.8 | -2.4 | 1.7 | -3.3 | 0.5 | -3.8 | 17.8 | 17.8 | 20 | 18.9 | -1.7 | -3.9 | -6 | -7 | -17.2 | -20.6 | 0.6 | -4.4 | 1.1 | 0 | -0.4 | -0.5 | 0.7 | -2.5 | -4.4 | -7.2 | -5.6 | -7.2 | 5 | 3.9 | 5 | 3.3 | 2.8 | -6.7 | 11.7 | 5 | 3.9 | -2.8 | -6.7 | -10 | 9.4 | 7.8 | 11.3 | 6.9 | -3.9 | -10 | -17.2 | -22.2 | -8.3 | -11.7 | 1.1 | -1.1 | -14.6 | -18.6 | 7.2 | -1.7 | -2.8 | -5.6 | -5 | -10 | 0.8 | -7.3 | -2.4 | -6.6 | -3.9 | -7.8 | 1.1 | -2.2 | 3.9 | 1.1 | 1 | -2 | 3.5 | -0.3 | 0.6 | -1.7 | 2.8 | 1.7 | -3.9 | -10.6 | -6 | -8 | -1.7 | -6.1 | 5 | 1.1 | -5 | -10 | 1.9 | -0.2 | -1.1 | -7.8 | 3.3 | -10.6 | 22.2 | 17.8 | 13.3 | -4.7 | 1.7 | -7.8 | 7.2 | 2.2 | 16.1 | 10.6 | -3.3 | -5 | 4.4 | 2.8 | -4.4 | -8.9 | 7.2 | 6.1 | -4.4 | -6.1 | 0 | -1.7 | 2.4 | -1.7 | 0 | -10.1 | 3.2 | -1.9
-10 | -13 | -10 | -12.8 | 18.3 | 15 | 6.1 | 5 | -2.8 | -10.8 | 2.2 | -17.2 | 7 | 6 | 5.6 | -0.6 | 15 | 8.3 | 8.3 | 7.8 | 6.7 | -1.1 | 5 | -7.2 | 2.8 | -7.2 | -3.5 | -9.6 | 8 | 2 | 15 | 14.4 | 14.4 | 8.3 | 11.7 | 10.6 | 2.8 | -1.1 | -1.1 | -7.8 | 21.7 | 18.3 | -5.6 | -11.7 | 0 | -2.1 | -2.8 | -7.2 | -0.6 | -5 | 0.6 | -3.9 | -0.6 | -5 | 16.7 | 5 | 19.4 | 18.9 | -2.2 | -5 | -6 | -7 | -17.2 | -21.1 | 0.6 | -5 | 0.6 | 0 | 0 | 0 | 1.1 | -2.8 | -4.4 | -7.2 | -4.4 | -6.7 | 4.4 | 2.8 | 5 | 3.9 | 3.3 | -7.2 | 12.2 | 7.2 | 3.3 | -2.2 | -6.1 | -9.4 | 9.4 | 8.3 | 13.3 | 7.8 | -4.4 | -10.6 | -16.3 | -20.4 | -8.3 | -11.2 | 1.7 | -1.1 | -17.2 | -22.8 | 4.4 | -1.7 | -5.6 | -6.7 | -5 | -10 | 0.6 | -8.3 | -1.7 | -7.8 | -3.9 | -7.2 | 1.1 | -2.2 | 3.9 | 1.3 | 1 | -2 | 3.3 | -0.6 | 0 | -1.1 | 2.8 | 1.7 | -3.9 | -10 | -7 | -10 | -2.2 | -5.6 | 3.3 | 1.1 | -8.3 | -11.7 | 0.6 | -0.6 | -2.2 | -7.2 | 2.8 | -8.4 | 22 | 18 | 12.2 | -5.1 | 1.1 | -6.8 | 6.1 | 2.8 | 14.4 | 11.1 | -3.3 | -5 | 4.4 | 2.8 | -5 | -9.4 | 7.8 | 6.1 | -5 | -5.6 | 0 | -1.4 | 1.7 | -2.2 | 0.5 | -10 | 3.5 | -1.8
-12 | -15 | -10.6 | -12.2 | 18.3 | 15 | 6.1 | 4.4 | -3.3 | -12.2 | 1.7 | -15 | 8 | 7 | 4.5 | -0.4 | 14.4 | 7.2 | 8.3 | 7.2 | 5.6 | -1.1 | 4.5 | -6.9 | 2.2 | -7.2 | -3.3 | -8.3 | 8 | 2 | 15 | 14.4 | 14.4 | 8.8 | 9.4 | 9.4 | 2.8 | -1.1 | -2.2 | -8.3 | 20.6 | 17.8 | -6.1 | -11.7 | 0 | -2.2 | -3.3 | -7.8 | -1.1 | -5.5 | 1.7 | -3.9 | -1.1 | -4.8 | 15.6 | 5 | 19.4 | 18.3 | -2.2 | -5.6 | -6 | -7 | -18.3 | -21.3 | 0.2 | -3.4 | 0.6 | 0 | -0.4 | -0.8 | 0.9 | -2.4 | -4.4 | -7.2 | -4.4 | -6.1 | 5 | 3.3 | 5.6 | 3.3 | 3.9 | -7.2 | 11.7 | 8.3 | 3.3 | -1.7 | -5.6 | -9.4 | 10 | 8.9 | 14.2 | 8.4 | -4.4 | -9.4 | -15.3 | -19.1 | -8.3 | -11.2 | 1.1 | -1.1 | -17.8 | -22.8 | 2.8 | -2.8 | -5 | -7.2 | -5.6 | -8.3 | 0.4 | -6.9 | -1.1 | -6.7 | -3.3 | -7.2 | 1.1 | -2.2 | 3.9 | 1.6 | 1 | -1 | 2.9 | -0.3 | -1.1 | -2.2 | 2.8 | 2.2 | -3.3 | -10 | -9 | -11 | -2.8 | -6.1 | 2.8 | 0.6 | -10 | -12.8 | 0.6 | -0.5 | -3.9 | -7.2 | 2.2 | -7.8 | 21.9 | 18.1 | 11.1 | -6.1 | 0.6 | -6.8 | 7.8 | 5.6 | 14.4 | 11.7 | -3.3 | -5 | 5 | 3.3 | -5.6 | -10 | 8.3 | 6.1 | -5 | -5 | 0 | -1.1 | 1.1 | -3.1 | 1.1 | -11.1 | 3.9 | -2.2
-13 | -15 | -11.7 | -12.8 | 17.8 | 15.6 | 8.9 | 7.2 | -4.4 | -10.8 | 0.6 | -13.9 | 8 | 7 | 3.3 | -0.8 | 15 | 6.1 | 8.3 | 7.2 | 5 | -1.1 | 2.4 | -6.8 | 2.8 | -7.2 | -4.2 | -9.9 | 7 | 1 | 15 | 14.1 | 14.4 | 9 | 11.7 | 11.1 | 2.8 | -1.1 | -2.2 | -9.4 | 21.9 | 18.5 | -6.7 | -11.7 | 0 | -1.8 | -3.9 | -7.8 | -1.7 | -6.4 | 0.6 | -4.4 | -1.7 | -5.3 | 13.3 | 5 | 20 | 18.3 | -2.8 | -6.7 | -6 | -7 | -19.4 | -21.5 | -0.2 | -2.7 | 0.6 | 0 | -0.7 | -1.3 | 0.8 | -2.3 | -4.4 | -7.2 | -4.4 | -6.1 | 4.4 | 3.3 | 6.1 | 2.8 | 5 | -8.3 | 11.1 | 8.9 | 3.3 | -2.2 | -5.6 | -10 | 9.4 | 8.3 | 15.2 | 9.4 | -2.8 | -8.9 | -14.4 | -18.3 | -8.3 | -11.7 | 1.1 | -1.1 | -18.3 | -23.2 | 1.7 | -3.3 | -6.1 | -7.8 | -5 | -8.9 | 0.2 | -6.5 | -0.6 | -6.3 | -3.3 | -7.2 | 1.1 | -2.2 | 3.9 | 1.7 | 0 | -3 | 2.6 | -0.1 | -0.6 | -1.7 | 2.8 | 2.2 | -3.3 | -10 | -9 | -11 | -1.7 | -5.6 | 2.2 | 0.6 | -8.9 | -11.7 | 0.6 | -0.5 | -5 | -8.3 | 1.7 | -8.3 | 21.7 | 18.3 | 11.1 | -5.2 | 0 | -7.8 | 7.8 | 5.6 | 13.9 | 11.1 | -3.3 | -5.6 | 6.1 | 4.4 | -6.1 | -10.6 | 8.9 | 6.1 | -4.4 | -4.4 | 0 | -1.1 | 0.6 | -4.4 | 1.7 | -9.6 | 4.6 | -2.4
-13 | -16 | -11.7 | -12.8 | 18.3 | 15.6 | 8.3 | 6.7 | -5.6 | -11.1 | 0 | -13.3 | 8 | 8 | 2.2 | -1.1 | 13.9 | 5 | 8.3 | 7.2 | 6.7 | -1.7 | 1.7 | -6.5 | 7.8 | -10 | -5.2 | -12.4 | 7 | 2 | 15 | 13.9 | 14.4 | 9.4 | 12.2 | 11.7 | 3.3 | -1.7 | -2.2 | -9.4 | 23.1 | 18.9 | -6.7 | -11.7 | 0 | -1.5 | -3.9 | -7.2 | -2.2 | -8.3 | -1.1 | -5.6 | -2.2 | -6.1 | 11.1 | 4.4 | 20 | 18.3 | -3.3 | -8.3 | -6 | -7 | -20 | -21.9 | -0.6 | -2.2 | 0.6 | 0 | -1.1 | -2.2 | 0.6 | -2.8 | -4.4 | -8.9 | -3.9 | -5.6 | 4.4 | 3.3 | 5.6 | 2.2 | 4.4 | -7.8 | 10 | 8.9 | 5 | -2.8 | -5 | -10.6 | 9.4 | 8.9 | 16.1 | 10 | -3.9 | -9.4 | -14 | -17.2 | -8.5 | -11.4 | 1.7 | -1.1 | -18.9 | -24.4 | 1.7 | -5 | -5.6 | -7.2 | -5 | -7.8 | 0 | -7.2 | 0 | -6.7 | -2.8 | -6.7 | 1.1 | -1.7 | 3.7 | 1.7 | 0 | -3 | 2.2 | 0 | -1.1 | -2.8 | 3.3 | 2.8 | -2.8 | -9.4 | -8 | -11 | -2.2 | -5.6 | 2.2 | 0.6 | -9.4 | -12.2 | 0.6 | -0.6 | -4.4 | -7.8 | 0.6 | -7.4 | 21.9 | 18.7 | 11.1 | -5.2 | -0.4 | -6.6 | 8.9 | 6.1 | 13.3 | 11.7 | -3.3 | -5.6 | 6.7 | 5.6 | -7.2 | -11.1 | 7.8 | 5 | -4.4 | -5 | 0 | -1.1 | 0 | -6.7 | 2.2 | -9.8 | 5.4 | -3
-13 | -16 | -11.7 | -12.8 | 18.9 | 16.7 | 8.3 | 6.7 | -6.7 | -11.7 | -1.1 | -13.3 | 9 | 8 | 2.6 | -0.6 | 12.2 | 7.2 | 8.3 | 7.2 | 4.4 | -0.6 | 0.4 | -6.2 | 5.6 | -7.8 | -6.1 | -16.1 | 8 | 1 | 14.8 | 13.9 | 14 | 9.7 | 12.2 | 12.2 | 2.2 | -1.7 | -2.8 | -7.8 | 24.4 | 19.4 | -6.7 | -11.7 | 0 | -1.7 | -3.3 | -6.7 | -2.8 | -7.6 | -1.1 | -5.6 | -2.4 | -5.8 | 9.4 | 3.9 | 19.4 | 18.9 | -3.3 | -9.4 | -6 | -7 | -19.4 | -22.1 | -0.2 | -1.3 | 0.6 | 0 | -1.8 | -2.7 | -0.2 | -2.6 | -4.4 | -7.2 | -3.9 | -5.6 | 5 | 3.3 | 5 | 1.1 | 4.4 | -7.8 | 10 | 8.9 | 3.9 | -2.8 | -5.6 | -10.6 | 10 | 8.9 | 15.9 | 11.3 | -3.9 | -10 | -13.7 | -16.8 | -8.7 | -11.6 | 2.2 | -2.2 | -19.1 | -23.8 | 2.2 | -5 | -7.2 | -8.3 | -5.6 | -7.2 | 0.2 | -5.7 | 0 | -5.9 | -2.8 | -6.1 | 0.6 | -1.1 | 3.5 | 1.7 | 0 | -2 | 1.8 | -0.3 | -1.7 | -2.2 | 3.9 | 3.3 | -2.2 | -8.9 | -9 | -11 | -3.3 | -6.1 | 3.3 | 0.6 | -8.9 | -12.2 | 0.2 | -0.8 | -5.6 | -8.9 | -0.6 | -7.6 | 22 | 19 | 11.1 | -6.1 | -0.7 | -6.2 | 7.2 | 5.6 | 13.9 | 12.8 | -3.3 | -5.6 | 7.2 | 5.6 | -7.2 | -11.1 | 6.7 | 5.6 | -4.4 | -5 | 0 | -1.4 | -0.4 | -6.1 | 2.8 | -11.1 | 6.1 | -4.4
-14 | -17 | -12.2 | -12.8 | 18.3 | 16.7 | 7.2 | 6.7 | -7.2 | -11.4 | -1.7 | -12.2 | 9 | 8 | 2.9 | -0.3 | 11.1 | 6.7 | 7.8 | 6.7 | 5 | -2.2 | -0.1 | -6 | 10 | -8.9 | -5.9 | -13.7 | 8 | 1 | 14.6 | 13.8 | 13.7 | 9.8 | 12.8 | 12.8 | 0.6 | -1.7 | -1.7 | -8.3 | 24.2 | 19.5 | -7.8 | -12.2 | -0.2 | -1.7 | -3.3 | -6.7 | -3.3 | -7.6 | 0 | -5 | -2.6 | -6 | 8.3 | 3.3 | 14.4 | 12.8 | -3.3 | -10 | -6 | -7 | -21.1 | -22.3 | 0.2 | -0.7 | 0.6 | 0 | -2.6 | -3.2 | -0.9 | -2.7 | -5 | -7.2 | -3.9 | -5.6 | 5 | 3.9 | 5 | 1.7 | 4.4 | -8.3 | 11.1 | 10 | 2.8 | -3.3 | -5.6 | -10.6 | 10.6 | 9.4 | 15.8 | 12.4 | -4.4 | -10 | -13.3 | -16.7 | -8.9 | -12.2 | 1.7 | -2.2 | -19.2 | -23.8 | 0.6 | -5 | -7.8 | -9.4 | -5 | -7.2 | 0.4 | -5.3 | 0 | -5.9 | -2.2 | -5.6 | 0 | 0 | 3.3 | 1.7 | 1 | -2 | 1.5 | -0.2 | -0.6 | -1.7 | 4.4 | 3.3 | -1.7 | -8.9 | -8 | -11 | -2.8 | -6.1 | 2.2 | 0.6 | -8.3 | -11.1 | -0.2 | -1.2 | -5.6 | -8.3 | -1.7 | -8.9 | 22.2 | 19.4 | 11.1 | -5.2 | -1.1 | -6.7 | 6.1 | 5 | 13.9 | 12.8 | -3.9 | -5.6 | 7.8 | 6.1 | -6.7 | -11.1 | 8.3 | 5.6 | -5 | -5.6 | 0 | -1.7 | -0.7 | -6.2 | 2.4 | -9.6 | 6.3 | -3.4
-12 | -15 | -11.7 | -12.2 | 13.9 | 12.2 | 8.3 | 7.2 | -7.8 | -11.8 | -2.2 | -11.7 | 9 | 8 | 3.3 | 0 | 10.6 | 6.7 | 7.2 | 6.1 | 5.6 | -3.9 | -0.9 | -5.8 | 8.9 | -9.4 | -5.8 | -12.6 | 8 | 1 | 14.4 | 13.9 | 13.3 | 10 | 12.8 | 12.8 | 1.1 | -1.7 | -2.8 | -8.3 | 24.1 | 19.4 | -8.3 | -12.2 | -0.4 | -2.2 | -3.3 | -6.7 | -3.9 | -8.3 | 0 | -5 | -2.8 | -6.7 | 7.2 | 2.8 | 13.3 | 11.7 | -3.9 | -9.4 | -6 | -7 | -21.7 | -22.7 | 0.6 | 0 | 1.1 | 0.6 | -3.3 | -3.9 | -1.7 | -3.3 | -5 | -7.8 | -3.9 | -6.1 | 5 | 3.3 | 6.1 | 1.7 | 4.4 | -8.3 | 11.7 | 11.1 | 2.8 | -3.3 | -5.6 | -10.6 | 11.1 | 9.4 | 15.6 | 13.3 | -4.4 | -10 | -12.6 | -15 | -9.5 | -12.6 | 2.2 | -4.4 | -19.4 | -24.4 | 1.1 | -4.4 | -7.8 | -9.4 | -5 | -6.7 | 0.6 | -5.6 | 0 | -6.7 | -1.1 | -6.1 | 0 | 0 | 3.1 | 1.5 | 0 | -3 | 1.1 | -0.6 | 0.6 | 0 | 3.9 | 3.3 | -1.7 | -8.9 | -8 | -11 | -2.8 | -6.7 | 2.8 | 1.7 | -7.8 | -11.1 | -0.6 | -1.7 | -5 | -7.8 | -2.8 | -8.7 | 22.2 | 19.6 | 11.1 | -5.2 | -1.7 | -6.2 | 6.1 | 5 | 13.3 | 12.8 | -4.4 | -6.7 | 9.4 | 7.8 | -8.9 | -11.1 | 9.4 | 3.3 | -4.4 | -5.6 | 0 | -1.5 | -1.1 | -7.2 | 2.1 | -9.3 | 6.5 | -3.3
-11 | -15 | -11.7 | -12.2 | 13.3 | 12.2 | 6.1 | 5.6 | -8.3 | -12.8 | -2.8 | -11.1 | 9 | 8 | 2.9 | -0.2 | 8.9 | 6.7 | 5.6 | 5 | 5.6 | -3.9 | -1.2 | -5.5 | 8.3 | -8.9 | -5.6 | -12.2 | 7 | 1 | 14.6 | 13.8 | 13.3 | 10.3 | 12.8 | 12.8 | 0 | -2.2 | -1.1 | -7.2 | 23.9 | 19.4 | -8.9 | -12.2 | -0.6 | -2.8 | -3.3 | -6.7 | -4.1 | -8.1 | 0.6 | -5.6 | -3 | -6.4 | 6.7 | 2.2 | 12.8 | 11.7 | -5 | -10.6 | -7 | -8 | -18.9 | -22.9 | 1.1 | 0.4 | 1.1 | -1.1 | -3.1 | -4 | -1.7 | -3 | -5 | -7.2 | -3.9 | -6.1 | 6.1 | 3.3 | 6.1 | 1.7 | 4.4 | -8.3 | 11.7 | 11.1 | 2.2 | -4.4 | -5.6 | -11.1 | 11.7 | 9.4 | 15.6 | 13.8 | -4.4 | -10 | -11.8 | -13.7 | -10 | -13.3 | 2.8 | -1.7 | -20.2 | -24.3 | 0 | -5 | -7.8 | -8.9 | -5 | -6.7 | 0 | -5.3 | -0.2 | -5.1 | -1.1 | -6.1 | 0 | 0 | 3 | 1.4 | 0 | -2 | 0.9 | -0.6 | 1.1 | 0 | 5.6 | 4.4 | -1.1 | -8.9 | -8 | -11 | -2.8 | -6.7 | 2.8 | 1.7 | -7.2 | -11.1 | -0.8 | -1.7 | -7.8 | -10 | -3.9 | -9.6 | 22.2 | 19.8 | 11.1 | -6.1 | -2.2 | -6.6 | 5.6 | 4.4 | 13.3 | 12.2 | -4.4 | -6.1 | 9.4 | 7.8 | -8.3 | -11.1 | 10.6 | 3.3 | -5 | -5.6 | 0 | -1.5 | -1.7 | -6.9 | 1.7 | -10.6 | 6.7 | -3.3
-10 | -12 | -11.7 | -12.8 | 13.3 | 11.7 | 6.1 | 4.4 | -8.7 | -12.5 | -2.2 | -11.1 | 9 | 8 | 2.6 | -0.3 | 10 | 6.7 | 5 | 4.4 | 6.7 | -2.8 | -2.2 | -5.3 | 5.6 | -8.9 | -5.6 | -12.4 | 7 | 2 | 14.8 | 13.9 | 13.3 | 10.7 | 12.8 | 12.8 | 0 | -1.7 | -1.1 | -7.2 | 23.9 | 19.6 | -8.9 | -12.2 | -0.8 | -2.6 | -3.3 | -6.1 | -4.2 | -8.2 | 2.2 | -5.6 | -3.1 | -6.6 | 6.7 | 2.2 | 12.8 | 10.6 | -5 | -10.6 | -7 | -8 | -18.9 | -23.3 | 1.7 | 0.7 | 1.1 | -1.1 | -3 | -4.1 | -1.7 | -2.8 | -5.6 | -7.2 | -3.3 | -5.6 | 6.1 | 3.3 | 6.7 | 1.7 | 4.4 | -8.3 | 11.7 | 11.7 | 1.7 | -5 | -5.6 | -10.6 | 12.2 | 9.4 | 15.6 | 14.2 | -3.3 | -10 | -11.1 | -12.8 | -10.6 | -14.4 | 0 | -0.6 | -20.9 | -24.7 | -1.7 | -6.1 | -8.3 | -9.4 | -4.4 | -6.1 | -0.5 | -5.8 | -0.4 | -4.6 | -1.1 | -5.6 | 0 | 0 | 2.8 | 1.1 | 0 | -2 | 0.8 | -0.7 | 1.7 | 0.6 | 6.7 | 6.1 | -1.1 | -8.9 | -10 | -12 | -3.9 | -6.7 | 3.9 | 2.2 | -6.1 | -11.1 | -0.9 | -1.5 | -7.2 | -9.4 | -5 | -11.1 | 22.2 | 20 | 9.6 | -4.9 | -2.8 | -7.2 | 4.4 | 3.3 | 13.3 | 12.2 | -3.9 | -6.1 | 10.6 | 8.3 | -7.8 | -10.6 | 11.1 | 2.8 | -5 | -5.6 | 0 | -1.7 | -2.2 | -7.6 | 2.6 | -9.2 | 6.7 | -2.9
-8 | -11 | -10 | -12.2 | 10.6 | 8.9 | 5 | 5 | -9 | -13 | -2.8 | -11.1 | 9 | 8 | 2.2 | -0.6 | 10 | 5 | 5 | 4.4 | 6.7 | -3.3 | -2.2 | -5 | 6.7 | -9.4 | -5.6 | -13.7 | 6 | 1 | 15 | 13.9 | 13.3 | 11.1 | 12.8 | 12.8 | 0.6 | -1.7 | -1.1 | -7.2 | 23.9 | 19.8 | -8.9 | -12.2 | -0.9 | -2.4 | -2.8 | -6.7 | -4.4 | -8.9 | 2.2 | -6.7 | -3.3 | -7.2 | 7.2 | 2.2 | 12.2 | 9.4 | -5.6 | -11.1 | -8 | -9 | -17.8 | -22.8 | 2.2 | 1.1 | 1.7 | -0.6 | -2.8 | -4.4 | -1.7 | -2.8 | -5.6 | -7.2 | -3.3 | -6.1 | 7.2 | 3.3 | 7.2 | 2.2 | 3.3 | -8.3 | 12.8 | 12.8 | 0 | -5.6 | -6.1 | -6.7 | 13.3 | 10 | 15.6 | 14.4 | -3.9 | -10 | -7.2 | -9.2 | -10.8 | -14.3 | 0 | -0.6 | -21.7 | -25.6 | -0.6 | -6.1 | -8.3 | -10 | -4.4 | -5.6 | -1.1 | -7.2 | -0.6 | -4.4 | -1.1 | -5.6 | 0.6 | 0 | 2.8 | 1.2 | 0 | -2 | 0.6 | -1.1 | 1.7 | 0.6 | 8.9 | 7.2 | -2.8 | -9.4 | -9 | -12 | -2.8 | -6.7 | 3.3 | 1.7 | -6.7 | -11.1 | -1.1 | -1.7 | -5.6 | -8.3 | -4.4 | -10.3 | 22.6 | 20 | 8.2 | -4.7 | -1.5 | -5.7 | 5 | 4.4 | 13.3 | 12.2 | -4.4 | -6.7 | 11.1 | 8.9 | -7.2 | -10.6 | 10.6 | 3.9 | -5 | -5.6 | -0.6 | -2.3 | -2.8 | -8.9 | 3.5 | -9.4 | 6.7 | -2.9
-8 | -10 | -9.4 | -12.2 | 8.9 | 6.7 | 6.7 | 6.1 | -9.4 | -13.9 | -2.8 | -10.6 | 9 | 8 | 4.6 | 0.5 | 11.7 | 2.8 | 4.4 | 3.9 | 6.7 | -3.3 | 0.9 | -3.3 | 10 | -9.4 | -5.6 | -16.1 | 8 | 2 | 15.2 | 14.4 | 16.5 | 12.7 | 12.8 | 12.8 | 0.6 | -1.1 | -1.1 | -7.2 | 23.9 | 20 | -8.9 | -12.2 | -1.1 | -2.8 | -2.2 | -6.7 | -4.8 | -8.3 | 1.1 | -5.6 | -3.5 | -8.2 | 7.2 | 2.2 | 11.7 | 9.4 | -5.6 | -11.1 | -8 | -9 | -17.2 | -22.2 | 2.4 | 1.2 | 1.1 | -1.1 | -2.4 | -3.9 | -1.3 | -2.3 | -5.6 | -7.8 | -3.3 | -6.1 | 7.2 | 3.9 | 7.8 | 1.7 | 3.9 | -8.3 | 14.4 | 13.9 | 1.7 | -5 | -6.7 | -11.7 | 13.3 | 10 | 13.4 | 12.6 | -3.3 | -9.4 | -3.3 | -6.1 | -10.9 | -14.4 | 1.7 | -3.3 | -18.9 | -22.7 | 0 | -6.7 | -7.8 | -8.9 | -4.4 | -5.6 | -0.9 | -6.5 | -0.4 | -3.7 | -1.1 | -5.6 | 0.6 | -0.6 | 2.8 | 1.2 | -1 | -3 | 1.1 | -0.6 | 1.7 | 0.6 | 8.9 | 7.2 | -2.2 | -9.4 | -8 | -11 | -3.3 | -6.1 | 3.9 | 2.8 | -7.8 | -11.7 | 0.4 | -0.4 | -5 | -7.2 | -3.9 | -10.6 | 22.9 | 20.1 | 6.7 | -5.6 | -0.2 | -4.5 | 7.8 | 7.2 | 13.9 | 12.8 | -3.9 | -6.7 | 12.8 | 10 | -7.8 | -11.7 | 7.8 | 5 | -5 | -5.6 | -1.1 | -2.9 | -2.8 | -8.4 | 4.4 | -10.6 | 6.7 | -3.3
-8 | -10 | -8.9 | -12.2 | 8.3 | 6.7 | 8.9 | 8.3 | -9 | -13.1 | -0.6 | -11.1 | 9 | 8 | 7 | 1.5 | 14.4 | 0.6 | 5.6 | 5 | 7.8 | -5 | 4.1 | -2.6 | 9.4 | -8.9 | -5.6 | -13.2 | 12 | 6 | 15.4 | 15.1 | 19.6 | 14 | 12.8 | 12.8 | 5 | 0.6 | 0 | -6.7 | 24.8 | 20.5 | -6.1 | -10 | -0.9 | -2.8 | -2.8 | -6.7 | -5.2 | -8.1 | 5.6 | -3.9 | -3.7 | -9.8 | 7.2 | 2.2 | 12.2 | 9.4 | -5 | -11.1 | -8 | -9 | -15.6 | -20 | 2.6 | 1.4 | 0.6 | -1.1 | -2.1 | -3.5 | -1 | -2 | -5.6 | -7.8 | -3.3 | -6.1 | 8.9 | 4.4 | 8.3 | 2.2 | 5.6 | -7.8 | 15 | 14.4 | 0.6 | -3.9 | -6.7 | -11.7 | 13.3 | 10 | 11.1 | 10.8 | -1.1 | -7.8 | 0.6 | -3.3 | -11.1 | -15 | 2.2 | -2.8 | -16.1 | -20.2 | 5.6 | -4.4 | -3.9 | -5 | -3.3 | -5.6 | -0.8 | -6.8 | -0.2 | -3.2 | -1.7 | -6.1 | 0.6 | 0 | 2.8 | 1.1 | -1 | -4 | 1.7 | -0.3 | 2.2 | 1.7 | 8.3 | 7.2 | -1.7 | -8.3 | -4 | -7 | 1.7 | -2.8 | 6.1 | 5 | -6.1 | -11.7 | 1.8 | 0.5 | -1.7 | -5.6 | -3.3 | -11.7 | 23.3 | 20 | 10 | -4.2 | 1.1 | -3.9 | 9.4 | 8.9 | 13.9 | 12.8 | -4.4 | -7.2 | 13.9 | 11.1 | -8.9 | -13.3 | 7.8 | 5.6 | -4.4 | -5.6 | -1.7 | -3.9 | -2.8 | -8.6 | 2.6 | -8.3 | 5.9 | -1.9
-8 | -10 | -8.9 | -12.2 | 8.3 | 6.1 | 11.1 | 10 | -8.7 | -12.9 | 2.8 | -11.1 | 9 | 8 | 9.4 | 2.2 | 17.2 | 1.1 | 7.2 | 5.6 | 8.3 | -5.6 | 7.2 | -2.8 | 8.9 | -8.3 | -5.6 | -11.8 | 16 | 6 | 15.6 | 15.6 | 22.8 | 15 | 12.8 | 12.8 | 10.6 | 1.7 | 2.2 | -7.2 | 25.8 | 20.8 | -2.8 | -8.3 | -0.8 | -3.2 | -3.3 | -7.2 | -5.6 | -8.3 | 8.3 | -3.9 | -3.9 | -12.2 | 8.3 | 2.2 | 12.8 | 9.4 | -4.4 | -10.6 | -7 | -9 | -13.9 | -18.9 | 2.8 | 1.7 | 0.6 | -1.7 | -1.7 | -3.3 | -0.6 | -1.7 | -5.6 | -7.8 | -2.8 | -6.1 | 10 | 5.6 | 10 | 2.8 | 7.2 | -7.2 | 17.2 | 14.4 | 1.7 | -4.4 | -5.6 | -12.8 | 12.2 | 9.4 | 8.9 | 8.9 | 1.1 | -7.8 | 1 | -2.6 | -10.7 | -14.5 | 2.8 | -2.8 | -13.3 | -18.3 | 7.2 | -5.6 | -1.1 | -3.3 | -2.8 | -5 | -0.6 | -7.8 | 0 | -3.3 | -1.7 | -6.7 | 1.1 | 0.6 | 3 | 1.4 | 0 | -3 | 2.2 | 0 | 2.2 | 1.7 | 11.7 | 9.4 | -1.1 | -7.2 | -1 | -6 | 5.6 | -4.4 | 10.6 | 9.4 | -3.9 | -10.6 | 3.3 | 1.7 | 1.1 | -5 | -1.1 | -9.2 | 24.1 | 20.2 | 13.4 | -3.8 | 4.4 | -2.8 | 11.7 | 10.6 | 14.4 | 13.3 | -3.9 | -7.2 | 14.4 | 11.7 | -8.3 | -13.9 | 7.8 | 5.6 | -4.4 | -5 | -3.2 | -6 | -2.8 | -9.4 | 0.7 | -8 | 5.2 | -1.1
-8 | -10 | -8.9 | -11.7 | 8.3 | 5.6 | 14.4 | 10.6 | -8.3 | -13.3 | 3.9 | -13.3 | 10 | 8 | 10.3 | 1.7 | 22.8 | -2.2 | 8.9 | 6.1 | 8.9 | -4.4 | 8.7 | -2.8 | 7.2 | -5.6 | -5.6 | -11.1 | 18 | 7 | 16.9 | 16 | 22.6 | 14.2 | 13.9 | 13.9 | 12.8 | 3.3 | 5.6 | -7.2 | 26.7 | 21.1 | -1.1 | -7.8 | -0.6 | -3.9 | -3.3 | -8.3 | -5.2 | -8.1 | 10 | -3.3 | -3.7 | -11.2 | 10 | 2.2 | 12.8 | 8.3 | -2.8 | -10 | -8 | -9 | -11.7 | -17.8 | 3.3 | 2.3 | 1.7 | -1.1 | -1.7 | -3.6 | -1.7 | -2.8 | -4.4 | -7.2 | -2.8 | -6.1 | 11.7 | 5.6 | 11.7 | 2.8 | 8.3 | -6.7 | 17.8 | 15.6 | 1.7 | -3.9 | -3.9 | -12.8 | 11.1 | 8.3 | 8.2 | 7.9 | 3.3 | -7.2 | 1.3 | -2.2 | -10.4 | -14.5 | 2.8 | -3.3 | -10.5 | -16.1 | 8.3 | -6.1 | 2.8 | -3.3 | -2.2 | -4.4 | -0.6 | -8.3 | 0.6 | -2.5 | -1.7 | -3.9 | 1.1 | 0.6 | 3.1 | 1.5 | 1 | -2 | 3.5 | 0 | 3.9 | 1.7 | 12.2 | 9.4 | -0.6 | -6.7 | 0 | -5 | 8.9 | -5.6 | 8.9 | 7.2 | -3.3 | -10 | 6.5 | 2.2 | 2.8 | -6.1 | 1.1 | -8.2 | 24.8 | 20.5 | 16.7 | -5 | 7.8 | -2.7 | 14.4 | 11.7 | 15 | 13.9 | -3.3 | -6.7 | 16.1 | 13.3 | -7.8 | -13.9 | 8.9 | 6.1 | -4.4 | -5 | -4.6 | -8.1 | -2.6 | -8.2 | -1.1 | -8.9 | 4.4 | -0.6
-7 | -9 | -8.9 | -12.8 | 7.8 | 5 | 16.1 | 10.6 | -8.7 | -12.9 | 5 | -12.8 | 9 | 8 | 11.3 | 0.7 | 23.9 | -4.4 | 11.7 | 6.7 | 10 | -4.4 | 10.2 | -3.4 | 7.2 | -4.4 | -4.7 | -10.9 | 20 | 10 | 18.1 | 15.9 | 22.4 | 13.2 | 15 | 14.4 | 15.6 | 3.9 | 10 | -6.1 | 25 | 20.5 | 0 | -7.8 | -0.4 | -3.2 | -3.3 | -7.8 | -4.8 | -8.3 | 11.7 | -3.9 | -3.5 | -10.8 | 11.1 | 2.2 | 14.4 | 8.3 | -1.7 | -9.4 | -8 | -9 | -9.4 | -13.3 | 3.9 | 3.2 | 1.7 | -2.2 | -1.7 | -4.1 | -2.8 | -4.2 | -3.3 | -7.2 | -2.8 | -6.1 | 15 | 6.1 | 13.3 | 2.8 | 10 | -5.6 | 17.8 | 15.6 | 3.3 | -3.9 | -2.8 | -11.7 | 11.1 | 8.9 | 7.4 | 6.7 | 5.6 | -6.1 | 1.7 | -2.2 | -10 | -15 | 2.8 | -3.9 | -7.8 | -14.7 | 8.9 | -5.6 | 5.6 | -2.8 | -1.1 | -4.4 | -0.6 | -9.4 | 1.1 | -2.2 | -2.2 | -7.2 | 1.7 | 0.6 | 3.3 | 1.7 | 1 | -3 | 4.8 | -0.2 | 4.4 | 1.1 | 13.3 | 10.6 | 0 | -5.6 | 1 | -4 | 11.1 | -6.7 | 9.4 | 7.2 | -1.7 | -8.9 | 9.6 | 2.2 | 3.9 | -6.7 | 3.3 | -8.3 | 25.6 | 20.6 | 17.1 | -4.2 | 11.1 | -3.9 | 18.3 | 12.8 | 15.6 | 14.4 | -3.3 | -7.2 | 17.8 | 13.3 | -7.2 | -14.4 | 11.7 | 4.4 | -3.9 | -4.4 | -6.1 | -11.1 | -2.4 | -7.6 | 1.5 | -7.1 | 4 | -1.2
-8 | -10 | -8.9 | -12.2 | 7.2 | 4.4 | 16.7 | 10.6 | -9 | -13.1 | 6.1 | -13.3 | 10 | 8 | 12.2 | -0.6 | 19.4 | 5.6 | 12.2 | 6.1 | 11.1 | -5 | 11.7 | -5 | 6.1 | -5 | -3.7 | -11.6 | 22 | 11 | 19.4 | 16.1 | 22.2 | 12.2 | 17.8 | 14.4 | 18.3 | 6.7 | 12.2 | -3.9 | 23.4 | 19.8 | 1.7 | -7.8 | -0.2 | -2.7 | -3.9 | -8.9 | -4.4 | -8.9 | 12.8 | -5 | -3.3 | -11.7 | 11.7 | 2.8 | 14.4 | 8.3 | -1.7 | -10 | -7 | -9 | -7.8 | -12.8 | 4.4 | 3.9 | 1.7 | -3.3 | -1.7 | -5 | -3.9 | -5.6 | -2.8 | -6.7 | -2.2 | -5.6 | 17.8 | 4.4 | 15.6 | 2.8 | 11.1 | -5.6 | 17.8 | 15.6 | 2.8 | -3.3 | -1.1 | -12.8 | 11.1 | 9.4 | 6.7 | 5.6 | 7.8 | -4.4 | -1.5 | -4.8 | -9.8 | -14.2 | 1.1 | -2.8 | -5 | -14.4 | 9.4 | -5 | 7.2 | -2.2 | 0.6 | -3.9 | -0.6 | -12.2 | 1.7 | -2.2 | -1.7 | -7.8 | 1.7 | 0.6 | 3.1 | 1.6 | 1 | -3 | 6.1 | -0.6 | 3.3 | 2.2 | 14.4 | 10.6 | 0.6 | -5.6 | 1 | -5 | 12.2 | -6.7 | 9.4 | 7.8 | -1.7 | -7.2 | 12.8 | 1.1 | 5 | -6.7 | 4.6 | -6.4 | 26 | 20.6 | 17.4 | -4.5 | 12.2 | -4.3 | 19.4 | 13.3 | 17.8 | 14.4 | -2.2 | -7.2 | 18.9 | 13.3 | -7.8 | -15 | 12.2 | 3.9 | -2.8 | -3.9 | -8.3 | -12.5 | -2.2 | -7.8 | 4.1 | -6.8 | 3.7 | -1.6
-9 | -11 | -8.3 | -12.2 | 7.2 | 3.9 | 17.8 | 11.1 | -9.4 | -13.9 | 6.7 | -13.3 | 10 | 9 | 11.8 | 0.8 | 18.3 | 7.8 | 13.3 | 7.2 | 11.1 | -5 | 11.7 | -4.3 | 3.3 | -7.2 | -2.8 | -13.9 | 21 | 10 | 18.3 | 15.9 | 22 | 11.7 | 20.6 | 14.4 | 18.9 | 7.2 | 13.3 | -0.6 | 21.7 | 18.9 | 3.3 | -8.3 | 0 | -2.8 | -4.4 | -7.8 | -4.6 | -8.2 | 13.3 | -7.2 | -3.3 | -10.6 | 12.8 | 2.8 | 15 | 8.3 | -1.7 | -10 | -7 | -9 | -6.1 | -11.7 | 4.6 | 4 | 1.7 | -2.2 | -3 | -5.5 | -4.3 | -6.5 | -2.2 | -6.1 | -2.2 | -6.1 | 18.9 | 3.9 | 16.1 | 2.8 | 11.1 | -5.6 | 16.7 | 15 | 3.3 | -3.3 | -1.1 | -12.2 | 11.1 | 9.4 | 6.5 | 5.5 | 10.6 | -2.2 | -4.6 | -7.6 | -9.6 | -14 | 2.2 | -3.9 | -5.2 | -12.6 | 10 | -5 | 8.3 | -2.8 | 0.6 | -3.9 | -0.4 | -11.1 | 0.9 | -2.5 | -2.2 | -7.8 | 1.1 | 1.1 | 3 | 1.7 | 1 | -3 | 6.3 | -0.6 | 3.3 | 2.2 | 15.6 | 7.8 | 0.6 | -5.6 | 1 | -5 | 13.3 | -4.4 | 10.6 | 8.3 | -2.8 | -7.8 | 13.2 | 1.2 | 5.6 | -7.2 | 5.9 | -5.6 | 26.3 | 20.2 | 17.8 | -5 | 13.3 | -5.1 | 20.6 | 13.9 | 19.4 | 14.4 | -1.7 | -7.2 | 15.6 | 6.7 | -6.7 | -15 | 12.8 | 3.3 | -1.7 | -2.8 | -10.6 | -14.4 | -2.4 | -6.9 | 6.7 | -7.8 | 3.3 | -2.8
-8 | -10 | -8.3 | -12.2 | 6.7 | 3.3 | 18.3 | 10.6 | -9.8 | -13.8 | 7.8 | -12.8 | 9 | 8 | 11.5 | 2 | 16.7 | 8.9 | 15 | 5.6 | 10.6 | -5 | 11.7 | -3.9 | 1.7 | -5.6 | -3.5 | -12.9 | 21 | 10 | 17.2 | 15.9 | 21.9 | 11.6 | 21.1 | 13.9 | 19.4 | 7.2 | 13.3 | 0 | 21.7 | 19.1 | 2.8 | -8.3 | 0 | -2.5 | -4.4 | -8.3 | -4.8 | -8.1 | 11.7 | -6.1 | -3.3 | -10.6 | 12.8 | 2.8 | 15.6 | 8.3 | -1.7 | -10.6 | -7 | -9 | -3.9 | -9.4 | 4.8 | 4.2 | 1.7 | -3.3 | -4.3 | -6.2 | -4.6 | -7.3 | -2.2 | -6.1 | -2.2 | -6.1 | 18.3 | 5.6 | 16.7 | 3.3 | 12.2 | -3.3 | 17.2 | 16.1 | 2.2 | -2.8 | -1.7 | -11.7 | 14.4 | 8.9 | 6.3 | 5.3 | 11.7 | -1.7 | -7.8 | -11.1 | -9.4 | -14.4 | 3.3 | -3.3 | -5.4 | -12 | 10 | -4.4 | 10 | -2.8 | 0.6 | -2.8 | -0.2 | -10.9 | 0.2 | -3.3 | -2.8 | -7.8 | 1.1 | 1.1 | 2.8 | 1.7 | 1 | -3 | 6.5 | -0.6 | 3.3 | 2.2 | 14.4 | 5.6 | 0.6 | -5.6 | 0 | -4 | 14.4 | -2.8 | 12.8 | 9.4 | -2.8 | -6.1 | 13.5 | 1.2 | 5.6 | -7.2 | 7.2 | -5.6 | 26.7 | 20 | 17.1 | -5.3 | 14.4 | -7.8 | 20 | 14.4 | 20.6 | 15 | -2.2 | -7.8 | 13.3 | 3.9 | -7.2 | -15.6 | 12.8 | 3.9 | -1.1 | -3.3 | -12.8 | -16.7 | -2.6 | -6.9 | 5.8 | -6.3 | 2.8 | -2.9
-13 | -15 | -7.8 | -11.7 | 6.7 | 3.3 | 16.1 | 10 | -10.2 | -14.1 | 8.3 | -13.3 | 9 | 8 | 11.1 | 2.8 | 16.7 | 6.7 | 15 | 5.6 | 11.1 | -6.7 | 11.7 | -4.4 | 1.1 | -5 | -4.3 | -13.4 | 19 | 10 | 16.1 | 15.6 | 21.7 | 11.1 | 20.6 | 13.9 | 20 | 6.1 | 12.2 | 0 | 21.7 | 19.3 | 2.2 | -7.8 | 0 | -2.7 | -5 | -10 | -5 | -8.3 | 10.6 | -3.9 | -3.3 | -11.7 | 12.2 | 2.8 | 13.9 | 7.2 | -1.7 | -10.6 | -7 | -9 | -3.3 | -9.4 | 5 | 4.4 | 1.1 | -4.4 | -5.6 | -7.2 | -5 | -8.9 | -2.8 | -5 | -2.2 | -6.1 | 17.8 | 6.1 | 16.1 | 3.9 | 10.6 | -5.6 | 16.7 | 16.1 | 1.7 | -2.8 | -1.1 | -11.1 | 13.9 | 8.9 | 6.1 | 5 | 11.1 | -1.7 | -8.7 | -12.1 | -9.8 | -13.9 | 2.2 | -3.3 | -5.6 | -12.2 | 10 | -4.4 | 8.9 | -3.3 | 0.6 | -2.8 | 0 | -12.2 | -0.6 | -4.4 | -2.8 | -8.3 | 0.6 | 0.6 | 2.6 | 1.4 | 1 | -3 | 6.7 | -1.1 | 3.3 | 2.2 | 11.7 | 2.2 | 0.6 | -5.6 | 0 | -4 | 14.4 | -1.1 | 11.7 | 8.9 | -3.9 | -7.2 | 13.9 | 1.1 | 5.6 | -7.2 | 5.7 | -4.4 | 25.8 | 20.4 | 16.3 | -5.9 | 12.4 | -5.4 | 20 | 14.4 | 21.1 | 14.4 | -2.2 | -7.8 | 11.1 | 1.7 | -7.8 | -15 | 12.2 | 5 | -1.1 | -2.8 | -13.5 | -16.8 | -2.8 | -7.2 | 4.8 | -6.2 | 2.2 | -3.6
-15 | -17 | -7.2 | -11.1 | 6.7 | 2.8 | 15 | 10 | -10.6 | -15 | 7.8 | -13.3 | 9 | 8 | 10.4 | 3.9 | 16.1 | 4.4 | 13.3 | 5.6 | 8.9 | -5 | 9.8 | -4.4 | 0.6 | -4.4 | -5 | -15 | 16 | 9 | 15.9 | 15.5 | 21.3 | 11.1 | 19.4 | 14.4 | 20 | 6.1 | 11.1 | 0.6 | 21.7 | 19.4 | 0.6 | -7.8 | 0 | -3.3 | -5.6 | -10.6 | -5.6 | -8.9 | 8.3 | -2.2 | -3.5 | -10.4 | 11.1 | 2.8 | 13.3 | 7.2 | -2.8 | -12.2 | -8 | -9 | -5 | -9.4 | 3.9 | 3.2 | 0 | -4.4 | -6.1 | -7.4 | -5 | -8.5 | -3.3 | -5.6 | -2.2 | -6.7 | 17.2 | 5.6 | 15 | 5.6 | 7.2 | -2.8 | 16.7 | 16.1 | 1.1 | -2.8 | -1.7 | -10 | 12.2 | 7.2 | 6.1 | 5.1 | 8.9 | -2.2 | -9.7 | -13.7 | -10.2 | -14 | 1.7 | -3.9 | -8.9 | -13.7 | 8.9 | -4.4 | 2.8 | -3.3 | 0.6 | -2.8 | -0.4 | -10.8 | -1.3 | -4.3 | -3.3 | -8.9 | 0.6 | 0.6 | 2.4 | 1.2 | 0 | -3 | 4.7 | -1 | 3.3 | 2.2 | 8.9 | 1.7 | 0 | -5.6 | -1 | -5 | 12.2 | -1.7 | 11.1 | 8.9 | -4.4 | -8.3 | 11.1 | 1.6 | 3.9 | -7.2 | 4.3 | -4.4 | 24.8 | 20.5 | 15.6 | -7.8 | 10.3 | -4.7 | 18.3 | 15 | 21.7 | 13.9 | -5.6 | -8.9 | 9.4 | 0.6 | -7.8 | -16.1 | 11.7 | 3.9 | -1.1 | -2.8 | -14.3 | -17.1 | -3.3 | -6.8 | 3.9 | -6.7 | 1.7 | -5
-16 | -19 | -7.2 | -11.7 | 6.1 | 2.8 | 15 | 10.6 | -11.1 | -14.9 | 6.7 | -11.1 | 9 | 8 | 9.6 | 4.4 | 15 | 5.6 | 10 | 5 | 8.3 | -3.9 | 8 | -5.1 | 0.6 | -3.9 | -5.7 | -13.3 | 14 | 9 | 15.8 | 15.4 | 21 | 11.4 | 17.2 | 14.4 | 16.1 | 6.1 | 10 | 0 | 21.9 | 19.5 | -0.6 | -7.8 | -0.4 | -2.9 | -6.1 | -10.6 | -6.1 | -9.7 | 7.2 | -2.2 | -3.7 | -10.4 | 11.1 | 2.8 | 12.2 | 7.2 | -3.3 | -11.7 | -8 | -9 | -3.9 | -8.9 | 2.8 | 1.8 | -1.7 | -5 | -6.7 | -7.8 | -5 | -8.5 | -3.3 | -6.1 | -2.2 | -6.1 | 16.1 | 4.4 | 12.8 | 5.6 | 2.8 | -2.2 | 16.7 | 15.6 | 0 | -4.4 | -2.2 | -11.1 | 7.8 | 5 | 6.1 | 5.1 | 6.7 | -3.9 | -10.6 | -15.6 | -10.6 | -14.4 | 0 | -2.8 | -12.3 | -16 | 8.9 | -3.9 | 0.6 | -3.9 | 0.6 | -2.8 | -0.7 | -10.5 | -2.1 | -4.4 | -3.3 | -8.9 | 0 | 0 | 2.2 | 1.1 | 0 | -3 | 2.6 | -1.4 | 4.4 | 3.3 | 7.8 | 0.6 | 0 | -5 | -2 | -6 | 8.9 | 0 | 10 | 7.8 | -6.1 | -10 | 8.4 | 1.8 | 2.8 | -6.7 | 2.8 | -5 | 23.9 | 20.6 | 13 | -5.8 | 8.3 | -5 | 16.7 | 15 | 20 | 13.3 | -8.9 | -11.1 | 7.8 | 0.6 | -7.8 | -15.6 | 11.1 | 4.4 | -3.3 | -4.4 | -15 | -17.8 | -3.9 | -6.8 | 3.7 | -5.8 | 0.9 | -5.3
-16 | -18 | -7.2 | -11.7 | 6.1 | 2.8 | 14.4 | 10 | -11.7 | -15.3 | 6.1 | -9.4 | 10 | 8 | 8.9 | 5 | 15 | 5 | 7.2 | 5.6 | 8.9 | -3.9 | 6.1 | -6.7 | 0.6 | -4.4 | -6.5 | -12.8 | 13 | 9 | 15.6 | 15 | 20.6 | 11.1 | 13.9 | 12.8 | 13.3 | 6.7 | 8.9 | -0.6 | 22 | 19.4 | -1.1 | -7.2 | -0.7 | -2.9 | -7.2 | -11.1 | -6.7 | -11.1 | 5.6 | -2.2 | -3.9 | -11.1 | 10.6 | 2.8 | 11.1 | 6.1 | -3.9 | -11.1 | -7 | -8 | -5 | -9.4 | 1.7 | 0.6 | -2.2 | -6.1 | -7.2 | -8.3 | -5 | -8.9 | -3.9 | -6.1 | -2.8 | -6.1 | 15.6 | 5 | 12.8 | 5.6 | 5 | -2.2 | 16.1 | 15.6 | -1.1 | -4.4 | -1.7 | -9.4 | 6.1 | 4.4 | 6.1 | 5 | 5 | -3.9 | -11.3 | -14.5 | -11 | -14.5 | 0 | -3.3 | -15.6 | -18.9 | 8.9 | -2.8 | -1.7 | -5 | 0.6 | -2.2 | -1.1 | -11.7 | -2.8 | -5 | -4.4 | -10 | -1.1 | -1.1 | 2.2 | 1 | -1 | -4 | 0.6 | -2.2 | 4.4 | 1.1 | 6.1 | 0 | -0.6 | -5 | -3 | -7 | 7.2 | -0.6 | 7.8 | 6.1 | -6.7 | -10.6 | 5.6 | 1.1 | 1.1 | -6.1 | 1.3 | -4.8 | 23.9 | 20.8 | 10.4 | -5.7 | 7.2 | -3.5 | 15.6 | 15 | 15.6 | 12.8 | -10.6 | -11.7 | 7.2 | 0.6 | -10 | -16.7 | 12.2 | 7.8 | -2.8 | -4.4 | -15.6 | -18.1 | -4.4 | -7.2 | 3.5 | -6 | 0.2 | -6.3
-13 | -16 | -7.2 | -11.1 | 6.1 | 1.7 | 14.4 | 9.4 | -12.2 | -16.1 | 5.6 | -9.4 | 9 | 8 | 8.5 | 4.5 | 15.6 | 5.6 | 6.7 | 5.6 | 7.8 | -4.4 | 3.9 | -6.2 | 0.6 | -5.6 | -7.2 | -13.3 | 14 | 9 | 15 | 14.6 | 20.8 | 12 | 12.2 | 11.7 | 13.3 | 6.1 | 7.2 | 0 | 22.2 | 19.4 | -1.1 | -7.2 | -1.1 | -3.3 | -7.8 | -11.7 | -6.7 | -10.4 | 3.9 | -2.2 | -3.9 | -10.2 | 9.4 | 3.3 | 10 | 5.6 | -5.6 | -12.2 | -7 | -9 | -5.6 | -10 | 1.7 | 0.5 | -2.8 | -6.7 | -7.4 | -8.4 | -5.4 | -7.6 | -3.9 | -6.1 | -2.8 | -6.7 | 15 | 4.4 | 12.8 | 5.6 | 1.7 | -2.2 | 16.7 | 15.6 | -2.2 | -5 | -1.1 | -10 | 5.6 | 3.3 | 5.9 | 4.9 | 4.4 | -3.9 | -12.1 | -14.1 | -11.3 | -14.8 | 0.6 | -1.7 | -15.4 | -18.3 | 8.3 | -1.7 | -2.2 | -5 | 0.6 | -2.2 | -1.1 | -10.4 | -3.9 | -5.5 | -5 | -11.1 | -1.7 | -1.7 | 2.2 | 1 | -1 | -4 | -0.3 | -2.5 | 4.4 | 3.3 | 4.4 | -0.6 | -1.1 | -5 | -4 | -8 | 7.2 | -1.1 | 7.2 | 6.1 | -7.8 | -10.6 | 5.2 | 1.3 | 0.6 | -5.6 | -0.2 | -5.3 | 23.9 | 21 | 7.8 | -6.7 | 6.1 | -2.9 | 15.6 | 15 | 13.3 | 11.1 | -12.2 | -13.9 | 6.7 | 0.6 | -11.1 | -16.1 | 11.1 | 0.6 | -2.8 | -4.4 | -16.1 | -18.6 | -4.6 | -6.9 | 3.3 | -6.7 | -0.6 | -8.3
-13 | -15 | -7.2 | -10 | 6.1 | 1.7 | 14.4 | 9.4 | -13.5 | -17.2 | 3.9 | -8.9 | 9 | 8 | 8.2 | 4 | 12.8 | 5.6 | 5.6 | 5 | 8.3 | -5 | 1.6 | -6.6 | -1.1 | -6.1 | -7.6 | -12.8 | 13 | 9 | 14.5 | 13.9 | 20.9 | 12.6 | 11.1 | 10.6 | 12.8 | 6.1 | 6.7 | 0 | 21.3 | 19.1 | -1.7 | -7.8 | -1.7 | -3.5 | -8.3 | -12.2 | -6.7 | -10.3 | 2.8 | -2.8 | -3.9 | -10.2 | 8.3 | 3.3 | 9.4 | 5 | -7.2 | -15 | -7 | -10 | -3.9 | -9.4 | 1.7 | 0.5 | -3.9 | -7.8 | -7.6 | -8.6 | -5.7 | -6.8 | -3.9 | -6.1 | -2.8 | -6.7 | 14.4 | 4.4 | 12.8 | 5 | 3.3 | -2.8 | 16.1 | 15.6 | -2.2 | -5.6 | -1.7 | -8.9 | 5.6 | 2.2 | 5.8 | 4.8 | 3.3 | -3.9 | -12.8 | -13.9 | -11.7 | -15.6 | -0.6 | -0.6 | -15.2 | -18.1 | 7.8 | -2.2 | -3.3 | -5.6 | 0.6 | -2.2 | -1.1 | -10.4 | -5 | -6.2 | -4.4 | -9.4 | -2.2 | -2.8 | 2.2 | 1.1 | -1 | -4 | -1.3 | -3.4 | 4.4 | 3.3 | 4.4 | -0.6 | -1.1 | -5 | -2 | -6 | 5.6 | -0.6 | 7.2 | 3.3 | -7.8 | -11.7 | 4.8 | 1.5 | -0.6 | -5.6 | -1.7 | -6.7 | 23.9 | 21.1 | 6.9 | -5.7 | 5 | -2.8 | 15 | 15 | 13.9 | 11.7 | -11.7 | -13.9 | 6.1 | 0.6 | -10.6 | -15 | 10.6 | 0 | -2.2 | -3.9 | -16.7 | -19.4 | -4.8 | -7 | 3.5 | -5.3 | -1.5 | -7.9
-12 | -15 | -7.8 | -8.3 | 5.6 | 1.1 | 13.3 | 9.4 | -14.8 | -18.9 | 3.3 | -10 | 9 | 8 | 7.8 | 3.3 | 15 | 5 | 5.6 | 5.6 | 7.2 | -1.7 | -0.6 | -8.3 | 1.7 | -6.7 | -7.9 | -12.9 | 13 | 9 | 13.9 | 13.3 | 21.1 | 13.3 | 10 | 10 | 13.9 | 7.2 | 5 | 0 | 20.3 | 18.6 | -2.2 | -7.8 | -2.2 | -3.8 | -8.3 | -12.2 | -6.7 | -10.6 | 1.1 | -2.8 | -3.9 | -11.1 | 8.3 | 3.3 | 8.9 | 5 | -7.8 | -15.6 | -7 | -9 | -3.9 | -10 | 1.7 | 0.6 | -6.1 | -7.8 | -7.8 | -8.9 | -6.1 | -6.1 | -3.9 | -6.1 | -2.8 | -6.7 | 15 | 6.1 | 10.6 | 5 | 5 | -2.8 | 16.7 | 15.6 | -3.3 | -6.1 | -2.2 | -8.9 | 4.4 | 1.1 | 5.6 | 4.4 | 3.9 | -4.4 | -12.4 | -13.6 | -12.2 | -15.5 | -0.6 | -0.6 | -15 | -18.3 | 7.8 | -3.3 | -4.4 | -6.7 | 1.1 | -1.7 | -1.1 | -11.7 | -6.1 | -7.2 | -4.4 | -10 | -2.8 | -3.9 | 1.8 | 0.6 | -2 | -6 | -2.2 | -4.4 | 3.9 | 2.8 | 2.2 | -1.1 | -1.1 | -5.6 | -3 | -6 | 3.3 | -0.6 | 6.7 | -1.1 | -7.8 | -12.2 | 4.4 | 1.7 | -1.1 | -5.6 | -1.7 | -6.8 | 23.7 | 21 | 5.9 | -5.6 | 5 | -2.5 | 15 | 15 | 10.6 | 8.9 | -11.7 | -13.9 | 5 | -0.6 | -12.8 | -16.1 | 8.9 | -0.6 | -2.8 | -3.9 | -17.1 | -19.6 | -5 | -7.2 | 3.7 | -4.9 | -2.4 | -8.2
-12 | -14 | -7.8 | -7.8 | 5.6 | 1.1 | 13.3 | 9.4 | -16.1 | -21.1 | 4.4 | -12.2 | 8 | 8 | 7.6 | 3.5 | 13.3 | 5.6 | 5 | 4.4 | 7.2 | -3.3 | -0.8 | -8.3 | 0 | -8.3 | -8.3 | -13.9 | 13 | 9 | 13.3 | 12.7 | 20.7 | 13.4 | 10 | 10 | 12.8 | 7.8 | 5 | 0 | 19.4 | 18.3 | -1.7 | -8.3 | -2.8 | -4.4 | -8.9 | -12.8 | -7.1 | -10.5 | 1.1 | -2.8 | -4.3 | -10.4 | 7.2 | 2.8 | 8.3 | 5 | -9.4 | -16.7 | -8 | -10 | -5 | -10.3 | 1.3 | -0.4 | -5.6 | -8.3 | -8.2 | -9.3 | -6.3 | -7.5 | -4.4 | -5.6 | -2.8 | -6.7 | 13.9 | 6.7 | 10 | 4.4 | 4.4 | -1.1 | 16.7 | 16.1 | -3.9 | -6.1 | -2.2 | -10 | 4.4 | 2.2 | 5.4 | 4.5 | 3.3 | -4.4 | -12.1 | -13.4 | -12.8 | -15.9 | -0.6 | -0.6 | -15.9 | -18.7 | 5.6 | -3.3 | -5.6 | -7.2 | 1.1 | -1.7 | -1.5 | -10.5 | -5.5 | -7 | -4.4 | -10 | -3.3 | -5 | 1.5 | 0.3 | -2 | -4 | -2.6 | -4.4 | 3.9 | 2.8 | 1.7 | -1.1 | -1.1 | -5.6 | -3 | -6 | 2.2 | -0.6 | 5 | -2.2 | -9.4 | -12.2 | 3.7 | 1.4 | -1.1 | -5.6 | -1.7 | -7.7 | 23.5 | 20.7 | 5 | -6.7 | 5 | -2.5 | 15 | 15 | 11.7 | 10.6 | -11.1 | -13.3 | 3.9 | -1.1 | -14.4 | -16.7 | 8.9 | -1.7 | -2.2 | -4.4 | -17.4 | -19.9 | -5.4 | -7.4 | 3.9 | -5 | -3.3 | -9.4
-13 | -16 | -7.2 | -7.2 | 5.6 | 1.1 | 11.7 | 10 | -18.5 | -22.5 | 3.9 | -15 | 9 | 7 | 7.4 | 3.5 | 12.2 | 5.6 | 4.4 | 3.9 | 6.7 | -4.4 | -1.8 | -8.3 | 0 | -10 | -9.1 | -13.6 | 13 | 9 | 12.8 | 12.2 | 20.4 | 13.9 | 10 | 10 | 12.2 | 8.3 | 3.9 | -0.6 | 19.2 | 18.2 | -3.3 | -8.9 | -3.7 | -5.2 | -8.9 | -12.8 | -7.4 | -10.8 | 1.1 | -2.8 | -4.6 | -10.6 | 7.2 | 2.2 | 8.3 | 5 | -10 | -20.6 | -8 | -10 | -5.6 | -10.6 | 1 | -1.1 | -6.1 | -8.9 | -8.5 | -9.8 | -6.5 | -8.9 | -5 | -6.7 | -3.3 | -6.7 | 12.8 | 7.2 | 9.4 | 4.4 | 2.8 | -1.1 | 17.2 | 16.7 | -2.2 | -6.1 | -3.3 | -10 | 4.4 | 2.8 | 5.2 | 4.5 | 0.6 | -4.4 | -11.7 | -13.3 | -13.3 | -16.7 | -1.7 | -1.7 | -16.9 | -19.5 | 4.4 | -3.3 | -6.1 | -7.8 | 1.1 | -1.7 | -1.8 | -10.3 | -5 | -6.9 | -5 | -11.1 | -3.9 | -5.6 | 1.1 | 0 | -5 | -6 | -2.9 | -4.5 | 3.9 | 2.8 | 1.1 | -1.7 | -1.1 | -5.6 | -5 | -7 | 2.2 | -0.6 | 3.3 | -4.4 | -9.4 | -12.2 | 2.9 | 1.3 | -2.8 | -6.1 | -1.7 | -9.4 | 23.3 | 20.6 | 5.9 | -5.6 | 5 | -2.8 | 15 | 15 | 14.4 | 11.7 | -10.6 | -12.8 | 2.8 | -1.1 | -14.4 | -16.7 | 7.2 | 1.1 | -2.2 | -3.9 | -17.8 | -20.6 | -5.7 | -7.7 | 1.7 | -4.2 | -3.7 | -8.9
-14 | -17 | -6.7 | -6.7 | 5 | 0.6 | 11.1 | 10.6 | -20.9 | -24.7 | 3.9 | -15 | 9 | 6 | 7.2 | 3.3 | 11.1 | 5.6 | 4.4 | 3.9 | 5 | -6.1 | -2.1 | -8.3 | -1.1 | -10.6 | -9.8 | -14.1 | 13 | 10 | 12.2 | 11.7 | 20 | 13.9 | 11.1 | 10 | 12.2 | 8.9 | 3.9 | -0.6 | 19.1 | 18.5 | -3.3 | -8.3 | -4.7 | -6.2 | -8.9 | -12.8 | -7.8 | -11.7 | 0.6 | -2.8 | -5 | -11.7 | 7.2 | 1.7 | 8.3 | 5 | -11.1 | -22.2 | -8 | -11 | -6.7 | -11.2 | 0.6 | -2.2 | -7.2 | -10.6 | -8.9 | -10.6 | -6.7 | -11.1 | -6.1 | -7.8 | -3.3 | -7.2 | 12.8 | 7.8 | 7.8 | 3.9 | 2.2 | -1.1 | 17.8 | 17.2 | -2.2 | -6.1 | -2.2 | -9.4 | 3.9 | 2.2 | 5 | 4.4 | 0.6 | -3.9 | -12.1 | -13.5 | -14.4 | -16.8 | -1.7 | -2.2 | -17.8 | -20.6 | 2.8 | -4.4 | -6.7 | -8.3 | 0.6 | -1.7 | -2.2 | -11.7 | -4.4 | -7.2 | -7.8 | -11.7 | -4.4 | -6.7 | 1.1 | 0 | -3 | -5 | -3.3 | -5 | 3.3 | 2.2 | -0.6 | -2.2 | -1.1 | -5.6 | -4 | -6 | 2.2 | -0.6 | 2.2 | -4.4 | -11.1 | -13.3 | 2.2 | 1.1 | -2.8 | -5.6 | -2.8 | -8.6 | 22.9 | 20.3 | 6.9 | -5.4 | 4.3 | -2.3 | 13.9 | 13.9 | 12.8 | 10.6 | -11.1 | -13.3 | 1.7 | -2.2 | -14.4 | -16.1 | 6.1 | 0 | -1.7 | -3.3 | -18.2 | -20.7 | -6.1 | -8.3 | -0.6 | -4.5 | -4 | -9
-15 | -18 | -6.7 | -6.7 | 4.4 | 0.6 | 11.1 | 10.6 | -23.3 | -27.2 | 1.7 | -10 | 8 | 6 | 7.4 | 3.5 | 11.7 | 4.4 | 4.4 | 4.4 | 3.3 | -6.7 | -2.7 | -8.3 | -2.8 | -10 | -10.6 | -15 | 13 | 10 | 12.4 | 11.7 | 20 | 14.4 | 10 | 10 | 11.7 | 8.9 | 4.4 | -0.6 | 18.9 | 18.3 | -3.9 | -8.9 | -5.6 | -7.2 | -8.9 | -12.8 | -8 | -11.5 | 0 | -3.3 | -5.6 | -11.1 | 7.2 | 1.7 | 7.8 | 5 | -12.2 | -22.2 | -8 | -11 | -7.2 | -11.5 | 0.2 | -3.3 | -8.3 | -11.1 | -9.1 | -10.9 | -6.9 | -10.8 | -6.1 | -7.8 | -3.3 | -7.2 | 11.7 | 7.8 | 7.2 | 3.9 | 3.3 | 0 | 18.9 | 18.3 | -2.2 | -6.1 | -5.6 | -8.9 | 3.9 | 2.2 | 4.4 | 3.8 | -1.7 | -4.4 | -12.4 | -13.9 | -15.6 | -17.6 | -1.1 | -1.1 | -18.9 | -22.2 | 2.8 | -5 | -6.7 | -8.3 | 1.1 | -1.7 | -2.2 | -10.5 | -4.8 | -7.1 | -8.3 | -11.7 | -5 | -6.1 | 1.1 | 0 | -4 | -5 | -3.9 | -5.4 | 3.3 | 2.2 | -0.6 | -2.8 | -1.1 | -5.6 | -6 | -10 | 1.7 | -1.1 | 1.1 | -5.6 | -9.4 | -12.2 | 2.8 | 1.5 | -2.2 | -5 | -3.9 | -8.7 | 22.6 | 20.2 | 7.8 | -6.1 | 3.5 | -2.2 | 12.8 | 12.8 | 12.2 | 10 | -10.6 | -12.8 | 0.6 | -2.2 | -15 | -17.2 | 5 | -0.6 | -1.7 | -3.3 | -18.5 | -21 | -6.3 | -8.2 | -2.8 | -5.6 | -4.4 | -10
-14 | -17 | -4.4 | -6.7 | 3.9 | 0.6 | 11.1 | 10 | -23.5 | -26.8 | 1.1 | -10.6 | 7 | 4 | 7.6 | 3.5 | 9.4 | 5 | 5 | 5 | 5.6 | -6.1 | -3 | -8.3 | -2.2 | -10 | -11 | -15.2 | 12 | 9 | 12.6 | 11.7 | 20 | 14.6 | 9.4 | 9.4 | 11.1 | 8.3 | 2.2 | -1.7 | 19.3 | 18.5 | -6.7 | -10.6 | -4.8 | -6.2 | -8.9 | -12.8 | -8.1 | -11.8 | 0.6 | -3.3 | -6.1 | -11.4 | 7.2 | 1.1 | 7.8 | 5 | -12.8 | -23.3 | -9 | -11 | -8.3 | -11.8 | -0.2 | -4.5 | -9.4 | -12.2 | -9.2 | -11.3 | -7 | -10.9 | -6.1 | -8.3 | -3.3 | -7.2 | 10.6 | 7.2 | 7.8 | 3.9 | 2.8 | 0.6 | 19.4 | 18.9 | -5.6 | -7.2 | -7.2 | -10 | 3.3 | 2.2 | 3.9 | 3.3 | 0 | -4.4 | -12.8 | -14.4 | -16.7 | -18.3 | -1.1 | -1.1 | -20 | -24.1 | 3.3 | -3.3 | -8.3 | -9.4 | 1.7 | -2.2 | -2.2 | -10.5 | -5.2 | -7.2 | -8.9 | -11.7 | -4.4 | -6.7 | 1.1 | 0 | -1 | -3 | -4.4 | -5.9 | 3.3 | 2.2 | -1.1 | -3.9 | -1.1 | -6.1 | -5 | -7 | 1.1 | -1.1 | 0.6 | -5.6 | -10.6 | -12.8 | 3.3 | 1.8 | -3.3 | -5.6 | -5 | -9.4 | 22.2 | 20 | 6.7 | -5.3 | 2.8 | -2.2 | 12.8 | 12.8 | 9.4 | 7.8 | -11.1 | -13.3 | -1.7 | -3.3 | -13.9 | -16.1 | 5 | -0.6 | -1.7 | -3.3 | -18.9 | -21.7 | -6.5 | -8.1 | -3.2 | -5.7 | -4.8 | -9.2
-15 | -18 | -6.7 | -7.2 | 3.9 | 1.1 | 10.6 | 10 | -23.7 | -26.9 | 0.6 | -11.1 | 6 | 4 | 7.8 | 3.3 | 10 | 5 | 5 | 5 | 6.1 | -6.7 | -3.3 | -8.3 | -2.8 | -10 | -11.3 | -15.8 | 12 | 9 | 12.8 | 11.7 | 20 | 15 | 10 | 9.4 | 10 | 7.8 | 2.2 | -1.7 | 19.6 | 18.3 | -7.8 | -11.1 | -4.1 | -5.2 | -10.6 | -13.9 | -8.3 | -12.8 | 0 | -3.9 | -6.7 | -12.2 | 7.2 | 1.1 | 7.8 | 5 | -13.3 | -23.3 | -9 | -11 | -7.8 | -12.4 | -0.6 | -6.7 | -9.4 | -12.8 | -9.4 | -12.2 | -7.2 | -11.7 | -6.7 | -8.3 | -3.3 | -6.7 | 9.4 | 7.2 | 7.2 | 2.2 | 3.3 | 1.7 | 20 | 19.4 | -5 | -7.8 | -7.2 | -10.6 | 3.3 | -1.1 | 3.3 | 2.8 | -1.1 | -3.9 | -8.5 | -10.5 | -16.7 | -18.5 | -1.1 | -1.1 | -21.1 | -26.7 | 3.3 | -2.8 | -7.2 | -8.9 | 2.2 | -2.8 | -2.2 | -11.7 | -5.6 | -7.8 | -9.4 | -11.7 | -4.4 | -6.7 | 1.5 | 0.3 | -1 | -2 | -5 | -6.7 | 3.3 | 2.2 | -1.1 | -3.3 | -1.1 | -6.1 | -11 | -12 | 1.1 | -1.1 | 0.6 | -6.1 | -11.7 | -14.4 | 3.9 | 2.2 | -3.3 | -5.6 | -5.4 | -9.5 | 22 | 19.9 | 5.5 | -5.7 | 2.2 | -2 | 8.9 | 8.3 | 7.8 | 6.7 | -10.6 | -13.9 | -1.7 | -3.3 | -12.8 | -15 | 4.4 | -0.6 | -2.8 | -3.3 | -19.3 | -21.8 | -6.7 | -8.3 | -3.5 | -6 | -5.2 | -9.5
-16 | -18 | -6.7 | -7.2 | 3.9 | 1.1 | 8.9 | 8.3 | -23.9 | -27.2 | 1.1 | -12.2 | 5 | 3 | 8 | 4 | 9.4 | 3.9 | 5.6 | 5.6 | 6.7 | -6.1 | -3.4 | -8.3 | -2.8 | -10 | -11.7 | -17.2 | 12 | 9 | 13.2 | 12.3 | 20 | 15.5 | 8.9 | 8.9 | 10 | 7.8 | 1.7 | -1.7 | 20 | 18.3 | -7.8 | -11.1 | -3.3 | -4.4 | -11.1 | -14.4 | -8.7 | -12.4 | -1.1 | -3.9 | -6.7 | -11.1 | 7.2 | 0.6 | 7.8 | 5 | -14.4 | -23.3 | -9 | -11 | -8.3 | -12.7 | -0.8 | -5.9 | -9.4 | -12.2 | -9.4 | -12 | -7.6 | -11.3 | -7.2 | -8.3 | -3.9 | -7.2 | 7.8 | 6.7 | 4.4 | 0 | 2.2 | 2.2 | 20 | 19.4 | -3.9 | -6.7 | -6.7 | -9.4 | 3.3 | -1.1 | 3.1 | 2.5 | -1.7 | -3.9 | -4.3 | -6.6 | -16.7 | -18.8 | -1.7 | -1.7 | -21.7 | -26.7 | 2.8 | -3.3 | -8.3 | -10 | 2.2 | -2.8 | -2.2 | -9.6 | -6.5 | -8.1 | -10 | -11.7 | -4.4 | -6.1 | 1.8 | 0.6 | 0 | -1 | -5.2 | -6.5 | 3.3 | 2.2 | -1.1 | -3.3 | -1.1 | -6.1 | -8 | -11 | 0.6 | -1.7 | 0 | -6.7 | -10.6 | -13.3 | 4.1 | 2.5 | -3.3 | -5 | -5.7 | -9.9 | 21.9 | 20 | 4.4 | -6.7 | 1.7 | -1.8 | 8.9 | 8.3 | 11.7 | 10 | -10 | -12.8 | -2.8 | -4.4 | -12.2 | -14.4 | 4.4 | -1.7 | -1.1 | -3.3 | -19.6 | -22.2 | -7.1 | -8.6 | -3.9 | -6.7 | -5.6 | -10
-9 | -12 | -6.7 | -6.7 | 3.9 | 0.6 | 8.9 | 8.3 | -24.6 | -27 | 0.6 | -12.2 | 4 | 2 | 8.1 | 4.5 | 7.8 | 3.9 | 5 | 5 | 4.4 | -5 | -3.9 | -8.3 | -2.2 | -10 | -12.2 | -15.9 | 11 | 9 | 13.5 | 12.7 | 20 | 15.7 | 9.4 | 9.4 | 10 | 7.8 | 1.1 | -3.3 | 20.2 | 18.3 | -8.3 | -11.1 | -3.5 | -4.5 | -11.7 | -15 | -9 | -12.7 | 0.6 | -3.9 | -6.7 | -10.6 | 6.7 | 0.6 | 7.8 | 5 | -15 | -24.4 | -8 | -11 | -8.9 | -13.3 | -0.9 | -6 | -8.9 | -12.2 | -9.4 | -12.2 | -7.9 | -11.5 | -7.2 | -8.9 | -4.4 | -7.2 | 8.3 | 6.7 | 1.7 | -1.7 | 2.8 | 2.2 | 20.6 | 19.4 | -3.3 | -6.1 | -6.7 | -10 | 3.3 | 1.1 | 3 | 2.4 | 0.6 | -2.8 | 0 | -3.3 | -16.7 | -19.4 | -1.1 | -1.1 | -22.2 | -27.2 | 2.2 | -3.3 | -9.4 | -10 | 2.2 | -2.2 | -2.2 | -9 | -7.4 | -8.6 | -10 | -12.2 | -4.4 | -5.6 | 2.2 | 1.1 | 0 | -2 | -5.4 | -6.5 | 3.3 | 2.2 | -1.1 | -3.3 | -1.1 | -6.1 | -10 | -12 | 0 | -2.2 | -0.6 | -7.2 | -10.6 | -13.9 | 4.2 | 2.6 | -3.3 | -5.6 | -6.1 | -11.1 | 21.7 | 20 | 4.8 | -5.7 | 1.1 | -2.2 | 8.3 | 1.1 | 10 | 8.9 | -8.3 | -11.1 | -3.3 | -5 | -12.2 | -15 | 5.6 | -1.7 | -1.1 | -2.8 | -20 | -22.8 | -7.4 | -8.9 | -3.7 | -6.5 | -6 | -9.9
-8 | -11 | -6.7 | -6.7 | 3.3 | 0.6 | 8.9 | 8.9 | -25.4 | -27 | 1.1 | -12.2 | 3 | 2 | 8.3 | 5 | 9.4 | 3.9 | 4.4 | 4.4 | 2.8 | -4.4 | -3.9 | -8.3 | -1.7 | -9.4 | -12.8 | -15.6 | 11 | 9 | 13.9 | 13.3 | 20 | 16.1 | 14.4 | 13.9 | 10 | 8.3 | 0.6 | -4.4 | 20.4 | 18.4 | -8.3 | -11.1 | -3.7 | -4.7 | -12.2 | -15 | -9.4 | -13.3 | -1.1 | -3.3 | -6.7 | -10.6 | 6.7 | 0.6 | 7.2 | 5 | -15 | -24.4 | -8 | -10 | -10.6 | -13.9 | -1.1 | -6.7 | -8.9 | -11.7 | -9.4 | -12.8 | -8.3 | -12.2 | -7.8 | -9.4 | -4.4 | -7.2 | 7.8 | 5.6 | 0.6 | -3.3 | 2.8 | 2.8 | 20 | 19.4 | -1.7 | -5.6 | -6.7 | -10 | 3.3 | 1.1 | 2.8 | 2.2 | 1.1 | -2.2 | 0 | -3 | -16.3 | -18.9 | -1.7 | -1.7 | -22.8 | -28.3 | 2.8 | -2.8 | -8.3 | -10 | 2.2 | -2.2 | -2.2 | -8.9 | -8.3 | -9.4 | -11.1 | -13.3 | -4.4 | -6.1 | 2.4 | 1.1 | 0 | -2 | -5.6 | -6.7 | 3.3 | 2.2 | 0.6 | -2.8 | -1.1 | -6.1 | -11 | -12 | 0.6 | -1.7 | -0.6 | -8.3 | -10.6 | -13.9 | 4.4 | 2.8 | -3.3 | -5.6 | -6.3 | -10.7 | 22.4 | 20.1 | 5.2 | -5.4 | 2.4 | -1.4 | 8.3 | 0 | 8.3 | 7.8 | -6.7 | -9.4 | -2.8 | -4.4 | -12.2 | -15 | 5.6 | -2.2 | -1.1 | -2.8 | -19.6 | -22.3 | -7.8 | -9.4 | -3.5 | -6.6 | -6.3 | -10.2
-7 | -10 | -6.7 | -7.2 | 3.3 | 0.6 | 8.9 | 8.3 | -26.1 | -27.2 | 1.7 | -12.8 | 4 | 2 | 8.5 | 5.4 | 10.6 | 3.9 | 5 | 5 | 3.3 | -5.6 | -0.6 | -6.4 | -2.2 | -10 | -13.3 | -15.6 | 13 | 10 | 16.3 | 14.5 | 21.1 | 16.3 | 16.7 | 15.6 | 10.6 | 8.3 | 0.6 | -4.4 | 20.6 | 18.3 | -8.3 | -11.7 | -3.9 | -5 | -12.2 | -15 | -9.4 | -12.9 | -2.8 | -5.6 | -5.9 | -9.5 | 6.1 | 1.1 | 7.2 | 5 | -15 | -24.4 | -8 | -10 | -10 | -13.9 | -0.9 | -6.4 | -8.3 | -11.1 | -9.6 | -12.7 | -8.3 | -11.7 | -8.3 | -8.3 | -3.9 | -6.7 | 6.1 | 3.9 | -0.6 | -4.4 | 2.8 | 2.8 | 20.6 | 19.4 | -2.8 | -5.6 | -6.1 | -8.9 | 2.8 | 1.1 | 3.2 | 2.6 | 0.6 | -1.7 | 0 | -3.3 | -16 | -18.8 | -0.6 | -1.1 | -20.9 | -25.2 | 3.3 | -2.8 | -7.8 | -8.9 | 2.8 | -1.7 | -2.6 | -7.6 | -8.7 | -9.8 | -11.7 | -13.3 | -3.9 | -6.1 | 2.6 | 1.1 | 1 | -2 | -4.5 | -5.6 | 3.3 | 2.2 | 0 | -2.2 | -1.1 | -6.1 | -8 | -10 | 0.6 | -1.7 | -0.6 | -7.2 | -9.4 | -13.3 | 6.1 | 4.1 | -2.8 | -5 | -6.5 | -10.9 | 23.2 | 20.6 | 5.6 | -6.1 | 3.7 | -0.9 | 8.3 | 0 | 8.3 | 7.8 | -6.7 | -9.4 | -3.9 | -5.6 | -12.2 | -15.6 | 4.4 | -2.8 | -1.1 | -2.8 | -19.3 | -22.1 | -7.4 | -9.1 | -3.3 | -7.2 | -6.7 | -11.1
-7 | -12 | -6.7 | -6.7 | 3.9 | 0.6 | 10 | 9.4 | -20.7 | -24 | 2.8 | -12.2 | 4 | 2 | 8.7 | 5.8 | 13.3 | 2.8 | 6.7 | 6.7 | 6.1 | -5 | 2.8 | -6.1 | -1.1 | -9.4 | -11.3 | -14.3 | 15 | 11 | 18.7 | 15.8 | 22.2 | 16.5 | 17.8 | 17.2 | 13.9 | 8.9 | 2.8 | -5 | 22.1 | 18.9 | -6.1 | -10 | -3.7 | -4.7 | -11.7 | -15 | -9.4 | -12.8 | -2.8 | -6.1 | -5.2 | -9 | 6.1 | 1.7 | 7.8 | 5 | -15 | -24.4 | -8 | -10 | -8.9 | -13.9 | -0.8 | -6.6 | -7.8 | -10.6 | -9.8 | -13 | -8.3 | -11.7 | -7.8 | -7.8 | -3.3 | -6.1 | 2.8 | 1.7 | 0 | -5 | 3.3 | 3.3 | 21.1 | 20 | -1.7 | -5.6 | -5.6 | -9.4 | 2.8 | 1.1 | 3.5 | 2.9 | 2.8 | -1.1 | 0 | -3.9 | -15.6 | -18.9 | -0.6 | -1.1 | -19.1 | -23.1 | 5.6 | -1.7 | -4.4 | -5.6 | 2.8 | -1.1 | -2.9 | -7.2 | -9 | -10.3 | -11.7 | -13.3 | -3.3 | -5 | 2.8 | 1.1 | 1 | -1 | -3.3 | -4.5 | 3.9 | 2.2 | 1.7 | 0 | -0.6 | -6.1 | -8 | -9 | 5 | 1.7 | 0.6 | -6.7 | -6.7 | -12.8 | 7.7 | 5.4 | -1.1 | -3.9 | -6.7 | -11.7 | 23.9 | 20.6 | 7.8 | -5 | 5 | -0.6 | 9.4 | 0.6 | 12.2 | 10.6 | -6.7 | -9.4 | 0 | -1.7 | -10.6 | -14.4 | 7.2 | -2.2 | -1.1 | -2.8 | -18.9 | -22.2 | -7.1 | -9.2 | -2.4 | -6.1 | -5.4 | -9.7
-6 | -11 | -6.7 | -6.7 | 3.9 | 1.1 | 11.7 | 10.6 | -15.4 | -21.9 | 5.6 | -10 | 6 | 3 | 8.9 | 6.1 | 17.2 | 2.2 | 8.9 | 7.2 | 7.8 | -5 | 6.1 | -7.2 | 0 | -8.9 | -9.2 | -13.7 | 18 | 12 | 21.1 | 16.7 | 23.3 | 16.7 | 19.4 | 17.8 | 17.2 | 10.6 | 6.7 | -5 | 23.5 | 19 | -2.8 | -8.3 | -3.5 | -4.5 | -11.1 | -15 | -9.4 | -13.3 | -2.8 | -6.7 | -4.4 | -8.9 | 6.7 | 2.8 | 7.8 | 5.6 | -14.4 | -24.4 | -8 | -10 | -7.8 | -12.8 | -0.6 | -7.8 | -6.7 | -11.1 | -10 | -13.9 | -8.3 | -12.2 | -7.2 | -7.2 | -2.8 | -5.6 | 1.1 | 0 | -1.1 | -6.1 | 5.6 | 5 | 22.2 | 20.6 | 0.6 | -3.9 | -5 | -10 | 2.8 | 1.1 | 3.9 | 3.3 | 3.9 | -0.6 | 0.7 | -3.3 | -14.3 | -17.8 | 0 | -2.2 | -17.2 | -21.1 | 6.7 | -1.1 | -0.6 | -3.3 | 4.4 | 0 | -3.3 | -7.2 | -9.4 | -11.1 | -9.4 | -12.2 | -2.8 | -5 | 2.4 | 0.8 | 2 | -4 | -2.2 | -3.9 | 3.9 | 2.8 | 6.1 | -1.1 | 0 | -5.6 | -7 | -8 | 11.1 | 1.7 | 3.3 | -6.1 | -5.6 | -12.2 | 9.4 | 6.7 | 1.1 | -3.9 | -6.1 | -11.2 | 25 | 20.7 | 10 | -4.5 | 7.4 | 0.1 | 11.1 | 1.1 | 19.4 | 10.6 | -3.9 | -8.3 | 3.3 | 1.7 | -8.3 | -13.9 | 7.2 | -2.2 | -1.1 | -2.8 | -17.2 | -20.7 | -6.7 | -9.4 | -1.5 | -5.5 | -4.1 | -8.6
-5 | -10 | -6.7 | -7.2 | 3.9 | 1.7 | 11.7 | 11.1 | -10 | -22.2 | 8.3 | -7.2 | 7 | 3 | 9.5 | 6.6 | 22.8 | 0 | 8.9 | 7.2 | 8.9 | -5.6 | 8.5 | -6.1 | 0.6 | -8.9 | -7.2 | -13.9 | 22 | 14 | 22.2 | 16.7 | 23.7 | 16.3 | 20.6 | 17.8 | 20 | 11.7 | 10 | -5 | 25 | 19.4 | 0.6 | -8.3 | -3.3 | -4.4 | -10.6 | -15 | -8.9 | -12.6 | -3.9 | -9.4 | -4 | -7.7 | 6.1 | 2.2 | 8.3 | 5.6 | -13.3 | -24.4 | -8 | -10 | -6.7 | -12.8 | -0.8 | -7.2 | -5 | -9.4 | -9.4 | -13.5 | -8.3 | -11.8 | -7.2 | -7.2 | -2.8 | -5 | 0.6 | -1.1 | -1.1 | -7.2 | 6.1 | 6.1 | 22.2 | 20 | 1.1 | -3.3 | -3.9 | -7.2 | 3.3 | 1.1 | 5.2 | 4.3 | 6.7 | 0 | 1.5 | -3 | -13 | -17.2 | 2.2 | -1.7 | -14.2 | -17.9 | 7.8 | -1.1 | 3.9 | -2.2 | 4.4 | 0 | -3.7 | -6.5 | -8.7 | -11.1 | -6.1 | -10.6 | -2.8 | -5 | 2.1 | 0.5 | 2 | -3 | -0.7 | -2.9 | 3.9 | 2.2 | 6.1 | -2.8 | 0.6 | -5 | -6 | -7 | 15 | 1.7 | 5 | -6.7 | -3.9 | -11.1 | 11.6 | 7.4 | 2.8 | -3.3 | -5.6 | -11.6 | 26.1 | 20.7 | 12.2 | -5.6 | 9.8 | 0.4 | 11.7 | 1.1 | 22.2 | 8.9 | -3.3 | -7.8 | 7.2 | 2.2 | -6.1 | -12.2 | 7.2 | 1.7 | -0.6 | -2.8 | -15.6 | -19.5 | -6.1 | -8.7 | -0.6 | -5.6 | -2.8 | -8.3
-4 | -9 | -6.7 | -6.7 | 3.9 | 1.7 | 11.7 | 11.1 | -9.6 | -19.3 | 10 | -4.4 | 7 | 3 | 10 | 6.9 | 25 | 0 | 8.3 | 6.7 | 9.4 | -6.1 | 10.9 | -6.5 | 1.1 | -8.3 | -6.7 | -13.4 | 22 | 13 | 23.3 | 16.4 | 24 | 15.5 | 20.6 | 18.3 | 22.8 | 11.1 | 12.2 | -4.4 | 25 | 19.2 | 2.8 | -9.4 | -2.9 | -4 | -10 | -14.4 | -8.3 | -12.5 | -3.9 | -8.3 | -3.7 | -7.1 | 6.1 | 2.8 | 8.3 | 5.6 | -12.2 | -24.4 | -8 | -10 | -6.1 | -12.8 | -0.9 | -7.3 | -3.9 | -8.9 | -8.9 | -13.9 | -8.3 | -12 | -6.7 | -7.8 | -2.2 | -4.4 | 0 | -1.7 | -1.7 | -7.8 | 7.8 | 7.2 | 22.8 | 19.4 | 2.8 | -2.2 | 1.1 | -8.3 | 3.9 | 1.7 | 6.5 | 5.2 | 7.2 | 0.6 | 2.2 | -3.3 | -11.7 | -17.2 | 2.2 | -2.2 | -11.3 | -15.4 | 8.3 | -1.1 | 6.1 | -1.7 | 5 | 0.6 | -4 | -6.2 | -7.9 | -11.2 | -3.3 | -10.6 | -2.8 | -5.6 | 1.7 | 0 | 2 | -4 | 0.7 | -2.7 | 3.9 | 2.2 | 6.1 | -2.2 | 1.7 | -3.9 | -6 | -7 | 16.7 | 2.8 | 6.7 | -6.7 | -2.8 | -10.6 | 13.9 | 8.1 | 5.6 | -4.4 | -5 | -12.8 | 27.2 | 20.6 | 13.7 | -4.8 | 12.2 | 0.6 | 13.3 | 0.6 | 24.4 | 6.1 | -2.2 | -7.2 | 8.3 | 1.1 | -5.6 | -11.7 | 7.8 | 2.8 | -0.6 | -2.2 | -13.9 | -18.9 | -5.6 | -8.5 | -0.2 | -5 | -1.1 | -6.9
-3 | -10 | -5.6 | -6.7 | 3.9 | 2.2 | 11.7 | 11.1 | -9.3 | -17.8 | 10.6 | -2.8 | 7 | 2 | 10.6 | 7.2 | 27.8 | -1.1 | 8.3 | 6.7 | 10 | -7.8 | 13.3 | -7.8 | 1.7 | -7.8 | -6.1 | -13.5 | 23 | 14 | 24.4 | 16.1 | 24.4 | 15 | 19.4 | 18.3 | 23.9 | 10.6 | 13.9 | 0 | 25 | 19.2 | 3.3 | -9.4 | -2.6 | -3.8 | -10 | -14.4 | -7.8 | -12.8 | -4.4 | -7.8 | -3.3 | -6.7 | 6.1 | 3.3 | 7.8 | 6.1 | -11.1 | -24.4 | -8 | -10 | -6.1 | -12.2 | -1.1 | -8.3 | -3.3 | -7.8 | -8.3 | -15 | -8.3 | -12.8 | -6.7 | -7.8 | -1.7 | -3.9 | -0.6 | -2.2 | 0.6 | -7.8 | 12.8 | 2.8 | 24.4 | 19.4 | 3.3 | -1.7 | 1.7 | -6.7 | 5 | 1.7 | 7.8 | 6.1 | 10 | 1.7 | 1.7 | -2.6 | -11.3 | -16.2 | 3.9 | -2.2 | -8.3 | -13.3 | 10 | -1.7 | 9.4 | -1.7 | 6.7 | 1.1 | -4.4 | -6.1 | -7.2 | -12.2 | -2.8 | -10.6 | -3.3 | -6.1 | 1.5 | 0 | 2 | -2 | 2.2 | -2.8 | 3.9 | 2.8 | 6.7 | -2.2 | 2.2 | -3.3 | -6 | -7 | 17.2 | 3.3 | 7.2 | -6.1 | -1.7 | -8.9 | 16.1 | 8.3 | 6.7 | -3.9 | -4.1 | -11.6 | 27.4 | 20.5 | 15.2 | -5.6 | 12.8 | 0.5 | 13.9 | 0 | 25.6 | 6.1 | -0.6 | -7.2 | 8.9 | 1.1 | -5.6 | -11.7 | 8.3 | 1.7 | 0 | -2.2 | -13.5 | -18.1 | -5 | -8.3 | 0.2 | -4.8 | 0.5 | -6.2
-4 | -10 | -5.6 | -6.1 | 3.9 | 2.2 | 12.2 | 11.7 | -8.9 | -17.2 | 12.2 | -7.2 | 7 | 2 | 10.2 | 6.9 | 20 | 11.1 | 8.9 | 7.2 | 10.6 | -7.8 | 12.8 | -5.5 | 2.2 | -7.8 | -5.6 | -15 | 22 | 14 | 24.4 | 15.9 | 24.2 | 14.6 | 15 | 14.4 | 24.4 | 11.1 | 15 | 1.7 | 25 | 18.9 | 3.9 | -8.9 | -2.2 | -3.9 | -10 | -14.4 | -7.2 | -11.9 | -4.4 | -10.6 | -3.1 | -6.8 | 5.6 | 3.3 | 8.3 | 6.1 | -10 | -24.4 | -8 | -10 | -6.1 | -12.2 | -2 | -9 | -2.8 | -7.2 | -8.9 | -14.4 | -8.5 | -11.9 | -6.1 | -8.3 | -1.7 | -3.3 | -0.6 | -3.3 | 1.7 | -8.9 | 12.8 | 2.8 | 23.9 | 19.4 | 5 | -2.2 | 2.2 | -6.1 | 5 | 1.7 | 9.5 | 7.1 | 6.7 | 1.7 | 1.1 | -2.5 | -11 | -15.9 | 3.9 | -3.9 | -8.3 | -13.1 | 10 | -1.1 | 8.9 | -1.7 | 6.7 | 1.1 | -4.4 | -5.9 | -7.2 | -12.2 | -2.2 | -10.6 | -3.3 | -7.2 | 1.3 | 0 | 3 | -2 | 2.8 | -2.4 | 4.4 | 2.8 | 7.2 | -1.7 | 2.8 | -3.3 | -5 | -6 | 16.7 | 3.9 | 8.9 | -5 | -1.7 | -8.9 | 16.5 | 8.5 | 7.2 | -3.9 | -3.1 | -11.5 | 27.6 | 20.2 | 16.7 | -7.2 | 13.3 | 0.3 | 15 | -0.6 | 27.2 | 5 | 1.1 | -7.8 | 8.9 | 0.6 | -5 | -11.7 | 8.9 | 0.6 | 0 | -1.7 | -13.2 | -17.8 | -5.2 | -8.5 | 0.6 | -5.6 | 2.2 | -6.7
-5 | -10 | -5.6 | -6.7 | 4.4 | 2.8 | 12.2 | 11.7 | -9.5 | -16.5 | 12.8 | -18.9 | 6 | 1 | 9.8 | 6.5 | 20 | 9.4 | 10 | 7.2 | 11.1 | -8.3 | 12.2 | -3.9 | 0 | -6.7 | -6 | -14.5 | 21 | 14 | 24.4 | 15.9 | 24.1 | 14.5 | 14.4 | 13.9 | 24.4 | 11.1 | 15.6 | 1.7 | 25.2 | 18.9 | 3.9 | -9.4 | -2 | -3.4 | -10 | -15 | -6.7 | -11.4 | -3.9 | -10.6 | -3 | -7.2 | 5.6 | 3.3 | 8.3 | 7.2 | -10 | -24.4 | -9 | -10 | -7.2 | -13.3 | -3 | -10.3 | -2.8 | -8.3 | -9.4 | -14.7 | -8.7 | -11.5 | -5.6 | -7.8 | -0.6 | -2.2 | -0.6 | -3.3 | 1.1 | -10.6 | 11.7 | 0.6 | 24.4 | 18.9 | 4.4 | -1.7 | 1.1 | -6.7 | 5 | 1.7 | 11.1 | 8 | 8.3 | 1.7 | 0.6 | -2.8 | -10.6 | -16.1 | 3.9 | -3.3 | -8.3 | -13.6 | 10.6 | -2.2 | 10.6 | -1.1 | 6.1 | 1.7 | -4.4 | -5.9 | -7.2 | -12.8 | -2.8 | -10.6 | -2.8 | -8.3 | 1.1 | 0 | 3 | -3 | 3.3 | -2.3 | 4.4 | 2.2 | 6.7 | -2.8 | 2.8 | -3.3 | -5 | -6 | 16.7 | 4.4 | 8.9 | -5.6 | -3.3 | -8.3 | 16.8 | 8.8 | 6.7 | -3.9 | -2.2 | -12.8 | 27.8 | 20 | 15.8 | -5.7 | 13.9 | 0 | 15.6 | -1.1 | 28.3 | 3.9 | 3.3 | -7.2 | 8.3 | 0 | -4.4 | -12.2 | 8.3 | 1.1 | 0 | -1.7 | -12.8 | -18.3 | -5.4 | -9 | 0.2 | -4.8 | 1.1 | -5.9
-5 | -9 | -5.6 | -6.1 | 4.4 | 2.8 | 12.2 | 11.7 | -10 | -16.8 | 13.9 | -15.6 | 5 | 0 | 9.4 | 6.1 | 17.8 | 10 | 8.9 | 7.2 | 10.6 | -3.3 | 11.7 | -3.3 | 0.6 | -6.7 | -6.3 | -15 | 20 | 14 | 24.4 | 15.6 | 23.9 | 13.9 | 14.4 | 13.3 | 23.9 | 11.1 | 15.6 | 3.9 | 25.4 | 19.1 | 2.8 | -9.4 | -1.9 | -3.3 | -10 | -15 | -6.1 | -11.7 | -5.6 | -11.7 | -2.8 | -8.3 | 5 | 3.3 | 7.8 | 7.2 | -10.6 | -25 | -10 | -12 | -7.2 | -12.8 | -3.9 | -12.8 | -3.3 | -7.8 | -10 | -15.6 | -8.9 | -11.7 | -5 | -7.2 | -0.6 | -1.7 | -0.6 | -4.4 | 0.6 | -10.6 | 8.9 | 0 | 23.9 | 18.9 | 3.9 | -1.7 | 0.6 | -2.2 | 4.4 | 2.2 | 12.8 | 8.9 | 8.3 | 1.7 | -2.7 | -4.9 | -10.6 | -15 | 2.8 | -3.3 | -8.3 | -15 | 10 | -1.7 | 7.8 | -2.2 | 5.6 | 1.1 | -4.4 | -6.1 | -7.2 | -14.4 | -2.8 | -10.6 | -3.3 | -8.9 | 1.1 | 0 | 2 | -3 | 3.9 | -2.8 | 3.9 | 2.2 | 5 | -2.8 | 2.8 | -3.3 | -4 | -8 | 16.1 | 5.6 | 8.3 | -5 | -1.7 | -7.8 | 17.2 | 8.9 | 6.7 | -3.9 | -2.9 | -11.6 | 26.7 | 20.3 | 14.8 | -5.4 | 13.2 | 0.2 | 14.4 | -2.2 | 27.2 | 3.3 | 1.7 | -7.2 | 8.3 | 0 | -5 | -11.1 | 10 | 0 | 0.6 | -1.1 | -13 | -17.5 | -5.6 | -10 | -0.2 | -5 | 0 | -6.1
-4 | -9 | -7.2 | -7.2 | 3.9 | 2.2 | 11.7 | 11.7 | -10.6 | -17.8 | 12.8 | -13.3 | 4 | 0 | 9.4 | 6.3 | 16.1 | 10.6 | 7.2 | 6.7 | 8.9 | -1.7 | 9.3 | -2.3 | -0.6 | -7.2 | -6.7 | -16.7 | 19 | 14 | 23.5 | 15.6 | 23 | 14.3 | 14.4 | 13.3 | 22.8 | 10.6 | 13.9 | 3.3 | 25.6 | 18.9 | 0 | -8.9 | -1.7 | -3.3 | -10.6 | -15.6 | -6.3 | -11 | -6.1 | -11.1 | -3.5 | -7.8 | 5 | 3.3 | 7.2 | 7.2 | -11.7 | -25.6 | -13 | -15 | -8.3 | -13.3 | -5 | -12.9 | -4.4 | -8.3 | -12.2 | -17.2 | -9.1 | -11.6 | -5 | -6.7 | -0.6 | -1.7 | -1.7 | -5.6 | -1.7 | -10.6 | 2.2 | -1.7 | 22.8 | 18.9 | 2.8 | -2.2 | -1.7 | -8.9 | 4.4 | 2.2 | 13.3 | 9.2 | 7.2 | 1.7 | -6.1 | -7.6 | -10.6 | -14.5 | 1.7 | -3.9 | -11.1 | -16.5 | 8.9 | -2.2 | 5 | -2.2 | 6.1 | 1.1 | -3.9 | -5.7 | -8.1 | -13.3 | -3.9 | -10.6 | -3.9 | -8.9 | 1.1 | 0 | 2 | -2 | 2 | -2.6 | 3.3 | 2.2 | 3.9 | -2.8 | 2.8 | -3.3 | -5 | -9 | 15 | 6.7 | 7.8 | -4.4 | -3.9 | -7.8 | 17 | 9 | 6.1 | -3.3 | -3.7 | -12.1 | 25.5 | 20.5 | 13.9 | -6.1 | 12.4 | 0.2 | 13.3 | -4.4 | 25.6 | 5 | 1.7 | -7.2 | 6.1 | -1.1 | -5 | -11.1 | 11.7 | 0.6 | 0 | -1.7 | -13.1 | -17.4 | -5.8 | -9.3 | -0.6 | -5.6 | -1.1 | -7.2
-4 | -8 | -7.2 | -7.2 | 3.3 | 2.2 | 11.1 | 10.6 | -11.5 | -17.6 | 10.6 | -11.7 | 3 | 0 | 9.4 | 6.5 | 16.7 | 7.2 | 6.1 | 6.1 | 7.2 | 0 | 6.8 | -2.1 | -1.1 | -7.2 | -7.8 | -14.5 | 18 | 14 | 22.6 | 15.7 | 22 | 14.4 | 13.9 | 12.8 | 21.7 | 11.1 | 12.2 | 3.3 | 24.3 | 18.9 | -1.1 | -8.3 | -1.7 | -3.1 | -11.1 | -15.6 | -6.5 | -11.1 | -6.7 | -12.8 | -4.3 | -8.3 | 5.6 | 2.8 | 7.8 | 7.2 | -11.7 | -25.6 | -14 | -16 | -8.3 | -13.9 | -6.1 | -14.1 | -5 | -9.4 | -14.5 | -19.4 | -9.2 | -12 | -5 | -6.7 | -0.6 | -1.7 | -2.8 | -6.7 | -2.2 | -10 | 1.1 | -2.2 | 20 | 18.9 | 1.1 | -2.8 | -3.3 | -8.9 | 3.9 | 2.8 | 13.9 | 9.8 | 5.6 | 0.6 | -9.4 | -10.6 | -10.6 | -14.4 | 0 | -5 | -13.9 | -18.7 | 8.9 | -2.2 | 4.4 | -3.3 | 5.6 | 0.6 | -3.3 | -5.5 | -9.1 | -13.4 | -4.4 | -10 | -5.6 | -9.4 | 1.1 | 0 | 2 | -2 | 0.2 | -3 | 3.3 | 2.2 | 3.3 | -3.3 | 2.8 | -3.9 | -4 | -8 | 13.3 | 6.7 | 5.6 | -3.9 | -6.1 | -8.9 | 16.9 | 9.4 | 5.6 | -3.3 | -4.4 | -13.3 | 24.4 | 20.6 | 12.4 | -5 | 11.7 | 0 | 7.8 | 0.6 | 22.2 | 4.4 | -1.1 | -7.8 | 4.4 | -1.1 | -5 | -11.1 | 8.9 | 4.4 | -1.7 | -2.2 | -13.3 | -17.8 | -5.9 | -8.8 | -1.1 | -6.2 | -1.1 | -5.7
-4 | -8 | -7.8 | -7.8 | 3.3 | 2.2 | 10.6 | 10.6 | -12.4 | -18.5 | 10 | -11.1 | 4 | 0 | 9.4 | 6.7 | 16.7 | 8.9 | 6.7 | 6.1 | 6.1 | -1.1 | 4.4 | -2.8 | -1.1 | -7.8 | -8.9 | -13.9 | 18 | 14 | 21.7 | 15.6 | 21.1 | 14.4 | 10.6 | 10.6 | 21.1 | 11.7 | 11.7 | 3.9 | 23 | 18.6 | -1.7 | -8.9 | -1.7 | -3.1 | -11.7 | -16.1 | -6.7 | -11.7 | -7.2 | -15.6 | -5 | -8.9 | 5.6 | 2.8 | 7.8 | 7.2 | -12.2 | -25.6 | -15 | -16 | -10.6 | -14.4 | -7.2 | -16.1 | -6.7 | -10 | -16.7 | -22.2 | -9.4 | -12.8 | -6.7 | -8.3 | -0.6 | -1.7 | -3.3 | -6.1 | -2.8 | -11.1 | -1.1 | -4.4 | 20.6 | 19.4 | 1.1 | -3.3 | -2.8 | -9.4 | 3.3 | 2.2 | 14.4 | 10 | 3.9 | 0 | -10.7 | -12 | -10.4 | -13.9 | -0.6 | -5 | -16.7 | -21.7 | 7.8 | -3.3 | 1.7 | -3.9 | 3.9 | 0.6 | -2.8 | -5.6 | -10 | -13.9 | -3.9 | -10 | -6.7 | -10.6 | 1.1 | 0 | 2 | -1 | -1.7 | -3.9 | 3.3 | 2.2 | 3.3 | -2.2 | 2.2 | -3.9 | -4 | -9 | 12.8 | 6.1 | 3.9 | -2.2 | -6.7 | -10 | 16.7 | 9.4 | 5 | -2.8 | -5.2 | -12.6 | 23.5 | 20.5 | 10.9 | -4.6 | 10.8 | 0.2 | 4.4 | 0.6 | 17.8 | 5.6 | -5.6 | -8.9 | 3.9 | -1.1 | -5.6 | -10.6 | 8.3 | 4.4 | -1.7 | -3.3 | -12.2 | -15.6 | -6.1 | -8.9 | -1.7 | -7.3 | -1.1 | -5.2
-5 | -9 | -6.7 | -6.7 | 3.3 | 2.2 | 10.6 | 10.6 | -13.3 | -20 | 8.3 | -10 | 4 | 1 | 9.8 | 6.9 | 15 | 7.8 | 6.1 | 5.6 | 6.7 | 1.7 | 2.6 | -2.7 | -1.1 | -8.3 | -10 | -13.9 | 18 | 14 | 19.5 | 15 | 20.7 | 14.8 | 8.9 | 8.9 | 20 | 12.2 | 11.7 | 3.9 | 21.7 | 18.3 | -3.3 | -8.9 | -1.7 | -3.3 | -12.8 | -16.7 | -7.4 | -11.6 | -7.8 | -14.4 | -5.6 | -9.1 | 5.6 | 2.8 | 7.2 | 7.2 | -12.8 | -25 | -15 | -17 | -11.7 | -15.6 | -8.9 | -17.9 | -8.3 | -10.6 | -17.2 | -21.3 | -9.8 | -13.2 | -7.8 | -11.7 | -0.6 | -1.7 | -3.3 | -6.7 | -3.9 | -11.1 | -2.8 | -6.1 | 21.1 | 19.4 | 1.1 | -2.8 | -2.2 | -8.3 | 3.3 | 2.8 | 13.1 | 9.6 | 2.8 | -1.1 | -12 | -13.5 | -10.2 | -13.7 | -0.6 | -4.4 | -17.8 | -21.8 | 7.2 | -3.3 | -0.6 | -5 | 4.4 | 0.6 | -2.8 | -5 | -10 | -13.1 | -3.9 | -10 | -8.3 | -11.1 | 1.1 | 0 | 2 | -1 | -2.1 | -3.9 | 3.3 | 2.2 | 2.8 | -2.2 | 2.2 | -3.9 | -3 | -8 | 11.7 | 5.6 | 3.3 | -2.8 | -9.4 | -12.2 | 16.3 | 10 | 5 | -2.2 | -5.9 | -12.7 | 22.6 | 20.2 | 9.4 | -5.6 | 9.8 | 0.1 | 3.3 | 0 | 13.9 | 7.2 | -7.8 | -10 | 3.3 | -1.1 | -6.7 | -8.9 | 7.8 | 5 | -2.2 | -3.3 | -11.1 | -14.1 | -6.3 | -8.6 | -2.2 | -9.4 | -1.1 | -5
-5 | -8 | -6.7 | -6.7 | 3.3 | 2.8 | 10.6 | 10.6 | -13.1 | -18.8 | 7.2 | -9.4 | 3 | 1 | 10.2 | 7.1 | 16.1 | 5.6 | 5 | 4.4 | 5 | 2.8 | 0.7 | -3.3 | -2.2 | -8.3 | -10.9 | -13.9 | 18 | 16 | 17.2 | 14.3 | 20.4 | 15.4 | 10.6 | 10 | 20 | 12.8 | 12.2 | 3.3 | 21.1 | 18.3 | -3.3 | -8.3 | -1.7 | -3.1 | -13.3 | -16.7 | -8.2 | -12.4 | -8.3 | -15 | -6.1 | -9.5 | 5.6 | 2.2 | 7.2 | 7.2 | -12.8 | -25.6 | -14 | -16 | -11.1 | -14.4 | -10.5 | -20.4 | -8.9 | -10.6 | -17.8 | -21.1 | -10.2 | -14.1 | -8.3 | -11.7 | -0.6 | -1.1 | -4.4 | -7.2 | -3.9 | -11.7 | -3.9 | -7.2 | 21.1 | 19.4 | 1.1 | -2.8 | -2.2 | -8.3 | 3.3 | 2.8 | 11.9 | 9 | 1.7 | -1.1 | -13.3 | -15.6 | -10 | -13.9 | -1.1 | -4.4 | -18.9 | -22.7 | 7.2 | -3.3 | -3.3 | -6.1 | 3.9 | 0 | -2.8 | -4.6 | -10 | -12.8 | -3.9 | -10 | -7.8 | -11.1 | 1.1 | 0 | 2 | -1 | -2.4 | -4 | 3.3 | 1.7 | 2.8 | -2.2 | 1.7 | -3.9 | -3 | -8 | 11.1 | 6.1 | 1.1 | -3.9 | -11.1 | -13.3 | 16 | 10.8 | 5 | -2.2 | -6.7 | -13.9 | 21.7 | 20 | 9.2 | -4.5 | 8.9 | 0 | 2.2 | 0 | 11.7 | 7.2 | -8.3 | -11.1 | 3.3 | -0.6 | -7.2 | -8.3 | 7.8 | 5 | -2.2 | -3.9 | -10 | -12.8 | -6.5 | -8.6 | -2.8 | -7.6 | -0.7 | -4.6
-5 | -8 | -6.7 | -6.7 | 3.9 | 2.8 | 10 | 10 | -13 | -18.5 | 6.1 | -8.9 | 4 | 2 | 10.6 | 7.2 | 15 | 5.6 | 4.4 | 3.9 | 6.1 | 3.3 | -1.1 | -4.4 | -2.2 | -8.9 | -11.9 | -14.6 | 18 | 16 | 15 | 13.3 | 20 | 15.6 | 10.6 | 10 | 19.4 | 12.8 | 11.7 | 3.9 | 20.6 | 18.4 | -3.9 | -9.4 | -1.7 | -3.1 | -13.9 | -17.2 | -8.9 | -13.3 | -8.3 | -15 | -6.7 | -10.6 | 5.6 | 1.7 | 7.2 | 7.2 | -13.3 | -25.6 | -14 | -16 | -11.7 | -15 | -12.2 | -24.4 | -8.9 | -10.6 | -18.3 | -21.1 | -10.6 | -15.6 | -9.4 | -12.8 | -0.6 | -1.1 | -4.4 | -7.8 | -3.9 | -10.6 | -4.4 | -8.9 | 21.1 | 19.4 | 0 | -3.9 | -1.7 | -8.3 | 2.8 | 2.2 | 10.6 | 8.3 | 1.1 | -1.1 | -13.9 | -15.8 | -10 | -13.5 | -1.1 | -5 | -20 | -23.9 | 7.2 | -2.8 | -2.8 | -6.1 | 1.1 | -2.2 | -2.8 | -4.4 | -10 | -12.8 | -3.9 | -10 | -6.1 | -9.4 | 1.1 | -0.2 | 2 | -1 | -2.8 | -4.4 | 3.3 | 1.7 | 1.7 | -2.2 | 1.1 | -3.9 | -3 | -8 | 10.6 | 6.7 | 0.6 | -3.9 | -11.7 | -13.9 | 15.6 | 11.1 | 4.4 | -1.7 | -6.7 | -12.8 | 21.1 | 19.8 | 9.1 | -4.6 | 8.3 | 0.3 | 1.7 | 0 | 11.1 | 6.1 | -8.3 | -11.7 | 3.3 | -0.6 | -7.8 | -8.9 | 7.2 | 5 | -2.2 | -3.9 | -10.2 | -12.3 | -6.7 | -8.9 | -3.3 | -7 | -0.4 | -4.6
-5 | -8 | -6.1 | -6.1 | 3.9 | 2.8 | 10 | 10 | -12.8 | -18.9 | 6.1 | -8.3 | 3 | 0 | 10.4 | 7.3 | 13.9 | 5.6 | 3.9 | 3.9 | 4.4 | 3.3 | -1.2 | -4.6 | -2.2 | -8.9 | -12.8 | -15.6 | 18 | 16 | 14.4 | 13 | 20 | 15.3 | 8.9 | 8.3 | 19.4 | 13.3 | 11.7 | 4.4 | 20 | 18.3 | -5.6 | -9.4 | -1.7 | -3.3 | -14.4 | -17.8 | -9.1 | -13.1 | -8.9 | -15 | -6.9 | -10.3 | 5.6 | 1.7 | 7.2 | 7.2 | -13.9 | -25 | -13 | -15 | -11.7 | -16.7 | -12.6 | -23.4 | -8.9 | -11.1 | -18.1 | -20.7 | -11 | -15.1 | -9.4 | -12.8 | 0 | -0.6 | -4.4 | -8.3 | -3.9 | -10.6 | -5 | -8.9 | 21.1 | 19.4 | -0.6 | -3.9 | -2.8 | -8.3 | 2.8 | 2.2 | 9.7 | 7.7 | 0.6 | -1.7 | -14.4 | -16.4 | -10 | -13.5 | -1.7 | -5 | -20.6 | -24.4 | 6.7 | -2.8 | -5.6 | -7.2 | -0.6 | -2.8 | -3 | -4.5 | -9.3 | -12.2 | -4.4 | -10 | -5 | -8.3 | 1.1 | -0.3 | 2 | -1 | -3.3 | -4.8 | 3.3 | 1.7 | 2.2 | -2.2 | 0.6 | -3.9 | -3 | -8 | 12.2 | 8.3 | 0 | -3.9 | -11.1 | -13.9 | 14.1 | 10.9 | 4.4 | -1.7 | -6.7 | -12.7 | 20.6 | 19.8 | 8.9 | -5 | 7.8 | 0.5 | 0.6 | -0.6 | 10 | 5.6 | 3.3 | -6.7 | 2.8 | -0.6 | -8.9 | -9.4 | 7.2 | 5.6 | -2.2 | -3.9 | -10.4 | -12.2 | -6.3 | -8.3 | -3.9 | -6.7 | 0 | -5.6
-5 | -9 | -7.8 | -7.8 | 3.3 | 2.2 | 10.6 | 10.6 | -13 | -19 | 5 | -8.9 | 2 | 0 | 10.2 | 7.3 | 15 | 3.3 | 3.9 | 3.3 | 3.9 | 2.8 | -1.5 | -4.9 | -2.2 | -8.9 | -13.3 | -15.6 | 19 | 16 | 13.9 | 12.7 | 20 | 14.8 | 7.2 | 6.7 | 18.9 | 13.3 | 11.7 | 4.4 | 20 | 18.3 | -5.6 | -9.4 | -1.7 | -3 | -15 | -17.8 | -9.2 | -13.2 | -8.9 | -15 | -7 | -10.4 | 5 | 0.6 | 7.2 | 7.2 | -13.9 | -25 | -14 | -15 | -12.8 | -16.1 | -12.9 | -23.1 | -7.8 | -10.6 | -18 | -20.9 | -11.3 | -15.1 | -8.9 | -12.2 | 0 | -0.6 | -5 | -8.9 | -3.3 | -11.1 | -5.6 | -8.3 | 21.1 | 19.4 | -1.1 | -4.4 | -3.3 | -10 | 2.8 | 2.8 | 8.7 | 6.9 | -0.6 | -1.7 | -15 | -17.2 | -10 | -13.9 | -2.2 | -5.6 | -21.1 | -25.3 | 5.6 | -2.2 | -3.9 | -6.1 | -1.1 | -1.7 | -3.1 | -4.6 | -8.5 | -11.9 | -4.4 | -9.4 | -4.4 | -6.7 | 1.1 | -0.6 | 2 | -1 | -3.9 | -5.4 | 3.3 | 1.7 | 2.2 | -2.2 | 0.6 | -3.9 | -3 | -8 | 12.8 | 8.9 | -1.1 | -4.4 | -11.1 | -13.3 | 12.6 | 10.5 | 4.4 | -1.7 | -6.7 | -13.3 | 20 | 19.4 | 8.3 | -4.3 | 7.2 | 0.6 | 0.6 | -0.6 | 10.6 | 5.6 | 2.8 | -6.7 | 2.8 | -1.1 | -9.4 | -10 | 7.2 | 5.6 | -2.2 | -3.3 | -10.6 | -12.2 | -6 | -8 | -4.6 | -7.9 | -0.4 | -4.6
-5 | -8 | -8.3 | -8.3 | 3.9 | 2.8 | 8.9 | 8.9 | -13.1 | -20.1 | 4.4 | -7.2 | 2 | 0 | 10 | 7.2 | 11.7 | 5.6 | 3.9 | 3.3 | 3.3 | 2.2 | -1.6 | -5 | -1.7 | -8.3 | -13.9 | -16 | 19 | 16 | 13.3 | 12.2 | 20 | 14.4 | 6.1 | 5.6 | 18.9 | 13.9 | 11.1 | 4.4 | 20 | 18.3 | -5.6 | -10 | -1.7 | -2.8 | -15.6 | -18.9 | -9.4 | -13.9 | -9.4 | -14.4 | -7.2 | -11.1 | 5 | 0.6 | 7.2 | 7.2 | -13.9 | -25 | -13 | -15 | -13.3 | -17.8 | -13.3 | -24.4 | -7.8 | -10.6 | -17.8 | -21.1 | -11.7 | -15.6 | -8.9 | -11.7 | 0 | -0.6 | -5.6 | -9.4 | -3.9 | -10 | -5 | -9.4 | 21.1 | 19.4 | -1.1 | -4.4 | -2.8 | -11.1 | 2.8 | 2.8 | 7.8 | 6.1 | -1.1 | -1.7 | -15.7 | -17.7 | -10.2 | -13.5 | -1.7 | -6.7 | -21.7 | -26.7 | 6.7 | -2.2 | -3.9 | -6.1 | -1.1 | -2.8 | -3.3 | -5 | -7.8 | -12.2 | -3.9 | -10 | -4.4 | -6.7 | 1.1 | -0.3 | 2 | 0 | -4.4 | -6.1 | 2.8 | 1.7 | 1.1 | -2.2 | 0.6 | -3.9 | -3 | -8 | 13.3 | 8.3 | -1.7 | -4.4 | -13.3 | -15 | 11.1 | 10 | 4.4 | -1.7 | -6.7 | -12.3 | 18.9 | 18.3 | 7.8 | -3.8 | 5.9 | 0 | -0.6 | -1.1 | 10.6 | 5 | 3.3 | -6.7 | 2.2 | -1.1 | -10 | -11.7 | 7.8 | 5.6 | -2.2 | -3.3 | -10.6 | -12 | -5.6 | -7.8 | -5.4 | -9.8 | -0.7 | -4.6
-7 | -10 | -7.8 | -7.8 | 3.9 | 2.8 | 7.2 | 6.7 | -13.3 | -22.2 | 2.8 | -7.2 | 2 | 0 | 9.6 | 7.2 | 12.8 | 6.1 | 2.8 | 2.8 | 2.8 | 2.2 | -1.8 | -5.2 | -1.1 | -7.8 | -14.4 | -16.7 | 19 | 16 | 12.6 | 11.7 | 19.1 | 14.6 | 8.3 | 7.2 | 18.9 | 13.9 | 11.1 | 4.4 | 20 | 18.3 | -6.1 | -10 | -1.7 | -2.8 | -16.1 | -20.6 | -10.2 | -13.8 | -10 | -15 | -7.8 | -11.2 | 5 | 0.6 | 7.2 | 7.2 | -14.4 | -25 | -13 | -15 | -12.2 | -16.1 | -13.7 | -23.1 | -8.3 | -11.1 | -18.3 | -21.3 | -11.7 | -14.9 | -8.9 | -11.7 | 0 | -0.6 | -5 | -9.4 | -3.9 | -9.4 | -5.6 | -8.9 | 20.6 | 20 | 0 | -4.4 | -2.2 | -7.8 | 2.8 | 2.8 | 6.1 | 3.3 | 0 | -1.1 | -16.5 | -18.5 | -10.4 | -13.4 | -1.7 | -6.1 | -21.1 | -25.8 | 6.7 | -2.2 | -4.4 | -6.7 | -1.7 | -2.8 | -3.5 | -5 | -7.1 | -11.1 | -3.9 | -9.4 | -6.1 | -8.3 | 1.1 | -0.2 | 0 | 0 | -4.4 | -5.5 | 2.8 | 1.7 | 1.7 | -1.7 | 0.6 | -3.9 | -4 | -8 | 12.2 | 7.8 | -2.2 | -3.9 | -14.4 | -15.6 | 10.5 | 9 | 5.6 | -0.6 | -6.7 | -12.3 | 17.8 | 16.8 | 7.2 | -4.4 | 4.6 | -0.5 | -1.1 | -1.1 | 9.4 | 5 | 3.3 | -6.7 | 2.2 | -1.1 | -10 | -11.1 | 7.2 | 5 | -2.2 | -3.9 | -10.6 | -12 | -6 | -8.1 | -6.1 | -12.2 | -1.1 | -5
-5 | -7 | -6.7 | -6.7 | 3.9 | 2.8 | 5.6 | 5 | -13.3 | -20.9 | 2.2 | -7.8 | 2 | 0 | 9.3 | 7.3 | 11.1 | 5 | 2.2 | 2.2 | 2.2 | 1.7 | -1.9 | -5.3 | -0.6 | -8.3 | -14 | -16.1 | 19 | 17 | 11.8 | 11.1 | 18.1 | 14.4 | 9.4 | 7.2 | 18.9 | 13.9 | 11.1 | 5 | 19.8 | 18.1 | -6.7 | -10 | -1.5 | -2.8 | -16.7 | -21.1 | -10.9 | -14.2 | -10 | -14.4 | -8.3 | -11.7 | 4.4 | 0 | 7.2 | 7.2 | -14.4 | -24.4 | -15 | -16 | -12.2 | -16.1 | -14 | -22.9 | -8.9 | -11.7 | -18.9 | -21.9 | -11.7 | -14.4 | -8.9 | -11.7 | 0 | -0.6 | -5 | -9.4 | -3.9 | -10 | -6.1 | -10.6 | 18.9 | 18.3 | 0 | -5 | -2.2 | -4.4 | 1.1 | 1.1 | 4.5 | 0.2 | 1.1 | 0 | -17.2 | -19.4 | -10.6 | -13.9 | -2.8 | -6.1 | -20.6 | -25.4 | 5 | -2.8 | -6.1 | -7.8 | -2.2 | -2.8 | -3.7 | -5.2 | -6.3 | -10.5 | -3.9 | -8.9 | -7.2 | -8.3 | 1.1 | 0 | 0 | 0 | -4.4 | -5.2 | 2.8 | 1.7 | 1.7 | -1.7 | 0.6 | -3.9 | -3 | -8 | 13.3 | 8.3 | -1.7 | -4.4 | -14.4 | -16.1 | 10 | 7.8 | 5 | 1.7 | -6.7 | -12.8 | 16.7 | 15.6 | 7.2 | -3.5 | 3.3 | -1.1 | -1.1 | -1.1 | 10 | 5 | 3.3 | -6.7 | 2.2 | -1.1 | -10 | -11.1 | 7.2 | 5 | -3.3 | -4.4 | -10.6 | -12.2 | -6.3 | -8.6 | -6.5 | -12.3 | -1.7 | -4.6
-4 | -7 | -6.1 | -6.1 | 3.9 | 2.8 | 5 | 4.4 | -13.3 | -20.9 | 1.7 | -7.2 | 1 | -1 | 8.9 | 7.2 | 11.1 | 2.8 | 2.2 | 2.2 | 1.7 | 1.1 | -2 | -5.6 | -1.1 | -8.9 | -13.7 | -16 | 18 | 16 | 11.1 | 10.6 | 17.2 | 14.4 | 8.9 | 6.1 | 18.3 | 13.9 | 11.1 | 5 | 19.6 | 17.9 | -6.1 | -9.4 | -1.3 | -3 | -16.7 | -22.2 | -11.7 | -15 | -10 | -13.3 | -8.9 | -12.8 | 4.4 | 0 | 7.8 | 7.2 | -13.9 | -23.9 | -12 | -13 | -11.7 | -15.6 | -14.4 | -23.9 | -10 | -11.7 | -19.4 | -22.8 | -11.7 | -14.4 | -8.9 | -11.7 | 0 | 0 | -5 | -9.4 | -3.9 | -8.9 | -7.2 | -11.1 | 16.1 | 15.6 | 1.1 | -5 | -2.2 | -3.3 | 0.6 | 0.6 | 2.8 | -2.8 | 1.1 | 0 | -17.6 | -19.5 | -10.8 | -13.6 | -3.9 | -6.1 | -20 | -25.6 | 5 | -3.3 | -6.1 | -7.8 | -2.8 | -3.3 | -3.9 | -5.6 | -5.6 | -10.6 | -3.9 | -8.3 | -6.1 | -7.8 | 1.1 | 0 | 0 | 0 | -4.4 | -5 | 2.8 | 1.7 | 2.8 | -5 | 1.1 | -3.3 | -3 | -8 | 10 | 7.8 | -2.2 | -5 | -15 | -16.7 | 9.4 | 6.7 | 3.9 | 1.7 | -7.1 | -12 | 15.4 | 14.5 | 7.2 | -3.5 | 3.5 | -1.1 | -0.6 | -0.6 | 9.4 | 4.4 | 3.3 | -6.7 | 2.2 | -0.6 | -9.4 | -10.6 | 7.2 | 5 | -3.9 | -5 | -10.8 | -12.5 | -6.7 | -9.4 | -6.8 | -12.8 | -2.2 | -4.5
-4 | -7 | -5.6 | -5.6 | 4.4 | 2.8 | 3.9 | 3.3 | -13.3 | -21.7 | 1.7 | -7.2 | 0 | 0 | 9.1 | 7.4 | 9.4 | 4.4 | 1.7 | 1.7 | 1.7 | 0.6 | -2 | -5.7 | -2.8 | -8.9 | -13.3 | -16.1 | 18 | 16 | 10.9 | 10 | 16.7 | 14.4 | 7.2 | 5 | 18.3 | 14.4 | 10 | 5 | 19.4 | 17.8 | -6.7 | -10 | -1.1 | -3.3 | -17.2 | -22.8 | -12.2 | -14.9 | -10.6 | -12.8 | -9.3 | -12.5 | 3.9 | 0 | 7.8 | 7.2 | -14.4 | -23.3 | -12 | -13 | -11.7 | -15.6 | -14.8 | -23.2 | -9.4 | -11.7 | -20.3 | -23.1 | -11.7 | -14.4 | -8.9 | -11.1 | 0 | 0 | -5 | -8.9 | -3.9 | -6.7 | -7.8 | -11.7 | 12.8 | 12.2 | 0.6 | -5 | -2.8 | -3.3 | 0.6 | 0.6 | 1.3 | -4.6 | 0.6 | -0.6 | -17.9 | -19.8 | -10.9 | -13.5 | -2.8 | -6.1 | -21.1 | -25.8 | 3.3 | -4.4 | -6.7 | -7.8 | -3.9 | -3.9 | -3.5 | -6.1 | -4.1 | -8.7 | -3.3 | -8.3 | -5 | -7.2 | 1.1 | 0 | 0 | 0 | -4.4 | -4.9 | 3.3 | 1.1 | 2.2 | -5.6 | 1.1 | -3.3 | -4 | -7 | 10 | 8.3 | -2.8 | -5 | -14.4 | -16.7 | 8.9 | 5.7 | 3.9 | 1.7 | -7.4 | -11.8 | 14.1 | 13.3 | 7.2 | -3.9 | 3.7 | -0.9 | -1.1 | -1.7 | 10 | 4.4 | 2.8 | -7.2 | 2.2 | -0.6 | -9.4 | -10 | 7.2 | 5 | -3.9 | -5.6 | -10.9 | -12.7 | -7.1 | -9.6 | -7.2 | -14.4 | -2.8 | -5
-6 | -8 | -5.6 | -5.6 | 4.4 | 2.8 | 3.3 | 2.8 | -13.7 | -20.7 | 0.6 | -7.2 | 1 | 0 | 9.2 | 7.5 | 8.3 | 5 | 2.2 | 2.2 | 1.1 | 0.6 | -2.2 | -5.9 | -2.8 | -9.4 | -14.1 | -16.4 | 16 | 14 | 10.8 | 9.6 | 16.1 | 14.1 | 4.4 | 3.3 | 18.3 | 14.4 | 7.8 | 5.6 | 19.4 | 17.9 | -7.2 | -10 | -1.1 | -2.9 | -17.2 | -22.8 | -12.8 | -15.1 | -10.6 | -13.3 | -9.6 | -12.7 | 3.3 | 0.6 | 7.8 | 7.2 | -14.4 | -22.2 | -12 | -13 | -11.1 | -15 | -15.2 | -23.8 | -10.6 | -11.7 | -21.3 | -24 | -11.7 | -14.9 | -8.3 | -10.6 | 0 | 0 | -4.4 | -8.9 | -3.9 | -6.1 | -8.3 | -14.4 | 11.1 | 10.6 | 0.6 | -4.4 | -2.8 | -2.8 | 0.6 | 0.6 | -0.2 | -7 | 0.6 | 0 | -18.3 | -20.6 | -11.1 | -13.9 | -3.3 | -6.7 | -22.2 | -26.6 | 3.9 | -3.9 | -6.1 | -7.8 | -5 | -5.6 | -3.2 | -7.2 | -2.6 | -7.3 | -3.3 | -7.8 | -4.4 | -7.8 | 1.1 | 0 | 0 | 0 | -4.4 | -4.9 | 2.8 | 0.6 | 1.7 | -5.6 | 1.7 | -2.8 | -4 | -6 | 12.2 | 10.6 | -3.3 | -5 | -15.6 | -17.8 | 8.3 | 4.5 | 3.9 | 2.2 | -7.8 | -12.2 | 12.8 | 12.2 | 7.2 | -3.2 | 3.9 | -1.1 | -1.1 | -1.1 | 11.7 | 3.9 | 2.8 | -7.2 | 2.2 | -0.6 | -8.9 | -10 | 7.2 | 3.9 | -4.4 | -5.6 | -11.1 | -13.3 | -7.4 | -10.2 | -7.4 | -13 | -1.1 | -4.1
-6 | -9 | -5.6 | -5.6 | 4.4 | 2.8 | 3.3 | 2.8 | -14 | -20.4 | 1.1 | -7.2 | 1 | 0 | 9.4 | 7.8 | 9.4 | 6.7 | 3.3 | 3.3 | 0 | 0 | -2.2 | -6.1 | -3.3 | -10 | -14.8 | -16.9 | 13 | 10 | 10.6 | 8.9 | 15.6 | 13.9 | 6.7 | 3.9 | 18.9 | 14.4 | 7.2 | 4.4 | 19.4 | 18.1 | -7.8 | -10.6 | -1.1 | -2.6 | -17.8 | -22.8 | -13.3 | -15.6 | -10.6 | -13.3 | -10 | -13.3 | 2.8 | 0.6 | 7.8 | 7.2 | -13.9 | -21.7 | -11 | -12 | -11.1 | -15 | -15.6 | -25 | -10 | -11.1 | -22.2 | -25 | -11.7 | -15.6 | -8.3 | -10 | 0 | 0 | -4.4 | -8.3 | -4.4 | -6.1 | -8.9 | -13.9 | 10 | 8.9 | 1.1 | -4.4 | -2.2 | -3.3 | 1.1 | 1.1 | -1.7 | -10.6 | 1.7 | 0.6 | -18.9 | -20.9 | -10.9 | -13.5 | -4.4 | -7.2 | -23.3 | -27.8 | 3.9 | -3.9 | -5 | -6.7 | -5.6 | -6.1 | -2.8 | -8.9 | -1.1 | -6.7 | -3.3 | -7.8 | -4.4 | -7.2 | 1.1 | -0.2 | 0 | -1 | -4.4 | -5 | 2.8 | 0.6 | 1.7 | -6.1 | 2.2 | -2.8 | -5 | -7 | 13.9 | 11.7 | -3.9 | -5 | -14.4 | -18.3 | 7.8 | 3.3 | 3.9 | 2.8 | -7.2 | -11.4 | 11.9 | 11.2 | 7.2 | -3.2 | 5.2 | 0 | 0 | -1.1 | 13.9 | 4.4 | 1.7 | -7.2 | 2.2 | -0.6 | -8.9 | -10 | 6.7 | 3.9 | -4.4 | -6.1 | -11.8 | -14.4 | -7.8 | -11.1 | -7.6 | -12.6 | 0.5 | -3.7
-6 | -10 | -6.1 | -6.1 | 4.4 | 2.8 | 3.9 | 3.3 | -14.4 | -21.1 | 1.7 | -7.2 | 1 | 0 | 10 | 7.8 | 12.2 | 7.8 | 3.9 | 3.9 | 3.3 | 1.7 | 0.9 | -4.9 | -3.3 | -9.4 | -15.6 | -17.8 | 13 | 9 | 11.3 | 8.7 | 17.4 | 14.7 | 7.2 | 3.9 | 18.9 | 14.4 | 7.2 | 4.4 | 19.4 | 18.3 | -7.8 | -10 | -1.1 | -2.8 | -17.8 | -22.8 | -12.9 | -15.2 | -10.6 | -13.3 | -9.1 | -12 | 2.8 | 0 | 7.8 | 7.2 | -13.3 | -22.2 | -11 | -11 | -10.6 | -14.4 | -15.4 | -24.7 | -10 | -11.1 | -19.4 | -22.1 | -11.7 | -15.8 | -7.8 | -10.6 | 0 | 0 | -3.9 | -7.8 | -4.4 | -5.6 | -8.9 | -13.9 | 9.4 | 8.3 | 1.7 | -4.4 | -2.2 | -3.3 | 1.1 | 0.6 | -2.8 | -9.9 | 1.1 | 1.1 | -19.4 | -21.3 | -10.8 | -13.6 | -3.9 | -6.7 | -20.7 | -25.1 | 3.3 | -3.3 | -3.3 | -5 | -5.6 | -7.2 | -2.4 | -8 | 0 | -4.9 | -2.2 | -7.2 | -5 | -7.2 | 1.1 | -0.3 | 0 | -1 | -3.9 | -4.4 | 3.3 | 1.1 | 2.2 | -6.7 | 2.8 | -2.8 | -5 | -7 | 14.4 | 12.2 | -3.9 | -4.4 | -12.2 | -16.1 | 6.9 | 2.2 | 4.4 | 3.3 | -6.7 | -11.2 | 10.9 | 10 | 7.2 | -3.9 | 6.5 | 0.8 | 2.8 | -0.6 | 11.7 | 3.9 | 1.7 | -7.2 | 3.3 | -1.1 | -8.9 | -9.4 | 6.1 | 3.3 | -4.4 | -6.1 | -12.6 | -15.6 | -7.4 | -10.7 | -7.8 | -12.8 | 2.2 | -3.9
-7 | -11 | -8.9 | -8.9 | 5 | 3.3 | 5.6 | 4.4 | -12.2 | -19.4 | 3.3 | -6.7 | 1 | 0 | 10.5 | 7.8 | 17.8 | 1.7 | 3.9 | 3.9 | 4.4 | 1.7 | 4.1 | -4.8 | 0.6 | -7.8 | -13.2 | -16.5 | 13 | 9 | 12.1 | 8.4 | 19.3 | 15.2 | 8.3 | 4.4 | 18.9 | 15 | 7.2 | 4.4 | 22 | 18.6 | -5 | -7.8 | -0.9 | -2.3 | -15.6 | -22.2 | -12.6 | -15.3 | -10 | -13.3 | -8.1 | -11.1 | 5 | 1.1 | 8.3 | 7.2 | -12.8 | -21.1 | -10 | -11 | -9.4 | -14.4 | -15.2 | -25 | -8.9 | -10 | -16.7 | -19.4 | -11.7 | -16.4 | -7.2 | -9.4 | 0.6 | 0 | -3.9 | -5.6 | -4.4 | -5.6 | -7.8 | -12.8 | 8.3 | 7.2 | 2.2 | -4.4 | -2.2 | -3.3 | 1.1 | 1.1 | -3.9 | -10.4 | 2.2 | 2.2 | -20 | -22.2 | -10.6 | -13.9 | -0.6 | -6.1 | -18.2 | -23.1 | 7.8 | -2.2 | -1.1 | -3.3 | -6.1 | -7.8 | -2.1 | -7.7 | 1.1 | -3.8 | -1.7 | -7.2 | -5 | -6.7 | 1.1 | -0.6 | 0 | -1 | -3.3 | -3.8 | 3.9 | 1.1 | 2.8 | -5.6 | 2.8 | -2.2 | -5 | -7 | 15.6 | 12.8 | -1.1 | -3.9 | -10 | -12.2 | 5.9 | 0.6 | 5 | 3.3 | -6.1 | -11.7 | 10 | 8.9 | 8.3 | -3.4 | 7.8 | 1.7 | 6.1 | 0.6 | 18.9 | 6.1 | 3.3 | -7.2 | 2.2 | -1.1 | -8.3 | -10 | 6.1 | 3.3 | -4.4 | -6.1 | -13.3 | -17.2 | -7.1 | -10.7 | -5 | -11 | 3.3 | -2.7
-6 | -10 | -6.7 | -6.7 | 5.6 | 3.9 | 7.2 | 3.9 | -10 | -18.7 | 5.6 | -7.8 | 2 | 1 | 11.1 | 7.8 | 21.7 | 1.7 | 5.6 | 5.6 | 5.6 | 1.1 | 7.2 | -6.7 | 3.9 | -7.2 | -10.7 | -15.4 | 14 | 8 | 12.8 | 7.8 | 21.1 | 15.6 | 9.4 | 5 | 20 | 15.6 | 7.2 | 5 | 24.6 | 18.8 | -3.3 | -6.7 | -0.8 | -2.2 | -14.4 | -22.8 | -12.2 | -15.6 | -8.9 | -13.9 | -7.2 | -10.6 | 7.2 | 2.2 | 8.9 | 7.2 | -10.6 | -17.8 | -10 | -12 | -8.9 | -13.9 | -15 | -26.7 | -6.7 | -8.9 | -13.9 | -17.2 | -11.7 | -17.8 | -6.1 | -8.9 | 0.6 | 0 | -3.3 | -4.4 | -3.9 | -6.1 | -6.1 | -12.8 | 8.3 | 6.7 | 3.9 | -4.4 | -1.7 | -2.8 | 1.1 | 0.6 | -5 | -11.7 | 5.6 | 3.9 | -18.5 | -21.1 | -9.8 | -13.3 | 1.1 | -6.1 | -15.6 | -21.7 | 10 | -1.7 | 2.2 | -2.2 | -6.7 | -9.4 | -1.7 | -8.3 | 2.2 | -3.3 | -1.1 | -6.7 | -4.4 | -7.2 | 1.3 | -0.4 | -1 | -1 | -2.8 | -3.3 | 4.4 | 1.1 | 3.3 | -6.7 | 3.9 | -1.7 | -5 | -7 | 16.1 | 12.8 | 3.3 | -6.1 | -8.9 | -11.1 | 5 | -0.6 | 5 | 5 | -4.1 | -10.4 | 9.4 | 8.4 | 9.5 | -3.9 | 9.3 | 1.7 | 11.1 | 0.6 | 22.8 | 6.7 | 3.9 | -7.2 | 2.2 | -0.6 | -8.9 | -11.1 | 6.1 | 3.3 | -4.4 | -6.1 | -13.5 | -17.7 | -6.7 | -11.1 | -2.2 | -10 | 4.5 | -2.1
-3 | -6 | -6.1 | -6.1 | 6.7 | 4.4 | 8.9 | 2.2 | -7.8 | -19.4 | 8.3 | -9.4 | 4 | 2 | 11.7 | 8.6 | 23.9 | 1.1 | 5.6 | 5.6 | 6.7 | -1.1 | 8.9 | -5.1 | 5 | -8.3 | -8.3 | -15.6 | 15 | 9 | 14.3 | 7.8 | 22.2 | 15.8 | 11.1 | 5 | 21.7 | 15 | 7.2 | 5 | 27.2 | 18.3 | -0.6 | -5 | -0.6 | -2.2 | -13.3 | -23.3 | -11.1 | -14.7 | -7.2 | -13.3 | -5.5 | -9.1 | 9.4 | 3.9 | 9.4 | 7.2 | -9.4 | -15 | -10 | -11 | -7.8 | -12.2 | -14.4 | -25.3 | -5 | -7.8 | -13 | -16.4 | -11.3 | -16.2 | -5 | -8.9 | 0.6 | 0 | -2.8 | -3.9 | -3.3 | -5 | -6.1 | -11.7 | 7.8 | 6.7 | 4.4 | -3.3 | -1.1 | -3.9 | 1.1 | 1.1 | -5 | -10.1 | 7.8 | 5.6 | -17.1 | -20.3 | -9.1 | -13.4 | 2.2 | -6.1 | -12.6 | -18.1 | 11.7 | -1.7 | 6.1 | 0.6 | -6.7 | -9.4 | -1.1 | -7.1 | 2.9 | -2.3 | -1.1 | -5.6 | -3.9 | -7.2 | 1.5 | -0.5 | 0 | -1 | -2.4 | -3 | 5.6 | 1.1 | 3.3 | -6.7 | 5.6 | -0.6 | -5 | -7 | 17.8 | 12.8 | 5.6 | -3.9 | -7.2 | -10 | 5.2 | -0.5 | 6.1 | 5.6 | -2 | -9.6 | 8.9 | 7.9 | 10.6 | -5 | 10.7 | 1.2 | 13.9 | 2.8 | 26.7 | 7.2 | 5 | -6.7 | 2.8 | 0.6 | -8.3 | -11.1 | 7.2 | 3.9 | -4.4 | -6.7 | -13.7 | -18.5 | -5.6 | -10.2 | 0.6 | -11.1 | 5.6 | -1.7
-1 | -5 | -5.6 | -5.6 | 8.9 | 5.6 | 10 | 1.7 | -7.4 | -18.3 | 8.9 | -7.8 | 4 | 2 | 12.2 | 9.3 | 26.1 | 0.6 | 5.6 | 5.6 | 7.8 | 0 | 10.5 | -4.9 | 6.7 | -5.6 | -7 | -14.3 | 16 | 8 | 15.7 | 7.2 | 23.3 | 15.6 | 12.8 | 5 | 23.9 | 15.6 | 7.8 | 6.1 | 27.4 | 18.4 | 2.2 | -3.9 | 0 | -1.5 | -12.2 | -23.3 | -10 | -14.3 | -6.7 | -12.2 | -3.9 | -8 | 11.7 | 5 | 9.4 | 7.2 | -8.3 | -15 | -10 | -11 | -7.2 | -11.7 | -13.9 | -25.1 | -3.9 | -7.8 | -12 | -15.9 | -11 | -15.4 | -5 | -8.3 | 0.6 | 0 | -2.2 | -3.3 | -3.3 | -5.6 | -5.6 | -14.4 | 7.8 | 6.1 | 5 | -2.8 | 0 | -5.6 | 1.1 | 1.1 | -5 | -9.6 | 10 | 6.1 | -15.6 | -20 | -8.3 | -13.9 | 2.2 | -5 | -9.7 | -15.3 | 12.8 | -2.8 | 8.3 | 0.6 | -6.7 | -10 | -0.6 | -6.6 | 3.7 | -1.5 | -1.7 | -3.3 | -3.9 | -6.7 | 1.7 | -0.6 | 0 | 0 | -2.1 | -3 | 6.1 | 1.1 | 3.3 | -6.7 | 6.1 | 0 | -5 | -7 | 19.4 | 13.3 | 7.2 | -3.3 | -5.6 | -9.4 | 5.4 | -0.4 | 6.1 | 5.6 | 0 | -10.6 | 8.3 | 7.2 | 11.7 | -4.3 | 12.2 | 0.6 | 16.7 | 2.8 | 27.2 | 5.6 | 5 | -6.1 | 2.8 | 0.6 | -7.8 | -11.1 | 8.3 | 3.9 | -4.4 | -6.7 | -13.9 | -20 | -4.4 | -9.5 | 1.7 | -10.8 | 5.8 | -1.4
-1 | -5 | -3.9 | -5 | 10.6 | 4.4 | 11.7 | 1.1 | -7.1 | -18.6 | 10 | -8.9 | 4 | 2 | 12.8 | 10 | 26.7 | -1.1 | 6.7 | 6.1 | 8.9 | 2.2 | 12.2 | -5 | 8.3 | -5.6 | -5.7 | -14 | 17 | 6 | 17.2 | 6.7 | 24.4 | 15.6 | 15 | 5 | 23.9 | 15 | 7.8 | 7.2 | 27.6 | 18.6 | 3.9 | -4.4 | 0.5 | -1.4 | -11.1 | -23.3 | -8.9 | -14.4 | -5.6 | -11.1 | -2.2 | -7.8 | 12.2 | 5.6 | 10.6 | 7.2 | -7.2 | -13.3 | -8 | -10 | -7.2 | -11.1 | -13.3 | -26.1 | -2.8 | -7.2 | -11.1 | -16.1 | -10.6 | -15 | -4.4 | -8.3 | 1.1 | 0 | -2.2 | -2.8 | -2.8 | -4.4 | -6.7 | -15 | 7.2 | 6.1 | 5.6 | -3.9 | 1.1 | -3.3 | 1.1 | 1.1 | -5 | -9.4 | 12.8 | 6.1 | -15.2 | -19.3 | -7.9 | -12.9 | 3.3 | -5.6 | -6.7 | -13.3 | 13.3 | -2.2 | 10 | 0 | -6.7 | -11.1 | 0 | -7.2 | 4.4 | -1.1 | -1.7 | -2.8 | -3.3 | -7.2 | 2.4 | -0.5 | -1 | -1 | -1.7 | -2.8 | 5.6 | 2.8 | 2.8 | -6.7 | 7.8 | 1.7 | -5 | -8 | 20 | 12.8 | 7.8 | -4.4 | -3.9 | -8.9 | 5.6 | -0.6 | 6.7 | 6.1 | 1.1 | -9.2 | 8.1 | 6.9 | 12.8 | -4.2 | 12 | -0.4 | 17.8 | 3.9 | 27.8 | 3.9 | 3.9 | -3.9 | 3.3 | 0.6 | -8.3 | -11.7 | 8.9 | 3.3 | -3.9 | -6.1 | -13.5 | -19.3 | -3.3 | -10 | 2.8 | -12.4 | 5.9 | -1.3
-1 | -5 | -3.9 | -4.4 | 11.1 | 5 | 12.2 | 0 | -6.7 | -20.6 | 11.7 | -10 | 4 | 2 | 11.9 | 9 | 26.7 | -1.1 | 6.1 | 5.6 | 10 | -1.7 | 12 | -2.3 | 10.6 | -5.6 | -4.4 | -15 | 16 | 6 | 17.4 | 6.3 | 24.4 | 15.6 | 16.1 | 3.9 | 23.9 | 15 | 7.8 | 7.2 | 27.8 | 18.9 | 5 | -4.4 | 1.1 | -1.1 | -10.6 | -22.2 | -8.3 | -13.6 | -4.4 | -9.4 | -1.7 | -7.1 | 13.9 | 5.6 | 11.1 | 7.2 | -6.7 | -12.8 | -8 | -10 | -5.6 | -8.9 | -14.1 | -25.7 | -1.7 | -6.7 | -11.5 | -15.9 | -10.6 | -14.7 | -5.6 | -6.7 | 1.1 | 0 | -2.2 | -2.8 | -2.8 | -4.4 | -6.1 | -13.9 | 7.2 | 5 | 5.6 | -3.9 | 0 | -3.3 | 1.1 | 1.1 | -5 | -9.3 | 13.3 | 7.2 | -14.8 | -19.1 | -7.6 | -12.6 | 6.1 | -5 | -7.2 | -12.4 | 13.9 | -1.7 | 10 | 0.6 | -6.7 | -13.9 | -0.2 | -6.6 | 4.6 | 0.3 | -1.1 | -2.2 | -3.3 | -7.2 | 3.2 | -0.4 | -1 | -3 | -0.9 | -2.2 | 5.6 | 2.2 | 3.3 | -5.6 | 8.3 | 2.2 | -5 | -8 | 20.6 | 13.3 | 8.3 | -4.4 | -3.9 | -7.8 | 5 | -0.5 | 6.7 | 6.1 | 2.2 | -9.2 | 8 | 6.5 | 13.9 | -5 | 11.9 | -1.7 | 18.3 | 5.6 | 27.8 | 3.3 | 2.2 | -2.8 | 4.4 | 0.6 | -7.8 | -11.1 | 8.9 | 3.3 | -3.9 | -5.6 | -13.2 | -19.2 | -2.8 | -9.3 | 3.9 | -16.7 | 6.1 | -1.7
-1 | -5 | -5 | -5 | 11.7 | 5.6 | 12.2 | 1.7 | -7.1 | -19 | 12.8 | -9.4 | 4 | 2 | 10.9 | 7.8 | 23.9 | 4.4 | 7.2 | 5.6 | 10.6 | -2.2 | 11.9 | -0.2 | 11.1 | -5.6 | -5 | -14.3 | 15 | 5 | 17.6 | 5.6 | 24.4 | 15.6 | 16.7 | 3.3 | 23.9 | 15 | 9.4 | 8.3 | 27.2 | 18.5 | 4.4 | -6.1 | 1.1 | -0.9 | -10.6 | -21.7 | -7.8 | -13.3 | -5 | -8.3 | -1.1 | -7.3 | 15 | 6.1 | 10.6 | 7.2 | -6.1 | -12.2 | -8 | -10 | -5.6 | -7.8 | -14.8 | -26.3 | -1.7 | -6.1 | -11.8 | -16.2 | -10.6 | -14.9 | -5.6 | -7.2 | 0.6 | 0 | -2.2 | -3.3 | -2.2 | -3.9 | -6.7 | -15 | 6.7 | 4.4 | 6.1 | -3.9 | 0.6 | -3.9 | 1.1 | 1.1 | -5 | -9.6 | 14.4 | 7.8 | -14.4 | -19.4 | -7.2 | -12.8 | 6.7 | -5.6 | -7.8 | -12.6 | 15 | -2.8 | 10 | 0.6 | -7.2 | -14.4 | -0.4 | -7 | 4.8 | 1.6 | -1.1 | -1.7 | -3.3 | -6.7 | 3.9 | -0.6 | -1 | -4 | -0.2 | -1.9 | 5.6 | 1.1 | 3.3 | -5.6 | 9.4 | 3.3 | -5 | -8 | 20.6 | 13.3 | 8.9 | -5 | -2.8 | -7.2 | 4.5 | -0.8 | 6.7 | 6.1 | 3.3 | -10.6 | 7.8 | 6.1 | 13.2 | -4.3 | 11.7 | -3.3 | 18.9 | 6.1 | 27.8 | 3.9 | 0.6 | -1.1 | 5 | 0 | -8.3 | -11.1 | 7.8 | 3.9 | -5 | -6.1 | -12.8 | -20 | -2.2 | -9.4 | 2.2 | -13.3 | 5.7 | -0.7
-1 | -6 | -4.4 | -4.4 | 10.6 | 4.4 | 11.1 | 0.6 | -7.4 | -19.2 | 13.3 | -10 | 4 | 1 | 10 | 6.7 | 21.7 | 3.3 | 7.8 | 5.6 | 10 | -1.1 | 11.7 | 1.1 | 11.1 | -6.1 | -5.5 | -15 | 13 | 4 | 17.8 | 5 | 24.4 | 15.6 | 16.1 | 3.9 | 23.9 | 14.4 | 10.6 | 9.4 | 26.7 | 18 | 2.8 | -4.4 | 1.1 | -0.6 | -10.6 | -20.6 | -7.2 | -13.9 | -5 | -7.8 | -0.6 | -8.3 | 13.9 | 7.2 | 10.6 | 7.2 | -5.6 | -10.6 | -8 | -10 | -5 | -7.8 | -15.6 | -28.3 | -1.1 | -6.1 | -12.2 | -17.2 | -10.6 | -15.6 | -5.6 | -7.8 | 1.1 | 0 | -2.8 | -3.3 | -2.2 | -3.9 | -7.2 | -15 | 6.7 | 4.4 | 5.6 | -3.9 | -0.6 | -5 | 1.7 | 1.7 | -5 | -10.6 | 15 | 8.9 | -15 | -19.6 | -7.4 | -11.9 | 6.7 | -6.1 | -8.3 | -13.3 | 13.9 | -2.8 | 9.4 | 0.6 | -7.8 | -15.6 | -0.6 | -8.3 | 5 | 2.8 | -0.6 | -1.1 | -2.8 | -6.7 | 2.6 | -1.2 | -1 | -4 | 0.6 | -1.7 | 5 | 1.1 | 3.3 | -5.6 | 10 | 4.4 | -5 | -8 | 17.8 | 15.6 | 8.3 | -5.6 | -2.8 | -6.7 | 3.9 | -1.1 | 7.2 | 6.7 | 2.4 | -9 | 7.4 | 5.9 | 12.4 | -5 | 10 | -3.5 | 17.8 | 7.8 | 27.8 | 2.8 | 0.6 | -2.2 | 5 | -0.6 | -8.9 | -11.1 | 7.2 | 3.3 | -4.4 | -6.1 | -13.7 | -19.3 | -1.7 | -10.6 | 0.6 | -12.3 | 5.4 | 0
-1 | -7 | -4.4 | -4.4 | 10 | 5 | 8.9 | -0.6 | -7.8 | -20.6 | 12.2 | -10 | 3 | 1 | 9.1 | 5.9 | 19.4 | 3.9 | 6.7 | 5 | 8.3 | -2.2 | 8.9 | 2 | 7.2 | -6.7 | -6.1 | -16.7 | 11 | 4 | 16.3 | 4.7 | 23.5 | 16.3 | 15 | 3.9 | 23.3 | 15 | 10 | 8.9 | 26.1 | 17.8 | 1.7 | -3.9 | 1.1 | -0.6 | -10.6 | -20 | -7 | -12.6 | -5.6 | -7.8 | -1.7 | -7.7 | 12.8 | 6.7 | 9.4 | 7.2 | -3.9 | -7.8 | -7 | -10 | -4.4 | -6.7 | -16.3 | -27.4 | -2.2 | -6.7 | -14.2 | -17.9 | -12.1 | -15.4 | -5.6 | -7.8 | 0.6 | -0.6 | -3.3 | -4.4 | -2.2 | -4.4 | -7.8 | -13.9 | 6.1 | 4.4 | 4.4 | -3.9 | -2.2 | -4.4 | 1.7 | 1.7 | -5 | -10.1 | 11.7 | 7.2 | -15.5 | -20.2 | -7.6 | -11.5 | 3.9 | -6.1 | -10.9 | -15.5 | 12.2 | -4.4 | 7.8 | 1.1 | -9.4 | -17.2 | -1 | -8 | 5.4 | 3.3 | -0.6 | -0.6 | -3.3 | -6.7 | 1.3 | -2 | -2 | -5 | -0.2 | -2 | 4.4 | 0 | 1.1 | -6.1 | 10 | 5.6 | -5 | -7 | 17.2 | 15.6 | 7.8 | -3.9 | -3.3 | -6.7 | 3.5 | -1.6 | 7.2 | 6.7 | 1.5 | -8.9 | 7.1 | 5.9 | 11.7 | -6.1 | 8.4 | -4.5 | 15.6 | 8.3 | 26.7 | 3.3 | 0.6 | -3.9 | 2.8 | -1.1 | -8.9 | -11.7 | 6.7 | 3.3 | -4.4 | -6.1 | -14.7 | -19.8 | -2.1 | -9.7 | -1.1 | -13.3 | 5 | 0.6
-1 | -6 | -4.4 | -4.4 | 8.3 | 4.4 | 6.7 | -0.6 | -8.2 | -16.3 | 10.6 | -7.8 | 3 | 1 | 8.1 | 4.9 | 17.2 | 7.8 | 4.4 | 3.9 | 6.7 | -0.6 | 6.1 | 2.2 | 5.6 | -6.7 | -7.8 | -15.3 | 10 | 4 | 14.8 | 4.5 | 22.6 | 16.9 | 12.8 | 3.9 | 22.8 | 16.1 | 10 | 8.9 | 25 | 18 | 1.1 | -4.4 | 1.1 | -0.4 | -10 | -18.9 | -6.9 | -12.1 | -6.1 | -8.3 | -2.8 | -7.8 | 8.9 | 6.7 | 8.9 | 7.2 | -3.3 | -7.2 | -7 | -10 | -3.9 | -6.1 | -17.1 | -28.1 | -4.4 | -7.2 | -16.3 | -19.3 | -13.5 | -15.9 | -5.6 | -7.8 | 0.6 | -0.6 | -3.3 | -3.9 | -2.8 | -5.6 | -8.3 | -13.9 | 6.1 | 3.9 | 3.9 | -4.4 | -2.8 | -5 | 1.1 | 1.1 | -5 | -10.1 | 10 | 6.7 | -16.1 | -21.7 | -7.8 | -11.7 | 1.7 | -4.4 | -13.5 | -18.1 | 11.1 | -3.9 | 5 | 0.6 | -10 | -17.8 | -1.3 | -8.5 | 5.7 | 3.6 | 0 | -0.6 | -3.9 | -6.7 | 0 | -3.3 | -2 | -6 | -0.9 | -2.4 | 3.3 | -1.1 | 0 | -6.7 | 10 | 6.1 | -5 | -7 | 16.7 | 14.4 | 5.6 | -2.8 | -3.9 | -6.7 | 3.2 | -2.2 | 7.2 | 7.2 | 0.6 | -10 | 6.7 | 5.6 | 9.1 | -4.6 | 6.7 | -6.1 | 13.9 | 9.4 | 22.8 | 3.9 | -1.1 | -2.2 | 0.6 | -2.2 | -8.9 | -11.1 | 6.7 | 3.3 | -4.4 | -5.6 | -15.6 | -20.6 | -2.4 | -9.6 | -1.8 | -11.3 | 5 | 1.1
-2 | -7 | -3.9 | -3.9 | 7.8 | 4.4 | 6.1 | 0 | -8.5 | -14 | 8.3 | -6.7 | 3 | 2 | 7.2 | 3.9 | 15.6 | 9.4 | 2.8 | 2.8 | 7.2 | -1.7 | 3.3 | 1.7 | 3.9 | -6.7 | -9.4 | -15.2 | 9 | 4 | 13.3 | 3.9 | 21.7 | 17.2 | 11.1 | 4.4 | 22.8 | 16.1 | 10 | 8.9 | 23.9 | 18.3 | 0.6 | -4.4 | 1.1 | -0.4 | -10 | -18.3 | -6.7 | -12.2 | -6.7 | -8.3 | -3.9 | -8.9 | 7.2 | 6.1 | 7.8 | 6.7 | -2.8 | -6.1 | -7 | -10 | -3.3 | -5.6 | -17.8 | -29.4 | -5 | -8.3 | -18.3 | -21.1 | -15 | -16.7 | -6.1 | -7.2 | 0.6 | -0.6 | -3.9 | -4.4 | -2.8 | -6.1 | -8.9 | -13.3 | 6.1 | 3.9 | 6.1 | -6.1 | -3.9 | -5.6 | 1.1 | 1.1 | -5 | -11.1 | 7.8 | 7.8 | -16.1 | -20.7 | -7.2 | -10.8 | 0 | -4.4 | -16.1 | -21.7 | 8.9 | -4.4 | 3.3 | -0.6 | -11.7 | -17.8 | -1.7 | -10 | 6.1 | 3.9 | 0 | -0.6 | -3.9 | -8.3 | -0.7 | -3.1 | -2 | -6 | -1.7 | -3.3 | 2.8 | -1.7 | -0.6 | -6.7 | 10 | 6.1 | -5 | -7 | 16.1 | 14.4 | 2.8 | -3.3 | -3.9 | -6.7 | 2.8 | -3.3 | 8.3 | 8.3 | 0 | -8.9 | 6.7 | 5.5 | 6.5 | -4.3 | 6.1 | -5.7 | 12.2 | 8.3 | 20 | 3.9 | -1.1 | -2.8 | 0 | -2.2 | -8.9 | -10.6 | 6.1 | 3.3 | -4.4 | -5.6 | -15.8 | -20.1 | -2.8 | -10.6 | -2.6 | -10.6 | 5 | 1.7
-4 | -8 | -3.3 | -3.3 | 7.8 | 5 | 6.1 | 0 | -8.9 | -12.8 | 7.8 | -6.1 | 2 | 1 | 6.5 | 3.3 | 16.1 | 10 | 3.3 | 3.3 | 6.7 | -1.7 | 2.8 | 1.3 | 3.9 | -7.2 | -11.1 | -16.1 | 9 | 4 | 12.4 | 4.6 | 20.8 | 16.6 | 10 | 4.4 | 22.8 | 16.1 | 10 | 9.4 | 22.8 | 18.3 | 0.6 | -4.4 | 1.1 | -0.6 | -9.4 | -17.2 | -6.7 | -11.1 | -6.7 | -7.8 | -4.6 | -8.4 | 7.2 | 5.6 | 6.7 | 5.6 | -3.9 | -8.3 | -8 | -10 | -2.8 | -5 | -18.5 | -28.8 | -4.4 | -7.8 | -18.7 | -21.3 | -14.4 | -16.4 | -6.1 | -7.2 | 0.6 | -0.6 | -3.9 | -5 | -3.9 | -6.7 | -8.9 | -13.3 | 5.6 | 3.3 | 2.8 | -5 | -5 | -5.6 | 1.1 | 1.1 | -4.8 | -10.1 | 7.2 | 7.2 | -16.1 | -20.3 | -6.7 | -10.4 | -1.1 | -3.9 | -16.8 | -21.8 | 9.4 | -3.9 | 0 | -1.7 | -13.9 | -18.3 | -1.7 | -9.3 | 6.3 | 4.3 | 0 | -0.6 | -5.6 | -8.9 | -1.5 | -3.3 | -3 | -7 | -1.9 | -3.3 | 2.8 | -1.7 | -1.7 | -6.7 | 10 | 6.1 | -3 | -7 | 16.1 | 14.4 | 0 | -4.4 | -3.9 | -6.7 | 2.4 | -3.1 | 10 | 9.4 | -0.5 | -8.9 | 6.7 | 5.2 | 3.9 | -5.6 | 5.6 | -5.9 | 11.7 | 8.3 | 15.6 | 5 | -1.7 | -3.3 | -1.1 | -3.3 | -9.4 | -10.6 | 6.1 | 3.3 | -5 | -6.7 | -15.9 | -20 | -3.2 | -9.5 | -3.3 | -11.1 | 5 | 2.2
-5 | -8 | -3.3 | -3.3 | 7.8 | 5 | 4.4 | 0.6 | -8.7 | -12.1 | 6.7 | -6.1 | 2 | 2 | 5.7 | 2.3 | 15.6 | 8.9 | 2.8 | 2.8 | 5.6 | -1.7 | 2.2 | 0.9 | 4.4 | -7.8 | -11.5 | -15.6 | 8 | 3 | 11.5 | 5.2 | 19.8 | 15.7 | 9.4 | 3.9 | 22.2 | 16.1 | 10.6 | 10 | 22.2 | 18.4 | 0.6 | -5 | 0.9 | -0.6 | -7.8 | -13.3 | -6.7 | -10.6 | -6.7 | -7.8 | -5.4 | -8.9 | 5 | 4.4 | 6.7 | 6.1 | -5 | -8.9 | -8 | -11 | -1.7 | -5 | -19.3 | -29.3 | -4.4 | -7.2 | -19 | -21.9 | -13.9 | -16.3 | -5.6 | -6.7 | 0.6 | -0.6 | -4.4 | -5.6 | -3.9 | -6.7 | -9.4 | -12.8 | 5.6 | 2.8 | 3.3 | -5 | -6.1 | -7.2 | 1.1 | 1.1 | -4.6 | -9.9 | 7.2 | 6.7 | -16.1 | -20.6 | -6.1 | -10.6 | -1.1 | -3.9 | -17.6 | -22.9 | 9.4 | -4.4 | -2.8 | -4.4 | -13.9 | -18.3 | -1.7 | -9.3 | 6.5 | 4.7 | 0.6 | 0 | -6.1 | -9.4 | -2.2 | -3.9 | -3 | -7 | -2 | -3.4 | 3.3 | -1.7 | -1.7 | -5 | 10 | 6.1 | -5 | -7 | 16.7 | 15 | -0.6 | -5 | -3.9 | -6.1 | 2.1 | -3.2 | 10 | 9.4 | -1.1 | -10 | 6.7 | 5 | 3.7 | -4.4 | 5 | -7.2 | 10.6 | 7.8 | 12.8 | 5.6 | -0.6 | -5 | -3.3 | -6.1 | -9.4 | -10.6 | 5.6 | 2.8 | -5 | -6.1 | -16.1 | -20.6 | -3.5 | -9.4 | -3.1 | -9.8 | 5.2 | 1.5
-5 | -8 | -2.2 | -2.8 | 7.8 | 5.6 | 3.9 | 0.6 | -8.5 | -11.9 | 6.1 | -5.6 | 3 | 1 | 5 | 1.7 | 15.6 | 8.9 | 2.8 | 2.8 | 4.4 | -1.1 | 1.7 | 0.6 | 3.9 | -8.9 | -11.8 | -15.5 | 8 | 3 | 10.6 | 5.6 | 18.9 | 15 | 8.3 | 3.9 | 21.7 | 16.1 | 11.1 | 10.6 | 21.7 | 18.3 | 1.1 | -5 | 0.8 | -0.7 | -7.8 | -11.1 | -6.7 | -10.6 | -5.6 | -7.2 | -6.1 | -9.4 | 5.6 | 4.4 | 6.7 | 6.1 | -4.4 | -8.3 | -8 | -11 | -1.7 | -3.9 | -20 | -30.6 | -3.9 | -6.1 | -19.4 | -22.8 | -13.3 | -16.7 | -4.4 | -6.1 | 0 | -1.1 | -5 | -6.7 | -5 | -8.3 | -10.6 | -12.8 | 5 | 2.2 | 2.2 | -4.4 | -6.1 | -6.7 | 1.1 | 0.6 | -4.4 | -10.6 | 7.2 | 6.7 | -15.4 | -18.7 | -5.5 | -9.4 | -2.8 | -5 | -18.3 | -24.4 | 9.4 | -3.9 | -3.3 | -4.4 | -14.4 | -17.2 | -1.7 | -10.6 | 6.7 | 5 | 0.6 | 0 | -5 | -7.8 | -2.6 | -4 | -3 | -7 | -2.2 | -3.9 | 3.3 | -1.7 | -2.8 | -6.7 | 10.6 | 6.7 | -5 | -7 | 17.2 | 15 | -1.7 | -4.4 | -3.3 | -5.6 | 1.7 | -3.9 | 10 | 9.4 | -0.7 | -8.8 | 6.5 | 5 | 3.5 | -4.1 | 3.7 | -6.3 | 9.4 | 8.3 | 13.3 | 5 | -2.2 | -7.2 | -2.2 | -3.9 | -9.4 | -12.8 | 5 | 2.2 | -5.6 | -6.7 | -16.5 | -20 | -3.9 | -10 | -3 | -9.5 | 5.4 | 0.9
-5 | -9 | -2.2 | -2.2 | 7.8 | 5 | 3.3 | 0.6 | -8.3 | -12.2 | 4.4 | -5.6 | 4 | 3 | 5.4 | 2.6 | 13.9 | 8.3 | 2.8 | 2.8 | 3.9 | -0.6 | 1.4 | 0.1 | 2.8 | -8.3 | -12.2 | -16.1 | 7 | 3 | 9.8 | 5.2 | 19.1 | 15.2 | 8.3 | 3.3 | 21.1 | 16.7 | 11.7 | 11.1 | 21.1 | 18.3 | 0.6 | -5 | 0.6 | -1.1 | -7.8 | -10 | -6.7 | -10.1 | -4.4 | -6.7 | -6.3 | -9.3 | 8.9 | 7.8 | 8.3 | 7.2 | -5 | -8.3 | -9 | -11 | -2.2 | -3.7 | -20.4 | -29.6 | -3.3 | -6.1 | -19 | -22 | -12.9 | -15.9 | -5.6 | -8.9 | 0 | -0.6 | -5 | -7.2 | -5.6 | -8.9 | -10.6 | -13.3 | 5 | 2.2 | 1.7 | -4.4 | -6.1 | -6.7 | 1.1 | 0.6 | -4 | -9.2 | 7.2 | 6.7 | -14.6 | -17.5 | -5 | -8.9 | -2.8 | -5 | -19.1 | -24.7 | 8.9 | -3.9 | -4.4 | -5.6 | -19.4 | -19.4 | -1.9 | -9.3 | 7.1 | 5.4 | 0.6 | 0 | -4.4 | -7.2 | -2.9 | -4.4 | -3 | -7 | -2.4 | -3.3 | 2.2 | -2.2 | -3.9 | -7.2 | 11.1 | 7.2 | -5 | -6 | 17.2 | 15.6 | -1.7 | -3.9 | -3.3 | -5.6 | 1.5 | -3.5 | 11.1 | 9.4 | -0.4 | -9 | 6.3 | 5.1 | 3.3 | -4.4 | 2.4 | -6.2 | 10 | 8.9 | 11.1 | 5 | -2.8 | -7.8 | -2.2 | -4.4 | -9.4 | -13.9 | 5 | 1.7 | -5.6 | -6.7 | -16.8 | -19.7 | -4.5 | -9.3 | -2.8 | -10 | 5.6 | 0
-6 | -10 | -2.2 | -2.8 | 7.8 | 5 | 2.2 | 0.6 | -8.5 | -11.9 | 3.9 | -4.4 | 3 | 2 | 5.7 | 3.6 | 15 | 4.4 | 2.2 | 2.2 | 3.3 | -0.6 | 0.3 | -0.6 | 6.7 | -9.4 | -11.7 | -15.1 | 7 | 1 | 9.1 | 4.9 | 19.2 | 15.3 | 7.8 | 3.3 | 20.6 | 16.7 | 12.8 | 12.2 | 20.5 | 18.1 | 0.6 | -5.6 | 0.8 | -0.7 | -7.8 | -10.6 | -6.7 | -10.1 | -2.8 | -5.6 | -6.5 | -9.5 | 9.4 | 8.3 | 8.9 | 8.3 | -4.4 | -7.8 | -8 | -11 | -1.7 | -3.6 | -20.7 | -29.1 | -3.9 | -6.7 | -18.7 | -21.7 | -12.6 | -15.6 | -8.9 | -12.2 | 0 | -1.1 | -6.1 | -8.3 | -6.1 | -10 | -10.6 | -12.8 | 5 | 2.8 | 0.6 | -5.6 | -6.1 | -6.7 | 1.1 | 0.6 | -3.7 | -8.7 | 7.2 | 6.7 | -13.9 | -16.7 | -4.4 | -8.9 | -2.8 | -5 | -19.8 | -25.7 | 7.8 | -4.4 | -5.6 | -7.2 | -18.9 | -20 | -2 | -8.8 | 7.4 | 5.7 | 0.6 | 0 | -3.3 | -7.2 | -3.3 | -5 | -3 | -7 | -2.6 | -3.1 | 1.1 | -2.8 | -3.9 | -6.7 | 11.7 | 8.3 | -4 | -6 | 17.2 | 15.6 | -2.2 | -5 | -3.3 | -5.6 | 1.3 | -3.7 | 10.6 | 7.8 | 0 | -10 | 6.1 | 5 | 2.6 | -4.1 | 1.1 | -7.2 | 9.4 | 8.3 | 11.1 | 5.6 | -5.6 | -10.6 | -2.8 | -4.4 | -9.4 | -13.9 | 4.4 | 1.7 | -5 | -6.1 | -17.2 | -20 | -5 | -9.4 | -2.2 | -8.7 | 6 | -0.4
-7 | -12 | -2.2 | -2.8 | 7.8 | 4.4 | 2.2 | 0.6 | -8.7 | -12.1 | 3.3 | -5 | 1 | 1 | 6.1 | 4.4 | 15.6 | 1.7 | 2.8 | 2.8 | 2.2 | -1.1 | -0.1 | -1 | 3.9 | -9.4 | -11.1 | -14.6 | 6 | 1 | 8.3 | 4.4 | 19.4 | 15.6 | 6.7 | 3.3 | 20 | 16.7 | 12.8 | 12.2 | 20 | 18 | 0.6 | -5.6 | 0.9 | -0.6 | -7.2 | -10.6 | -6.7 | -10.6 | -1.1 | -5.6 | -6.7 | -10 | 8.9 | 8.3 | 8.9 | 8.3 | -5 | -7.2 | -8 | -10 | -1.7 | -3.5 | -21.1 | -30 | -3.9 | -6.7 | -18.3 | -21.7 | -12.2 | -15.6 | -11.1 | -14.4 | 0 | -1.1 | -6.1 | -8.3 | -6.1 | -10 | -10.6 | -12.2 | 5 | 2.8 | 1.7 | -5.6 | -7.2 | -8.3 | 1.1 | 0.6 | -3.3 | -8.9 | 8.9 | 8.9 | -13.5 | -16.2 | -4.2 | -8.2 | -5 | -6.1 | -20.6 | -27.2 | 9.4 | -3.3 | -6.7 | -6.7 | -19.4 | -20.6 | -2.2 | -9.4 | 7.8 | 6.1 | 0.6 | 0 | -4.4 | -7.8 | -3.9 | -5.4 | -3 | -7 | -2.8 | -2.8 | 1.1 | -2.2 | -3.3 | -6.7 | 11.7 | 7.8 | -3 | -6 | 17.2 | 15.6 | -3.3 | -5.6 | -3.9 | -5.6 | 1.1 | -4.4 | 9.4 | 6.7 | -0.2 | -7.5 | 6.1 | 5.1 | 1.8 | -4.2 | 0 | -6.5 | 8.9 | 8.3 | 12.2 | 6.1 | -9.4 | -13.9 | -2.8 | -4.4 | -9.4 | -12.2 | 3.9 | 1.1 | -5 | -6.1 | -17.4 | -19.9 | -5.6 | -10 | -1.7 | -8.7 | 6.3 | -1.2
-7 | -12 | -2.2 | -2.2 | 7.8 | 5 | 2.8 | 0.6 | -8.9 | -12.8 | 2.2 | -5 | 1 | 1 | 6.1 | 4.4 | 11.7 | 3.3 | 3.3 | 3.3 | 1.7 | -1.1 | -0.8 | -1.4 | 3.3 | -9.4 | -10.6 | -14.4 | 4 | 0 | 7.6 | 4.4 | 19.4 | 16.3 | 5 | 2.8 | 20 | 16.7 | 13.3 | 12.8 | 19.4 | 17.8 | 0.6 | -5 | 1.1 | -0.6 | -7.2 | -10.6 | -6.5 | -10.1 | -1.1 | -5.6 | -6.9 | -9.7 | 7.2 | 6.7 | 9.4 | 8.3 | -4.4 | -7.2 | -8 | -10 | -1.1 | -3.3 | -21.5 | -29.2 | -4.4 | -6.7 | -17.9 | -20.8 | -12 | -15.1 | -11.7 | -14.4 | 0 | -1.1 | -6.1 | -8.9 | -6.7 | -10 | -10 | -12.2 | 5.6 | 2.8 | 0.6 | -5.6 | -6.7 | -7.8 | 1.1 | 0.6 | -2.8 | -7.6 | 10.6 | 10.6 | -13.2 | -16.3 | -4.1 | -8.1 | -5 | -6.1 | -20 | -25.9 | 8.3 | 3.9 | -7.2 | -8.3 | -20 | -21.7 | -2.4 | -9.1 | 8.2 | 6.5 | 0.6 | 0 | -3.9 | -6.7 | -4.4 | -5.9 | -3 | -7 | -3 | -3 | -0.6 | -3.3 | -3.9 | -6.7 | 11.7 | 8.3 | -3 | -6 | 17.2 | 15.6 | -4.4 | -5.6 | -3.9 | -5.6 | 1.1 | -3.7 | 8.9 | 6.1 | -0.4 | -6.1 | 6.1 | 5.1 | 1.1 | -5 | -1.1 | -6.7 | 8.3 | 7.8 | 11.7 | 5.6 | -7.2 | -13.3 | -3.3 | -4.4 | -10 | -11.7 | 3.9 | 1.1 | -4.4 | -5 | -17.6 | -20.1 | -6 | -9.8 | -1.1 | -9.4 | 6.7 | -2.2
-8 | -13 | -2.2 | -2.2 | 7.2 | 4.4 | 3.9 | 1.7 | -9.1 | -12.3 | 1.7 | -4.4 | 2 | 1 | 6.1 | 4.4 | 10.6 | 3.9 | 3.3 | 3.3 | 2.2 | -0.6 | -1.1 | -1.9 | 7.8 | -10.6 | -10 | -13.6 | 4 | 0 | 6.8 | 4.1 | 19.4 | 17 | 4.4 | 2.8 | 19.4 | 16.7 | 15.6 | 14.4 | 19.2 | 17.7 | 0.6 | -5.6 | 1.1 | -0.6 | -6.1 | -10.6 | -6.3 | -10.1 | -1.7 | -5.6 | -7 | -9.5 | 8.9 | 7.8 | 9.4 | 8.3 | -4.4 | -6.7 | -9 | -11 | -1.1 | -3.1 | -21.8 | -29.5 | -2.8 | -5.6 | -17.6 | -20.2 | -11.9 | -15.2 | -12.2 | -15 | 0 | -1.7 | -6.1 | -8.9 | -7.2 | -11.1 | -10 | -12.2 | 5.6 | 2.8 | 1.7 | -6.1 | -6.1 | -6.7 | 0.6 | 0.6 | -2.2 | -7.1 | 12.8 | 12.8 | -12.8 | -16.7 | -3.9 | -8.3 | -5 | -5.6 | -19.5 | -25 | 8.3 | 3.3 | -7.8 | -8.3 | -18.9 | -21.1 | -2.6 | -9.5 | 8.5 | 6.8 | 1.1 | 0.6 | -3.3 | -6.7 | -5 | -6.7 | -3 | -7 | -3.1 | -3.1 | 0 | -2.2 | -3.3 | -5.6 | 11.7 | 8.3 | -3 | -6 | 17.8 | 16.1 | -3.3 | -5 | -3.3 | -5.6 | 1.1 | -3.7 | 7.2 | 5.6 | -0.6 | -5.6 | 6.1 | 5 | 0.7 | -4.4 | -2.2 | -7.8 | 8.3 | 7.8 | 11.1 | 6.1 | -10.6 | -13.9 | -2.8 | -4.4 | -9.4 | -11.7 | 3.9 | 1.1 | -4.4 | -5.6 | -17.8 | -20.6 | -6.3 | -9.9 | -1.7 | -7.3 | 6.5 | -1.9
-8 | -11 | -2.2 | -2.2 | 6.7 | 5.6 | 4.4 | 1.7 | -9.2 | -12.3 | 1.7 | -5.6 | 2 | 1 | 6.1 | 4.4 | 10 | 10 | 4.4 | 4.4 | 1.1 | -1.1 | -1.5 | -2.5 | 6.7 | -10.6 | -9.5 | -13.2 | 3 | 0 | 6.1 | 3.9 | 19.4 | 17.8 | 4.4 | 2.8 | 19.4 | 16.1 | 15 | 14.4 | 19.1 | 17.8 | 0.6 | -5 | 1.1 | -0.9 | -6.1 | -10.6 | -6.1 | -10.6 | -1.1 | -5.6 | -7.2 | -10 | 8.9 | 7.8 | 9.4 | 8.3 | -2.8 | -5 | -10 | -12 | -1.1 | -3 | -22.2 | -30.6 | -3.3 | -6.1 | -17.2 | -20 | -11.7 | -15.6 | -12.8 | -16.1 | -1.1 | -2.8 | -6.7 | -8.9 | -8.3 | -12.2 | -10.6 | -12.2 | 5.6 | 3.3 | 0.6 | -6.7 | -5 | -6.1 | 1.1 | 1.1 | -1.7 | -7.2 | 13.3 | 13.3 | -12.6 | -15.3 | -3.5 | -7.5 | -6.1 | -7.2 | -18.9 | -25 | 5.6 | 3.3 | -8.3 | -8.9 | -20.6 | -21.7 | -2.8 | -11.1 | 8.9 | 7.2 | 1.1 | 0.6 | -3.9 | -6.7 | -3.7 | -5.5 | -5 | -8 | -3.3 | -3.3 | 0 | -2.2 | -3.3 | -5.6 | 11.7 | 8.3 | -2 | -5 | 17.8 | 16.1 | -4.4 | -6.7 | -4.4 | -5.6 | 1.1 | -3.9 | 6.1 | 3.9 | -1.1 | -4.8 | 6.1 | 5.1 | 0.4 | -4.4 | -2.4 | -7.1 | 7.8 | 7.8 | 11.1 | 5 | -10.6 | -13.9 | -3.3 | -5 | -9.4 | -12.2 | 4.4 | 0.6 | -5 | -5.6 | -15.9 | -18 | -6.7 | -10.6 | -2.2 | -6.4 | 6.3 | -1.8
-8 | -11 | -2.2 | -2.2 | 6.7 | 5 | 4.4 | 1.7 | -9.4 | -12.8 | 0.6 | -5.6 | 2 | 0 | 5.4 | 3.7 | 11.1 | 11.1 | 5 | 5 | 1.1 | -1.1 | -1.6 | -3 | 1.7 | -10.6 | -8.9 | -13.3 | 3 | -1 | 5.7 | 3.7 | 18.7 | 16.9 | 4.4 | 2.8 | 19.4 | 16.1 | 15 | 14.4 | 18.9 | 17.8 | 0 | -5.6 | 1.1 | -1.1 | -6.1 | -10 | -5.7 | -9.6 | 0.6 | -5 | -7.8 | -10.1 | 7.8 | 7.2 | 9.4 | 8.3 | -2.2 | -5 | -11 | -13 | 2.8 | -2.9 | -22.4 | -30.1 | -3.3 | -5.6 | -16.8 | -19.1 | -11.7 | -15.4 | -15 | -18.3 | -1.7 | -2.8 | -7.2 | -10 | -8.9 | -12.2 | -10.6 | -12.2 | 5.6 | 2.8 | -1.1 | -6.7 | -3.9 | -5.6 | 1.1 | 1.1 | -1.5 | -6 | 13.9 | 13.9 | -12.4 | -14.4 | -3.2 | -7.2 | -4.4 | -5.6 | -19.3 | -24.5 | 7.8 | 3.3 | -9.4 | -10 | -21.1 | -22.8 | -2.8 | -9.9 | 8.3 | 6.5 | 0.6 | 0.6 | -3.9 | -6.1 | -2.4 | -4.5 | -6 | -10 | -3.3 | -3.3 | 0 | -2.2 | -2.8 | -5 | 11.1 | 8.3 | -2 | -5 | 17.8 | 16.1 | -5 | -6.1 | -3.3 | -5.6 | 0.5 | -4 | 4.4 | 2.2 | -1.7 | -4.6 | 6.1 | 5.1 | 0 | -5 | -2.6 | -7.1 | 8.9 | 8.3 | 10 | 5 | -10 | -12.8 | -3.9 | -5 | -8.9 | -12.8 | 4.4 | 0.6 | -4.4 | -5.6 | -14.1 | -15.9 | -7.2 | -10.3 | -2.8 | -6.1 | 6.1 | -2.2
-8 | -11 | -3.3 | -3.3 | 6.7 | 5.6 | 3.9 | 2.2 | -9.4 | -12.3 | 0.6 | -5.6 | 3 | 0 | 4.6 | 2.9 | 11.1 | 11.1 | 5 | 5 | 2.2 | -1.1 | -2.2 | -3.4 | 1.7 | -10 | -9.1 | -12.8 | 2 | -2 | 5.4 | 3.6 | 17.9 | 15.9 | 4.4 | 2.8 | 19.4 | 16.1 | 15.6 | 15 | 19.6 | 17.9 | 0 | -5.6 | 1.1 | -0.9 | -6.1 | -10 | -5.4 | -9.3 | 1.7 | -4.4 | -8.3 | -10.4 | 7.8 | 7.2 | 6.7 | 6.7 | -1.1 | -3.3 | -12 | -13 | -0.6 | -2.8 | -22.6 | -30.5 | -3.3 | -6.1 | -16.5 | -18.6 | -11.7 | -15.8 | -15.6 | -19.4 | -1.7 | -3.3 | -8.9 | -11.1 | -9.4 | -12.2 | -10.6 | -12.2 | 5.6 | 3.3 | 0.6 | -7.8 | -3.3 | -5 | 1.1 | 1.1 | -1.3 | -5.5 | 14.4 | 14.4 | -12.2 | -13.9 | -2.8 | -7.2 | -6.1 | -7.2 | -19.6 | -24.8 | 7.2 | 4.4 | -8.3 | -8.9 | -20 | -21.7 | -2.8 | -9.9 | 7.8 | 5.8 | 0.6 | 0 | -3.9 | -6.7 | -1.1 | -3.9 | -6 | -10 | -3.3 | -3.3 | 0 | -2.2 | -2.8 | -5 | 10.6 | 7.8 | -2 | -5 | 18.3 | 16.7 | -5 | -6.1 | -4.4 | -6.7 | 0 | -4.4 | 3.9 | 1.1 | -2.2 | -5 | 6.1 | 5 | 0.6 | -4.3 | -2.8 | -7.8 | 10 | 8.9 | 9.4 | 4.4 | -10.6 | -13.9 | -4.4 | -6.1 | -7.2 | -12.8 | 4.4 | 0 | -3.9 | -5 | -12.2 | -13.9 | -7.8 | -10.6 | -2.6 | -5.2 | 5.5 | -1.6
-8 | -11 | -3.3 | -3.3 | 6.7 | 5.6 | 3.3 | 2.2 | -9.4 | -12.3 | 0.6 | -5.6 | 3 | 0 | 3.9 | 2.2 | 11.1 | 11.1 | 5.6 | 5.6 | 2.8 | -0.6 | -2.2 | -3.9 | 1.1 | -9.4 | -9.2 | -12.7 | 2 | -2 | 5 | 3.3 | 17.2 | 15 | 3.9 | 2.8 | 19.4 | 16.7 | 15.6 | 15 | 20.4 | 18.2 | 0 | -5.6 | 1.1 | -0.6 | -5.6 | -9.4 | -5 | -9.4 | 0.6 | -4.4 | -8.9 | -11.1 | 8.3 | 7.8 | 6.1 | 6.1 | 0 | -1.7 | -12 | -14 | -0.6 | -2.2 | -22.8 | -31.7 | -3.3 | -5 | -16.1 | -18.3 | -11.7 | -16.7 | -16.7 | -21.1 | -2.2 | -3.3 | -8.9 | -12.2 | -10.6 | -13.3 | -10.6 | -12.2 | 5.6 | 2.8 | 0.6 | -7.2 | -3.9 | -5.6 | 1.1 | 1.1 | -1.1 | -5.6 | 14.4 | 14.4 | -12 | -13.5 | -2.6 | -6.6 | -5 | -6.1 | -20 | -25.6 | 7.2 | 3.9 | -8.3 | -8.9 | -17.2 | -18.9 | -2.8 | -10.6 | 7.2 | 5 | 0.6 | 0 | -3.9 | -7.2 | -0.5 | -2.6 | -6 | -10 | -3.3 | -3.3 | 1.7 | -3.3 | -2.8 | -5 | 10.6 | 7.8 | -2 | -5 | 18.3 | 16.7 | -5.6 | -7.2 | -4.4 | -6.7 | -0.6 | -5.6 | 3.9 | 0.6 | -2.4 | -4.3 | 6.3 | 5.3 | 1.1 | -4.4 | -1.7 | -6.6 | 10 | 8.9 | 10 | 4.4 | -11.1 | -14.4 | -3.9 | -5.6 | -7.2 | -12.2 | 5 | -0.6 | -3.9 | -5 | -10.5 | -12.1 | -8.3 | -11.1 | -2.4 | -4.6 | 5 | -1.5
-8 | -11 | -3.9 | -3.9 | 7.2 | 5.6 | 3.3 | 2.8 | -9.4 | -12.8 | 1.7 | -6.1 | 1 | 0 | 4.6 | 2.5 | 10.6 | 10.6 | 5.6 | 5.6 | 3.9 | 0.6 | 2.2 | -1.7 | 1.1 | -9.4 | -9.4 | -13.3 | 3 | -2 | 6.7 | 3.9 | 17.4 | 14.5 | 2.8 | 1.7 | 19.4 | 16.1 | 16.1 | 15.6 | 21.1 | 18.3 | -2.2 | -6.7 | 1.1 | -0.6 | -5 | -9.4 | -4.6 | -9.2 | -1.1 | -5.6 | -7.4 | -9.7 | 8.9 | 8.3 | 6.7 | 6.7 | 0.6 | -1.1 | -12 | -13 | -0.6 | -2.8 | -21.1 | -29.8 | -2.8 | -4.4 | -15 | -17.4 | -11.7 | -15.9 | -18.3 | -22.8 | -1.7 | -3.3 | -8.9 | -11.7 | -11.1 | -13.9 | -8.3 | -11.1 | 5.6 | 4.4 | -1.1 | -8.3 | -5 | -6.1 | 1.1 | 1.1 | -0.5 | -4.4 | 15 | 15 | -11.9 | -13.7 | -2.4 | -6.3 | -6.1 | -7.2 | -18 | -23 | 5.6 | 2.8 | -7.8 | -8.3 | -15.6 | -18.3 | -2.2 | -9.2 | 7 | 4.8 | 0.6 | 0 | -3.3 | -7.2 | 0 | -1.7 | -6 | -10 | -3.1 | -3.5 | 1.1 | -2.2 | -2.2 | -4.4 | 10 | 7.8 | -2 | -5 | 17.8 | 16.1 | -5 | -6.1 | -4.4 | -7.2 | -0.2 | -5 | 3.9 | 0.6 | -2.6 | -4 | 6.5 | 5.5 | 1.7 | -5 | -0.5 | -6.2 | 11.7 | 9.4 | 11.1 | 4.4 | -10.6 | -13.9 | -3.9 | -5.6 | -6.7 | -12.2 | 4.4 | 0 | -3.3 | -3.9 | -8.9 | -10.7 | -7.8 | -10.6 | -2.2 | -4.4 | 4.4 | -1.7
-8 | -12 | -2.8 | -2.8 | 7.8 | 5.6 | 3.3 | 2.2 | -8.7 | -12.2 | 4.4 | -6.1 | 0 | -1 | 5.4 | 2.6 | 10.6 | 10.6 | 6.1 | 6.1 | 6.1 | 1.7 | 6.7 | -0.9 | 4.4 | -8.3 | -8.3 | -12 | 5 | -2 | 8.3 | 4.3 | 17.6 | 13.9 | 5 | 2.8 | 20 | 16.7 | 16.7 | 16.1 | 22 | 18.6 | -1.1 | -6.1 | 2 | 0 | -4.4 | -8.9 | -4.3 | -9.4 | 2.8 | -4.4 | -5.9 | -8.6 | 11.1 | 10.6 | 11.7 | 9.4 | 1.1 | 0 | -12 | -14 | -0.6 | -2.8 | -19.5 | -29 | -3.9 | -5.6 | -13.9 | -16.9 | -11.7 | -15.8 | -18.9 | -22.8 | -1.7 | -3.3 | -8.3 | -11.1 | -9.4 | -13.3 | -8.3 | -11.1 | 5.6 | 4.4 | 0.6 | -8.9 | -4.4 | -5.6 | 1.1 | 1.1 | 0 | -3.9 | 15.6 | 15.6 | -11.7 | -13.9 | -2.2 | -6.7 | -1.7 | -3.3 | -15.9 | -21 | 6.1 | 2.2 | -6.7 | -7.2 | -12.8 | -17.2 | -1.7 | -8.5 | 6.9 | 4.7 | 0.6 | 0.6 | -2.8 | -6.7 | 0.6 | -1.1 | -6 | -10 | -3 | -3.6 | 3.3 | -3.9 | -1.1 | -2.8 | 10 | 8.3 | -2 | -5 | 19.4 | 17.2 | -1.7 | -5 | -4.4 | -7.8 | 0.2 | -4.8 | 3.9 | 0 | -2.8 | -3.9 | 6.7 | 5.6 | 4.5 | -3.8 | 0.6 | -6.7 | 12.8 | 10.6 | 12.8 | 4.4 | -10 | -13.3 | -2.8 | -4.4 | -6.7 | -12.2 | 4.4 | 1.7 | -2.2 | -3.3 | -7.2 | -9.4 | -7.2 | -10.3 | -1.5 | -4.3 | 4.4 | -0.5
-8 | -11 | 1.1 | -1.1 | 8.3 | 5.6 | 3.9 | 2.8 | -7.9 | -12.1 | 6.7 | -7.8 | 0 | 0 | 6.1 | 2.8 | 13.3 | 10.6 | 7.2 | 6.1 | 7.2 | 0.6 | 11.1 | -1.1 | 6.1 | -8.3 | -7.2 | -11.2 | 6 | -1 | 10 | 4.4 | 17.8 | 13.3 | 8.3 | 3.3 | 21.7 | 17.2 | 17.2 | 16.1 | 23 | 18.8 | 0 | -5.6 | 3 | 0.5 | -3.9 | -8.3 | -3.9 | -10.6 | 7.2 | -3.9 | -4.4 | -7.8 | 12.2 | 11.7 | 15 | 10.6 | 2.8 | 1.7 | -11 | -13 | 0 | -3.3 | -17.8 | -28.9 | -2.2 | -3.9 | -12.8 | -16.7 | -11.7 | -16.1 | -18.3 | -23.9 | -2.2 | -3.9 | -7.8 | -10 | -8.3 | -11.7 | -6.7 | -11.1 | 6.1 | 4.4 | 0 | -8.3 | -3.3 | -5 | 1.1 | 1.1 | 0.6 | -3.9 | 16.1 | 16.1 | -12.4 | -14.7 | -2 | -5.7 | -0.6 | -2.8 | -13.9 | -19.4 | 7.2 | 4.4 | -4.4 | -4.4 | -11.1 | -17.8 | -1.1 | -8.9 | 6.7 | 4.4 | 0.6 | 0.6 | -1.7 | -6.1 | 3.2 | 0.1 | -6 | -8 | -2.8 | -3.9 | 4.4 | -3.9 | -0.6 | -2.2 | 10.6 | 8.3 | -2 | -5 | 21.1 | 17.2 | 2.8 | -3.9 | -4.4 | -7.8 | 0.6 | -5.6 | 3.9 | 0 | -2.6 | -3.7 | 7.6 | 6.2 | 7.2 | -3.5 | 0.6 | -6.4 | 16.1 | 11.1 | 13.3 | 3.9 | -6.7 | -11.1 | -1.7 | -3.3 | -6.1 | -11.7 | 4.4 | 2.2 | -2.2 | -3.3 | -5.5 | -7.8 | -6.7 | -10.6 | -0.7 | -4.4 | 4.4 | 0.2
-7 | -11 | -0.6 | -1.7 | 8.9 | 5.6 | 5 | 3.9 | -7.2 | -12.8 | 8.3 | -7.2 | 0 | 0 | 6.7 | 3 | 17.2 | 9.4 | 7.8 | 6.1 | 8.3 | 1.7 | 13 | -1.2 | 6.1 | -7.8 | -6.1 | -11.1 | 8 | -1 | 11.7 | 5.1 | 18.7 | 13.2 | 10 | 3.3 | 24.4 | 17.8 | 17.2 | 16.1 | 23.9 | 18.9 | 1.7 | -5.6 | 3.9 | 1.1 | -2.8 | -8.3 | -3.5 | -8 | 9.4 | -3.9 | -2.7 | -7.4 | 13.9 | 12.8 | 16.1 | 11.1 | 6.7 | 3.9 | -11 | -12 | -0.6 | -2.8 | -16.5 | -27 | 0 | -3.9 | -12.1 | -15.5 | -11.1 | -15 | -18.3 | -24.4 | -1.7 | -3.9 | -6.7 | -8.9 | -7.2 | -11.1 | -5.6 | -11.1 | 7.2 | 4.4 | 0 | -8.3 | -1.1 | -5.6 | 1.1 | 1.1 | 1.7 | -2.8 | 17.2 | 17.2 | -13.2 | -15.8 | -1.9 | -5.5 | 2.2 | -3.9 | -11.7 | -16.9 | 7.8 | 3.9 | -1.7 | -1.7 | -10 | -17.2 | -0.7 | -7.7 | 6.5 | 4.2 | 0.6 | 0.6 | 0 | -5.6 | 5.7 | 0.6 | -5 | -8 | -2.6 | -3.6 | 5.6 | -3.3 | 1.7 | -1.7 | 11.1 | 8.9 | -3 | -6 | 21.7 | 18.3 | 6.7 | -5 | -4.4 | -7.8 | 1.7 | -4.2 | 3.9 | 0 | -2.4 | -3.6 | 8.5 | 6.7 | 10 | -4.4 | 0.6 | -7.2 | 19.4 | 12.2 | 15 | 3.9 | -3.9 | -10 | -1.1 | -1.7 | -6.1 | -12.2 | 4.4 | 2.2 | -2.8 | -3.3 | -3.9 | -6.5 | -5.6 | -9.9 | 0 | -5.6 | 4.4 | 1.1
-7 | -11 | 2.2 | -0.6 | 8.9 | 5.6 | 6.1 | 5 | -5.9 | -10.8 | 10 | -7.8 | 2 | 0 | 7.2 | 3.3 | 15.6 | 11.7 | 7.8 | 6.1 | 9.4 | 2.8 | 14.8 | -1.9 | 6.1 | -7.2 | -5.4 | -10.5 | 10 | -1 | 13.3 | 5.5 | 19.7 | 13.2 | 12.2 | 3.3 | 26.7 | 17.2 | 17.8 | 15.6 | 25.2 | 18.7 | 2.2 | -5 | 5.6 | 2.2 | -2.2 | -7.2 | -3.2 | -6.3 | 11.1 | -4.4 | -1.1 | -7.7 | 15.6 | 13.9 | 17.2 | 11.7 | 4.4 | 3.3 | -11 | -12 | 0 | -2.8 | -15.2 | -26.4 | 1.7 | -5 | -11.3 | -14.8 | -10.6 | -14.5 | -17.8 | -24.4 | -1.7 | -3.3 | -5.6 | -8.3 | -6.1 | -10 | -3.3 | -11.1 | 7.8 | 4.4 | -0.6 | -7.8 | 0.6 | -6.7 | 1.7 | 1.7 | 2.8 | -2 | 17.8 | 17.2 | -13.9 | -17.2 | -1.7 | -5.6 | 3.3 | -3.3 | -9.4 | -15.1 | 9.4 | 2.8 | 1.7 | -2.2 | -8.9 | -18.3 | -0.4 | -7.4 | 6.3 | 3.8 | 1.1 | 0.6 | 1.7 | -4.4 | 8.3 | 1.1 | -3 | -7 | -2.4 | -3.4 | 5.6 | -3.9 | 2.8 | -3.9 | 11.7 | 9.4 | -2 | -6 | 21.7 | 17.8 | 9.4 | -5.6 | -4.4 | -7.8 | 2.8 | -3.9 | 3.9 | 0 | -2.2 | -3.9 | 9.4 | 7.2 | 11.3 | -3.9 | 0.6 | -8.9 | 20 | 12.2 | 15.6 | 3.9 | -1.7 | -9.4 | 0 | -1.1 | -5.6 | -12.2 | 5.6 | 2.8 | -2.2 | -2.8 | -2.2 | -5.6 | -4.4 | -9.7 | 0.4 | -4.6 | 4.6 | -0.7
-6 | -9 | 1.7 | -1.1 | 10 | 5.6 | 7.8 | 4.4 | -4.6 | -9.4 | 11.7 | -8.3 | 3 | 2 | 7.8 | 3.3 | 14.4 | 12.2 | 9.4 | 5.6 | 10.6 | 2.8 | 16.7 | -3.3 | 6.7 | -6.7 | -4.6 | -10.6 | 11 | 0 | 15 | 5.6 | 20.6 | 12.8 | 15 | 3.9 | 24.4 | 16.7 | 17.8 | 16.1 | 26.5 | 18.1 | 2.2 | -4.4 | 7.2 | 3.4 | -1.7 | -6.7 | -2.8 | -5 | 12.2 | -6.1 | 0.6 | -9.4 | 17.8 | 14.4 | 16.7 | 11.7 | 7.8 | 6.7 | -11 | -12 | 0 | -2.8 | -13.9 | -26.7 | 2.2 | -5.6 | -10.6 | -14.4 | -10 | -14.4 | -17.8 | -24.4 | -1.7 | -3.3 | -4.4 | -7.2 | -5 | -10 | -1.7 | -11.7 | 7.8 | 6.7 | 0 | -7.8 | 0.6 | -6.1 | 1.7 | 1.7 | 3.9 | -1.7 | 18.3 | 17.2 | -14.1 | -17.1 | -1.7 | -4.9 | 6.1 | -2.8 | -7.2 | -13.9 | 9.4 | 3.3 | 6.1 | -3.9 | -8.3 | -18.3 | 0 | -8.3 | 6.1 | 3.3 | 1.1 | 0.6 | 3.3 | -3.3 | 9.2 | 0.9 | -3 | -7 | -2.2 | -3.3 | 6.1 | -3.3 | 3.3 | -4.4 | 11.7 | 9.4 | -2 | -6 | 22.2 | 17.8 | 11.7 | -5.6 | -4.4 | -7.8 | 3.9 | -3.9 | 3.9 | 0.6 | -1.7 | -3.2 | 9.4 | 7.5 | 12.6 | -4.4 | 3.4 | -7.9 | 20.6 | 12.8 | 16.1 | 3.9 | 0 | -10 | 0.6 | -0.6 | -6.1 | -12.2 | 5.6 | 2.8 | -1.7 | -2.8 | -0.9 | -4 | -3.3 | -10.6 | 0.7 | -4.5 | 4.8 | -2.9
-6 | -9 | 2.2 | -0.6 | 10 | 5.6 | 7.2 | 4.4 | -3.3 | -8.9 | 13.3 | -8.3 | 3 | 1 | 7.8 | 3.3 | 15.6 | 11.7 | 10.6 | 5.6 | 11.1 | 1.1 | 16.1 | -2.1 | 7.2 | -6.7 | -3.9 | -11.7 | 13 | 0 | 14.3 | 6.4 | 21 | 12.2 | 16.1 | 3.3 | 24.4 | 16.1 | 18.3 | 16.7 | 27.8 | 17.2 | 2.2 | -3.9 | 8.9 | 4.4 | -1.7 | -6.1 | -2.1 | -4.2 | 12.2 | -6.7 | 0.8 | -9 | 19.4 | 15 | 17.2 | 11.7 | 8.3 | 7.2 | -9 | -11 | 0 | -2.8 | -14.5 | -26.4 | 2.8 | -6.7 | -10.2 | -13.5 | -9.6 | -13.7 | -17.8 | -24.4 | -1.7 | -3.9 | -3.9 | -7.2 | -3.9 | -8.3 | -1.1 | -11.7 | 8.9 | 5.6 | -0.6 | -8.3 | -0.6 | -4.4 | 1.7 | 1.7 | 3.3 | -1.1 | 19.4 | 17.8 | -14.2 | -17.2 | -1.7 | -4.8 | 6.1 | -2.8 | -5.5 | -12.1 | 9.4 | 3.9 | 7.8 | -3.3 | -8.3 | -18.3 | 0.2 | -6.9 | 5.7 | 3 | 1.1 | 1.1 | 5 | -0.6 | 10.2 | 0.2 | -3 | -7 | -1.8 | -2.8 | 5.6 | -3.9 | 3.9 | -3.9 | 12.2 | 10 | -2 | -6 | 22.8 | 17.2 | 12.2 | -6.1 | -4.4 | -7.8 | 4.5 | -3.3 | 3.9 | 0 | -1.1 | -2.9 | 9.4 | 8 | 13.9 | -5.6 | 6.1 | -8.7 | 20 | 13.3 | 17.2 | 3.3 | 0.6 | -9.4 | 1.1 | 0 | -6.1 | -12.8 | 6.1 | 3.3 | -1.7 | -2.8 | 0.4 | -2.8 | -2.8 | -9.5 | 1.1 | -5 | 5 | -6.1
-7 | -10 | 1.7 | -2.8 | 10 | 5.6 | 8.9 | 6.1 | -2 | -8 | 13.9 | -8.3 | 3 | 0 | 7.8 | 3.1 | 14.4 | 11.7 | 10 | 5.6 | 10.6 | 2.8 | 15.6 | -0.9 | 6.7 | -6.7 | -3.9 | -11.2 | 13 | 0 | 13.5 | 6.9 | 21.3 | 11.4 | 17.2 | 3.3 | 24.4 | 17.2 | 18.9 | 16.1 | 27.1 | 17.3 | 0.6 | -4.4 | 8 | 4 | -1.1 | -5.6 | -1.3 | -3.7 | 11.7 | -6.1 | 0.9 | -9.7 | 18.9 | 16.1 | 19.4 | 13.3 | 9.4 | 8.3 | -9 | -10 | 0 | -2.8 | -15 | -27.4 | 1.7 | -5 | -9.8 | -12.9 | -9.3 | -13.6 | -17.8 | -24.4 | -1.7 | -3.9 | -3.3 | -6.7 | -3.3 | -8.3 | -1.1 | -12.2 | 10 | 5.6 | -0.6 | -7.8 | -0.6 | -7.2 | 1.7 | 1.7 | 2.8 | -0.7 | 20 | 17.8 | -14.4 | -17.8 | -1.7 | -5 | 6.7 | -2.8 | -3.9 | -11 | 10.6 | 1.7 | 8.9 | -6.1 | -7.8 | -18.3 | 0.4 | -6.7 | 5.4 | 2.6 | 0.6 | 0 | 6.1 | -1.7 | 11.1 | -0.6 | -3 | -6 | -1.5 | -2.5 | 5 | -4.4 | 3.9 | -4.4 | 12.2 | 10 | -2 | -7 | 21.7 | 17.8 | 13.9 | -8.3 | -3.9 | -7.8 | 5 | -3.3 | 3.9 | 0.6 | -0.6 | -2.8 | 9.4 | 8.3 | 13.3 | -4.7 | 8.9 | -11.7 | 20 | 13.3 | 17.8 | 2.8 | 0.6 | -8.9 | 1.1 | 0 | -6.1 | -12.2 | 6.1 | 3.9 | -1.7 | -2.8 | 1.7 | -2.2 | -2.2 | -9.6 | 0.5 | -5.8 | 3.9 | -6.2
-7 | -10 | 5 | -0.6 | 10 | 5.6 | 9.4 | 6.1 | -0.7 | -7.9 | 13.9 | -7.2 | 3 | 1 | 7.8 | 2.8 | 13.9 | 11.1 | 9.4 | 5.6 | 10.6 | 2.2 | 15 | -0.6 | 5.6 | -7.2 | -3.9 | -11.4 | 12 | -1 | 12.8 | 7.2 | 21.7 | 10.6 | 17.8 | 3.9 | 23.3 | 16.7 | 19.4 | 14.4 | 26.3 | 17.4 | -0.6 | -5 | 7 | 3.3 | -1.1 | -5 | -0.6 | -3.3 | 10.6 | -6.1 | 1.1 | -11.7 | 18.3 | 15.6 | 18.9 | 13.3 | 10.6 | 8.9 | -8 | -10 | -0.6 | -2.8 | -15.6 | -29.4 | 1.7 | -5 | -9.4 | -12.8 | -8.9 | -13.9 | -18.3 | -25 | -1.7 | -3.3 | -3.9 | -6.1 | -3.3 | -8.3 | -3.3 | -11.7 | 10 | 6.7 | -1.7 | -7.8 | -2.2 | -6.7 | 1.7 | 1.7 | 2.2 | -0.6 | 20 | 17.8 | -16.1 | -18.5 | -1.7 | -4.2 | 6.7 | -3.3 | -2.2 | -11.1 | 10.6 | 2.2 | 7.8 | -6.7 | -8.3 | -18.3 | 0.6 | -7.2 | 5 | 2.2 | 0 | -0.6 | 6.1 | 0 | 9.3 | -0.3 | -3 | -7 | -1.1 | -2.2 | 3.9 | -4.4 | 3.3 | -3.9 | 12.8 | 10 | -3 | -7 | 21.7 | 17.2 | 13.3 | -7.2 | -4.4 | -7.8 | 5.6 | -3.9 | 3.9 | 0.6 | -0.8 | -2.9 | 9.6 | 8.6 | 12.8 | -5.1 | 8 | -7.6 | 19.4 | 12.8 | 17.8 | 3.3 | -1.1 | -7.8 | 1.1 | -0.6 | -6.1 | -12.2 | 5.6 | 4.4 | -1.7 | -2.8 | 0.8 | -2.6 | -1.7 | -10.6 | 0 | -7.3 | 2.8 | -6.8
-6 | -9 | 3.9 | 0 | 9.4 | 5 | 8.3 | 6.1 | 0.6 | -9.4 | 12.8 | -8.3 | 2 | 1 | 5.9 | 2 | 12.2 | 10.6 | 8.3 | 5.6 | 10 | 3.3 | 11.9 | 1.8 | 3.3 | -7.8 | -3.9 | -12.8 | 9 | 0 | 10.9 | 7.1 | 20.4 | 10.8 | 16.7 | 3.9 | 24.4 | 17.8 | 18.3 | 13.9 | 25.6 | 17.2 | -1.1 | -5.6 | 6.1 | 2.8 | -0.6 | -4.4 | -0.2 | -2.7 | 7.8 | -6.1 | -0.2 | -10.3 | 18.3 | 13.3 | 17.8 | 13.9 | 10 | 9.4 | -8 | -9 | -0.6 | -2.8 | -16.1 | -28.1 | 1.1 | -5 | -9.2 | -12.1 | -8.7 | -12.9 | -18.9 | -24.4 | -2.2 | -3.3 | -5 | -6.7 | -4.4 | -8.3 | -2.8 | -11.7 | 10 | 7.8 | -2.8 | -8.3 | -3.3 | -6.7 | 1.7 | 1.7 | 2.2 | -0.3 | 18.9 | 17.8 | -17.7 | -19.6 | -1.7 | -3.6 | 4.4 | -3.3 | -2.8 | -8.7 | 10 | 1.1 | -1.1 | -8.3 | -10 | -16.7 | 0.6 | -6.6 | 4.6 | 2.6 | 0 | -1.1 | 5.6 | 0 | 7.4 | -0.5 | -3 | -7 | -1.1 | -2.2 | 2.2 | -5.6 | 2.8 | -3.9 | 12.2 | 10 | -4 | -8 | 21.1 | 17.8 | 11.7 | -6.1 | -5 | -7.8 | 4.1 | -3 | 3.9 | 0.6 | -0.9 | -3.1 | 9.8 | 8.8 | 12.2 | -6.1 | 7 | -5.3 | 18.3 | 13.3 | 15.6 | 2.2 | -3.9 | -9.4 | 1.7 | -1.1 | -6.7 | -12.8 | 5.6 | 4.4 | -2.2 | -2.8 | -0.2 | -3.6 | -2.2 | -9.8 | -0.6 | -10 | 1.7 | -8.9
-4 | -7 | 4.4 | 0 | 8.9 | 5 | 7.2 | 5.6 | -2.9 | -9.2 | 11.1 | -7.8 | 1 | 0 | 4.1 | 0.9 | 11.1 | 10 | 8.3 | 6.1 | 10.6 | 1.7 | 8.7 | 2.3 | 1.7 | -7.8 | -5.7 | -11.9 | 8 | 0 | 9.1 | 6.7 | 19.1 | 10.7 | 12.2 | 5.6 | 21.1 | 16.7 | 16.7 | 10.6 | 25 | 17.7 | -2.2 | -6.7 | 5.2 | 2.2 | -0.6 | -3.3 | 0.2 | -2.4 | 3.9 | -6.7 | -1.5 | -10.8 | 16.7 | 12.8 | 17.2 | 13.9 | 10 | 8.9 | -7 | -9 | -1.1 | -3.3 | -16.7 | -28 | -0.6 | -4.4 | -9.1 | -12 | -8.5 | -12.2 | -19.4 | -27.2 | -2.2 | -3.3 | -5.6 | -7.8 | -5.6 | -8.9 | -5 | -11.1 | 10 | 8.9 | -2.2 | -10 | -4.4 | -6.7 | 1.1 | 1.1 | 2.2 | -0.2 | 18.9 | 17.2 | -19.4 | -21.1 | -1.7 | -3.3 | 1.7 | -3.3 | -3.3 | -7.6 | 9.4 | 1.7 | -3.3 | -8.9 | -10 | -16.1 | 0.6 | -6.6 | 4.3 | 3 | -0.6 | -1.7 | 4.4 | -1.1 | 5.6 | -1.1 | -3 | -6 | -1.1 | -2.4 | 2.2 | -5.6 | 3.3 | -2.8 | 12.2 | 10 | -3 | -7 | 21.1 | 17.8 | 8.3 | -5.6 | -5 | -7.8 | 2.6 | -2.9 | 3.3 | 0.6 | -1.1 | -3.9 | 10 | 8.9 | 9.2 | -4.8 | 6.1 | -4.4 | 17.8 | 12.8 | 12.2 | 1.1 | -6.1 | -10 | 1.1 | -1.1 | -8.3 | -13.9 | 5.6 | 4.4 | -2.2 | -2.8 | -1.1 | -5 | -2.8 | -9.9 | -2.3 | -9.7 | 1.1 | -8.7
-3 | -7 | 3.9 | 0 | 8.3 | 5 | 7.2 | 5.6 | -6.5 | -11.1 | 10 | -7.2 | 1 | 0 | 2.2 | 0 | 11.7 | 10.6 | 6.7 | 5.6 | 11.7 | 1.1 | 5.6 | 2.2 | 1.1 | -7.8 | -7.6 | -12.3 | 8 | 0 | 7.2 | 6.1 | 17.8 | 10.6 | 7.8 | 5 | 22.2 | 17.8 | 15 | 10.6 | 24.5 | 18 | -2.8 | -6.7 | 4.2 | 1.7 | -0.6 | -2.8 | 0.6 | -2.2 | 1.1 | -6.7 | -2.8 | -12.2 | 13.9 | 12.2 | 17.2 | 15 | 7.8 | 7.2 | -7 | -8 | -1.1 | -3.3 | -17.2 | -28.9 | -0.6 | -3.9 | -8.9 | -12.2 | -8.3 | -12.2 | -20 | -25.6 | -3.3 | -4.4 | -6.7 | -8.9 | -5.6 | -8.3 | -5 | -11.7 | 10.6 | 8.9 | -3.3 | -8.9 | -6.1 | -7.8 | 1.1 | 1.1 | 2.2 | 0 | 18.9 | 17.2 | -20.2 | -22.1 | -2.1 | -3.5 | 1.7 | -3.3 | -3.9 | -7.2 | 8.9 | 1.1 | -3.9 | -9.4 | -9.4 | -16.1 | 0.6 | -7.8 | 3.9 | 3.3 | -0.6 | -1.7 | 5.6 | -1.1 | 4.1 | -1.3 | -3 | -6 | -1.1 | -2.8 | 2.2 | -5 | 3.3 | -2.8 | 12.2 | 9.4 | -3 | -7 | 18.9 | 17.2 | 7.2 | -5.6 | -5.6 | -8.3 | 1.1 | -3.3 | 3.3 | 1.1 | -2 | -4.2 | 10 | 9 | 6.3 | -5.3 | 5.5 | -4.1 | 16.1 | 13.3 | 9.4 | 1.1 | -6.7 | -11.1 | 1.7 | -1.7 | -9.4 | -14.4 | 5.6 | 5 | -2.2 | -2.2 | -2 | -5.4 | -3.3 | -11.1 | -3.9 | -10.2 | 0.6 | -9.6
-3 | -8 | 3.9 | 0.6 | 8.3 | 5.6 | 7.8 | 6.7 | -10 | -13.3 | 8.3 | -6.7 | 1 | 0 | 1.7 | -0.5 | 11.7 | 11.1 | 5.6 | 5 | 11.1 | 2.2 | 5.2 | 2.4 | 1.7 | -8.3 | -9.4 | -13.3 | 8 | 0 | 6.5 | 5.6 | 16.5 | 10.6 | 5 | 3.9 | 22.8 | 16.7 | 13.3 | 10 | 23.9 | 18.3 | -2.8 | -6.7 | 3.3 | 1.1 | 0 | -1.7 | 0.8 | -1.1 | -0.6 | -6.1 | -3.2 | -10.1 | 14.4 | 11.1 | 16.7 | 15 | 8.9 | 8.3 | -7 | -8 | -1.1 | -2.8 | -17.6 | -28 | -0.6 | -3.9 | -8.5 | -11.2 | -8.1 | -11.5 | -20.6 | -27.8 | -2.8 | -5 | -6.7 | -8.9 | -5.6 | -8.3 | -5.6 | -11.1 | 10.6 | 7.8 | -3.3 | -10 | -6.1 | -6.7 | 1.1 | 1.1 | 2.9 | 0.8 | 18.9 | 16.7 | -20.9 | -23.3 | -2.4 | -3.5 | 1.7 | -3.9 | -4.6 | -7.3 | 8.9 | 1.1 | -6.7 | -9.4 | -10 | -16.1 | 0.2 | -6.7 | 3.9 | 3.3 | -0.6 | -2.2 | 5 | -1.1 | 2.6 | -1.7 | -3 | -6 | -1.3 | -2.6 | 1.7 | -5.6 | 3.3 | -2.8 | 13.9 | 10.6 | -2 | -7 | 17.2 | 15 | 3.9 | -2.8 | -5.6 | -8.3 | 0 | -3.3 | 3.3 | 1.1 | -3 | -5 | 10 | 9 | 3.3 | -6.7 | 5 | -4.5 | 15.6 | 13.3 | 8.9 | 0.6 | -8.9 | -11.7 | 1.7 | -1.7 | -10 | -14.4 | 6.7 | 5.6 | -1.1 | -2.8 | -3 | -6.5 | -5 | -10.3 | -5.6 | -11.7 | 0 | -12.2
-3 | -7 | 3.9 | 0.6 | 9.4 | 5.6 | 6.1 | 5.6 | -9.3 | -12.2 | 7.8 | -6.7 | 1 | 0 | 1.1 | -1 | 11.7 | 11.1 | 5 | 4.4 | 11.1 | -0.6 | 4.8 | 2.7 | 0.6 | -8.3 | -9.6 | -12.7 | 8 | 0 | 5.7 | 5 | 15.2 | 10.2 | 3.3 | 2.8 | 22.8 | 16.7 | 11.7 | 8.9 | 23.7 | 18.4 | -3.3 | -7.2 | 2.8 | 0.7 | 0.6 | -1.1 | 0.9 | -0.3 | -2.2 | -6.1 | -3.5 | -9.4 | 12.8 | 10.6 | 16.7 | 15.6 | 8.3 | 7.8 | -6 | -7 | -1.1 | -2.8 | -17.9 | -28.3 | -0.6 | -3.3 | -8.2 | -10.4 | -8 | -11.4 | -21.1 | -28.9 | -2.8 | -4.4 | -7.8 | -8.9 | -6.1 | -8.3 | -6.7 | -10 | 11.1 | 8.3 | -4.4 | -10 | -7.2 | -7.8 | 1.1 | 1.1 | 3.7 | 1.9 | 18.9 | 16.7 | -21.7 | -25 | -2.8 | -3.9 | 1.7 | -3.9 | -5.4 | -8 | 9.4 | 0 | -6.7 | -10 | -10.6 | -16.7 | -0.2 | -6.4 | 3.9 | 3.3 | -0.6 | -2.2 | 2.8 | -1.7 | 1.1 | -2.8 | -3 | -6 | -1.5 | -2.6 | 1.7 | -5.6 | 3.3 | -1.7 | 13.9 | 11.1 | -3 | -6 | 17.2 | 15 | 2.8 | -2.2 | -6.1 | -8.3 | -1.1 | -3.6 | 3.3 | -0.6 | -3.9 | -6.1 | 10 | 8.9 | 2.9 | -6 | 4.4 | -5.6 | 15 | 11.1 | 8.3 | 0.6 | -8.3 | -11.1 | 1.7 | -1.1 | -10 | -13.9 | 7.2 | 6.1 | -1.1 | -2.8 | -3.9 | -7.8 | -6.6 | -10.3 | -5.8 | -11.2 | -0.7 | -10.3
-4 | -8 | 3.3 | 0.6 | 9.4 | 6.1 | 7.2 | 5 | -8.5 | -11.4 | 6.7 | -6.1 | 1 | 0 | 0.6 | -1.7 | 11.1 | 11.1 | 4.4 | 3.9 | 11.1 | -0.6 | 4.4 | 2.8 | -1.1 | -8.9 | -9.8 | -12.6 | 7 | 0 | 5 | 4.4 | 13.9 | 10 | 2.8 | 1.7 | 22.8 | 17.2 | 11.1 | 7.8 | 23.5 | 18.4 | -3.9 | -7.8 | 2.2 | 0 | 1.7 | -0.6 | 1.1 | 0.6 | -1.7 | -5.6 | -3.9 | -9.4 | 12.2 | 10 | 16.7 | 15.6 | 8.3 | 7.2 | -6 | -6 | -2.8 | -5.6 | -18.3 | -29.4 | 0 | -3.3 | -7.8 | -10 | -7.8 | -11.7 | -22.2 | -30 | -2.8 | -4.4 | -8.3 | -9.4 | -6.1 | -8.3 | -7.2 | -10.6 | 10.6 | 8.9 | -4.4 | -10.6 | -7.2 | -7.8 | 1.1 | 1.1 | 4.4 | 2.8 | 18.9 | 16.7 | -23.2 | -25.9 | -2.8 | -3.8 | 1.1 | -4.4 | -6.1 | -8.9 | 9.4 | -0.6 | -6.1 | -9.4 | -10.6 | -16.7 | -0.6 | -7.2 | 3.9 | 3.3 | -0.6 | -1.1 | 3.3 | -1.1 | 0.7 | -2.4 | -3 | -6 | -1.7 | -2.8 | 1.7 | -5.6 | 3.3 | -1.7 | 14.4 | 11.7 | -3 | -6 | 17.2 | 15 | 1.1 | -1.7 | -5.6 | -8.3 | -2.2 | -4.4 | 3.3 | -1.1 | -4.8 | -6.6 | 9.6 | 8.6 | 2.6 | -6.2 | 4.6 | -4.4 | 13.3 | 8.3 | 6.7 | 0 | -8.9 | -11.7 | 1.7 | -1.7 | -11.1 | -13.9 | 7.2 | 6.1 | -1.1 | -2.8 | -5.2 | -9.3 | -8.3 | -11.1 | -5.9 | -11.3 | -1.5 | -10.3
-4 | -7 | 3.3 | 0 | 9.4 | 6.7 | 6.7 | 2.8 | -7.8 | -11.1 | 5 | -6.1 | 1 | 0 | 0.4 | -1.6 | 11.1 | 11.1 | 2.2 | 2.2 | 11.1 | 0.6 | 4.3 | 2.5 | -1.7 | -10 | -10 | -12.8 | 6 | 0 | 4.8 | 4.1 | 13.3 | 10 | 1.7 | 0 | 20 | 17.8 | 10 | 7.2 | 23.3 | 18.3 | -3.9 | -7.8 | 1.7 | -0.6 | 1.1 | 0 | 1.5 | 0.9 | -2.2 | -5.6 | -4.5 | -9 | 10.6 | 8.9 | 16.7 | 16.1 | 7.8 | 6.7 | -6 | -6 | -4.4 | -5.8 | -18.7 | -28 | 0.6 | -3.3 | -7.6 | -9.6 | -7.2 | -10.6 | -22.8 | -30 | -3.3 | -5 | -8.9 | -10 | -6.7 | -8.9 | -8.9 | -10.6 | 11.1 | 9.4 | -4.4 | -10 | -8.9 | -9.4 | 1.1 | 1.1 | 5 | 3.3 | 18.3 | 16.1 | -24.6 | -26.8 | -2.8 | -3.8 | 0.6 | -4.4 | -8.7 | -11.1 | 9.4 | -2.8 | -7.8 | -9.4 | -10 | -16.7 | -0.6 | -6.6 | 4.1 | 3.5 | 0 | -1.1 | 2.8 | 0 | 0.4 | -2.3 | -3 | -6 | -1.7 | -2.7 | 1.7 | -5.6 | 3.3 | -2.8 | 12.8 | 7.8 | -3 | -6 | 17.2 | 14.4 | 1.1 | -3.9 | -5.6 | -7.8 | -2.8 | -4.4 | 3.3 | -1.7 | -5.8 | -7.4 | 9.3 | 8.3 | 2.2 | -7.2 | 4.8 | -4.2 | 12.2 | 7.8 | 6.1 | -0.6 | -10 | -12.2 | 1.7 | -1.7 | -12.8 | -14.4 | 6.7 | 5.6 | -1.1 | -2.8 | -6.5 | -11.2 | -8.9 | -11.3 | -6.1 | -12.2 | -2.2 | -11.1
-6 | -10 | 3.3 | -0.6 | 10 | 7.8 | 6.1 | 1.7 | -9.6 | -12.4 | 5 | -5.6 | 1 | 0 | 0.2 | -1.8 | 10.6 | 10.6 | 1.7 | 1.7 | 11.7 | 1.7 | 3.8 | 2 | -2.2 | -10.6 | -10.7 | -12.8 | 6 | 0 | 4.6 | 3.7 | 12.8 | 10 | 1.1 | -0.6 | 19.4 | 17.8 | 10 | 7.2 | 22.9 | 18.7 | -3.9 | -7.8 | 1.1 | -1 | 1.1 | 0.6 | 1.8 | 1.2 | -1.1 | -5 | -5 | -9.3 | 10 | 6.7 | 17.2 | 16.1 | 5.6 | 4.4 | -6 | -7 | -4.4 | -6.1 | -19 | -27.8 | 0.6 | -3.3 | -7.4 | -9.4 | -6.7 | -10.1 | -23.3 | -29.4 | -3.3 | -5 | -8.9 | -10.6 | -6.7 | -8.9 | -9.4 | -11.7 | 11.1 | 10 | -4.4 | -10 | -10.6 | -11.1 | 1.1 | 1.1 | 5.5 | 3.8 | 17.8 | 15.6 | -26.1 | -28.3 | -2.8 | -3.9 | -1.7 | -4.4 | -11.3 | -13.8 | 9.4 | -2.2 | -6.7 | -9.4 | -10 | -16.1 | -0.6 | -6.8 | 4.2 | 3.6 | 0 | -2.2 | 2.8 | 0 | 0 | -2.8 | -3 | -6 | -1.7 | -2.7 | 1.7 | -5.6 | 3.3 | -2.2 | 10.6 | 5.6 | -3 | -7 | 16.7 | 13.9 | 0 | -2.8 | -5 | -7.8 | -3.3 | -4.5 | 3.3 | -1.7 | -6.7 | -8.3 | 8.9 | 7.8 | 1.8 | -6.4 | 5 | -4.4 | 12.2 | 6.7 | 4.4 | -1.1 | -10.6 | -13.3 | 2.2 | -2.2 | -13.9 | -15 | 7.2 | 6.1 | -1.7 | -2.8 | -7.8 | -13.9 | -9.4 | -11.6 | -5.9 | -11.5 | -3.1 | -9.8
-7 | -10 | 2.8 | 0 | 10 | 7.8 | 5.6 | 1.1 | -11.5 | -14.1 | 4.4 | -5.6 | 1 | 0 | 0 | -2.2 | 11.1 | 11.1 | 1.7 | 1.7 | 11.1 | 4.4 | 3.7 | 1.8 | -2.8 | -12.2 | -11.5 | -13.3 | 4 | 0 | 4.4 | 3.3 | 12.2 | 10 | 0 | -1.1 | 19.4 | 17.8 | 8.3 | 6.7 | 22.6 | 18.8 | -3.9 | -8.3 | 0.6 | -1.4 | 1.7 | 0.6 | 2.2 | 1.7 | 0 | -4.4 | -5.6 | -10 | 10 | 3.9 | 16.7 | 15.6 | 6.7 | 6.1 | -6 | -7 | -5 | -6.6 | -19.4 | -28.3 | 0 | -3.9 | -7.2 | -9.4 | -6.1 | -10 | -24.4 | -30 | -3.9 | -5.6 | -9.4 | -12.8 | -7.8 | -9.4 | -10 | -12.2 | 11.7 | 10.6 | -5 | -10 | -9.4 | -11.7 | 1.1 | 1.1 | 6.1 | 4.4 | 17.8 | 15 | -26.3 | -28.1 | -3 | -4 | -1.7 | -4.4 | -13.9 | -16.7 | 8.9 | -4.4 | -6.1 | -8.9 | -10 | -16.1 | -0.6 | -7.8 | 4.4 | 3.9 | -0.6 | -3.3 | 2.8 | 0.6 | -0.6 | -2.7 | -3 | -7 | -1.7 | -2.8 | 1.1 | -5.6 | 3.3 | -1.7 | 10 | 3.9 | -5 | -8 | 16.1 | 13.9 | 0.6 | -2.2 | -5.6 | -8.3 | -3.9 | -5 | 2.8 | -2.2 | -6.5 | -8.1 | 8.9 | 8 | 1.5 | -6.2 | 5 | -3.3 | 12.2 | 5.6 | 4.4 | -2.2 | -9.4 | -12.2 | 2.2 | -2.2 | -16.1 | -17.8 | 7.2 | 6.7 | -2.2 | -3.3 | -8.9 | -14 | -10 | -12.2 | -5.8 | -11.4 | -4.1 | -10
-7 | -11 | 1.1 | 0 | 8.9 | 7.2 | 5 | 0.6 | -13.3 | -16.1 | 3.9 | -4.4 | 1 | -1 | -0.2 | -2.2 | 11.1 | 11.1 | 2.2 | 2.2 | 10 | 6.7 | 3.4 | 1.5 | -3.3 | -12.2 | -12.2 | -13.9 | 4 | 0 | 3.9 | 3 | 12 | 9.9 | -0.6 | -1.7 | 19.4 | 17.8 | 7.2 | 5.6 | 22.2 | 18.9 | -3.9 | -8.3 | 0 | -2.2 | 1.7 | 1.1 | 2.8 | 2.2 | 0.6 | -5 | -6.1 | -9.5 | 7.2 | 2.8 | 14.4 | 13.9 | 7.2 | 5.6 | -6 | -7 | -5 | -6.8 | -19.4 | -27.1 | -0.6 | -3.9 | -7 | -8.6 | -6.1 | -9.4 | -24.4 | -30 | -3.9 | -5.6 | -10 | -13.3 | -7.2 | -8.3 | -10.6 | -12.2 | 12.2 | 11.7 | -7.8 | -11.1 | -8.9 | -10.6 | 1.7 | 1.1 | 5.7 | 4 | 17.2 | 15 | -26.5 | -28.1 | -3.1 | -4.1 | -1.7 | -3.9 | -14.1 | -16.5 | 9.4 | -5.6 | -6.7 | -8.3 | -10.6 | -15 | -1 | -7 | 4.4 | 3.8 | -1.1 | -3.9 | 2.8 | 0.6 | -1.1 | -2.8 | -3 | -6 | -1.7 | -2.7 | 1.1 | -6.1 | 3.3 | 0 | 8.9 | 2.8 | -6 | -9 | 16.7 | 14.4 | 0.6 | -2.2 | -6.1 | -8.3 | -4.8 | -5.6 | 2.8 | -2.2 | -6.3 | -8.2 | 8.9 | 8.2 | 1.1 | -7.2 | 5 | -2.9 | 11.1 | 5 | 2.8 | -2.8 | -8.3 | -12.2 | 1.7 | -2.8 | -16.1 | -17.8 | 7.2 | 6.1 | -1.7 | -3.3 | -10 | -15.1 | -10.7 | -12.5 | -5.6 | -12.2 | -5 | -10.6
-8 | -11 | 0.6 | -0.6 | 9.4 | 7.8 | 4.4 | 0.6 | -15.2 | -18 | 2.8 | -4.4 | 1 | -1 | -0.4 | -2.3 | 10.6 | 10.6 | 3.3 | 3.3 | 9.4 | 8.3 | 3.3 | 1.3 | -3.3 | -12.8 | -12.6 | -13.9 | 4 | 0 | 3.3 | 2.6 | 11.9 | 10 | -0.6 | -1.7 | 19.4 | 17.8 | 6.7 | 5.6 | 22 | 19 | -3.9 | -7.8 | 0.6 | -1.4 | 2.2 | 1.7 | 3.3 | 2.7 | 0 | -5 | -6.7 | -9.5 | 7.2 | 1.7 | 14.4 | 13.3 | 7.2 | 4.4 | -6 | -7 | -5 | -7.1 | -19.4 | -26.9 | 0.6 | -3.3 | -6.9 | -8.2 | -6.1 | -9.1 | -25 | -30 | -4.4 | -6.1 | -10.6 | -12.8 | -7.2 | -9.4 | -10.6 | -12.2 | 12.8 | 12.8 | -8.9 | -12.8 | -8.3 | -10.6 | 1.7 | 1.1 | 5.4 | 3.7 | 16.7 | 14.4 | -26.7 | -28.3 | -3.3 | -4.4 | -2.2 | -4.4 | -14.2 | -16.6 | 8.3 | -6.1 | -5 | -6.7 | -10 | -14.4 | -1.3 | -6.9 | 4.4 | 3.8 | -1.1 | -3.9 | 2.2 | 0.6 | -1.7 | -3.3 | -3 | -5 | -1.7 | -2.7 | 0.6 | -6.1 | 3.3 | 0.6 | 8.3 | 2.2 | -6 | -9 | 16.7 | 15 | 0.6 | -3.9 | -6.7 | -8.3 | -5.8 | -6.4 | 2.2 | -1.1 | -6.1 | -8.3 | 8.9 | 8.3 | 1.8 | -5.8 | 5 | -2.8 | 10.6 | 4.4 | 1.7 | -2.8 | -8.9 | -12.2 | 1.7 | -2.2 | -16.7 | -18.3 | 7.8 | 6.1 | -2.2 | -3.3 | -11.1 | -16.7 | -11.5 | -13.2 | -5.8 | -11.4 | -5.9 | -10.5
-8 | -11 | 0 | -1.1 | 11.1 | 8.9 | 4.4 | 1.1 | -17 | -20.1 | 2.2 | -3.9 | 0 | -1 | -0.6 | -2.8 | 10.6 | 10 | 3.9 | 3.9 | 8.9 | 8.3 | 3.1 | 0.9 | -3.9 | -12.2 | -12.9 | -14.1 | 4 | 0 | 2.8 | 2.2 | 11.7 | 10 | -1.1 | -2.2 | 19.4 | 18.3 | 6.1 | 5 | 21.9 | 18.9 | -3.9 | -8.3 | 1.1 | -1 | 2.2 | 1.7 | 3.9 | 3.3 | -1.7 | -5.6 | -7.2 | -10 | 5 | 1.1 | 13.3 | 12.8 | 6.1 | 3.9 | -6 | -7 | -5.6 | -7.6 | -19.4 | -27.2 | 0.6 | -2.2 | -6.7 | -7.8 | -6.1 | -9.4 | -23.9 | -29.4 | -5 | -6.7 | -11.1 | -13.3 | -7.2 | -9.4 | -11.1 | -12.2 | 13.9 | 13.3 | -8.9 | -12.8 | -8.9 | -11.7 | 1.1 | 0.6 | 5 | 3.3 | 16.7 | 14.4 | -26.1 | -27.9 | -3.5 | -4.5 | -1.7 | -4.4 | -14.4 | -17.2 | 8.3 | -6.7 | -3.9 | -7.2 | -10 | -15 | -1.7 | -7.8 | 4.4 | 3.9 | -1.1 | -4.4 | 1.1 | 1.1 | -1.5 | -3 | -3 | -6 | -1.7 | -2.8 | 1.1 | -6.1 | 2.8 | 0 | 8.3 | 2.8 | -6 | -10 | 16.7 | 15 | 0.6 | -2.8 | -6.1 | -8.3 | -6.7 | -7.2 | 2.2 | -0.6 | -6.7 | -8.7 | 8.9 | 8.3 | 2.6 | -4.9 | 4.4 | -1.8 | 10.6 | 3.9 | 1.7 | -2.8 | -7.2 | -11.1 | 1.7 | -2.2 | -16.7 | -18.9 | 7.8 | 5.6 | -2.8 | -3.9 | -11.7 | -16.4 | -12.2 | -13.9 | -5.9 | -11.5 | -6.9 | -11.1
-10 | -12 | -0.6 | -1.1 | 10 | 8.3 | 3.9 | 0.6 | -18.9 | -22.8 | 1.7 | -5 | 0 | -1 | -0.8 | -2.6 | 10.6 | 10 | 4.4 | 4.4 | 8.3 | 7.8 | 3 | 0.6 | -4.4 | -12.2 | -13.3 | -14.4 | 3 | 0 | 2.6 | 2 | 11.5 | 9.8 | -1.7 | -2.8 | 19.4 | 18.3 | 5 | 4.4 | 21.7 | 18.9 | -3.9 | -8.3 | 1.7 | -0.6 | 3.3 | 2.2 | 4.1 | 3.4 | -3.3 | -6.1 | -7.4 | -9.8 | 5.6 | 1.1 | 11.1 | 11.1 | 5 | 3.3 | -5 | -6 | -5.6 | -7.8 | -19.4 | -26.9 | 0.6 | -1.7 | -6.3 | -7.5 | -5.5 | -8.7 | -23.3 | -29.4 | -5 | -6.7 | -11.1 | -13.9 | -7.2 | -10 | -12.2 | -13.3 | 14.4 | 13.9 | -10.6 | -13.3 | -10 | -12.2 | 1.1 | 1.1 | 5.2 | 3.7 | 16.1 | 14.4 | -25.6 | -27.7 | -3.7 | -4.7 | -3.3 | -5 | -14.2 | -16.6 | 7.8 | -7.2 | -5.6 | -7.2 | -9.4 | -14.4 | -1.5 | -6.6 | 5.3 | 4.4 | -1.1 | -4.4 | 0 | 0 | -1.3 | -3.1 | -3 | -6 | -1.7 | -2.6 | 0.6 | -6.7 | 2.8 | -0.6 | 7.8 | 2.8 | -7 | -11 | 16.1 | 13.9 | -0.6 | -3.9 | -5.6 | -7.8 | -6.9 | -7.6 | 1.7 | 0 | -7.2 | -9.2 | 8.9 | 8.3 | 3.3 | -5 | 3.9 | -0.9 | 10 | 2.8 | 0.6 | -2.8 | -4.4 | -8.3 | 1.7 | -2.2 | -18.3 | -19.4 | 7.2 | 5.6 | -3.3 | -5 | -12.2 | -16.9 | -12.8 | -14.5 | -6.1 | -12.2 | -7.8 | -12.2
-10 | -13 | -1.1 | -1.7 | 7.8 | 6.7 | 2.8 | 0 | -18.2 | -21.4 | 1.1 | -5 | 0 | -1 | -0.9 | -2.4 | 10.6 | 10 | 4.4 | 4.4 | 7.8 | 6.7 | 2.8 | 0.3 | -5 | -12.8 | -13.1 | -13.9 | 3 | 0 | 2.4 | 1.8 | 11.3 | 9.6 | -1.7 | -2.8 | 19.4 | 18.3 | 4.4 | 3.9 | 21.9 | 18.7 | -3.9 | -7.8 | 1.7 | -0.5 | 3.3 | 2.8 | 4.2 | 3.2 | -5 | -7.2 | -7.6 | -10 | 5.6 | 1.1 | 9.4 | 9.4 | 4.4 | 3.3 | -5 | -6 | -5.6 | -8.3 | -19.4 | -27.5 | 0.6 | -1.1 | -6 | -7.6 | -5 | -8.6 | -23.9 | -29.4 | -5 | -6.7 | -11.1 | -13.9 | -7.2 | -10.6 | -12.8 | -14.4 | 15 | 15 | -10 | -13.3 | -8.9 | -11.7 | 1.1 | 1.1 | 5.4 | 4.2 | 16.1 | 13.9 | -25 | -27.8 | -3.9 | -5 | -3.9 | -5.6 | -14.1 | -16.5 | 7.8 | -7.8 | -3.3 | -5.6 | -8.9 | -15 | -1.3 | -6.4 | 6.3 | 5 | -1.1 | -4.4 | 0 | 0 | -1.1 | -3.3 | -3 | -6 | -1.7 | -2.3 | 0.6 | -6.7 | 2.8 | 0.6 | 7.2 | 2.2 | -8 | -11 | 15.6 | 13.9 | -2.2 | -4.4 | -5.6 | -6.7 | -7 | -7.8 | 1.7 | 0 | -7.8 | -10 | 8.9 | 8.3 | 3.1 | -4.9 | 3.3 | -0.6 | 9.4 | 1.7 | 0 | -3.3 | -7.2 | -10.6 | 1.1 | -1.1 | -18.9 | -20 | 5.6 | 5 | -3.3 | -5 | -12.8 | -17.8 | -13.3 | -15.1 | -6.1 | -11.5 | -8 | -12.2
-10 | -13 | -1.1 | -1.7 | 7.2 | 6.7 | 2.2 | 0 | -17.4 | -20.2 | 1.7 | -5 | 0 | -1 | -1.1 | -2.8 | 10.6 | 10 | 5 | 5 | 7.8 | 5.6 | 2.8 | 0 | -5.6 | -13.9 | -13 | -13.7 | 3 | 0 | 2.2 | 1.7 | 11.1 | 9.4 | -2.2 | -3.9 | 19.4 | 18.3 | 3.3 | 3.3 | 22 | 18.6 | -3.9 | -7.8 | 1.7 | -0.5 | 3.3 | 2.2 | 4.4 | 3.3 | -6.1 | -7.8 | -7.8 | -10.6 | 3.9 | 0.6 | 5 | 5 | 4.4 | 2.8 | -5 | -5 | -5.6 | -8.9 | -19.4 | -28.9 | 0.6 | -0.6 | -5.6 | -7.8 | -4.4 | -8.9 | -23.3 | -29.4 | -5.6 | -7.2 | -11.1 | -13.9 | -7.2 | -11.1 | -13.3 | -14.4 | 16.1 | 16.1 | -8.3 | -12.8 | -8.9 | -11.7 | 1.1 | 1.1 | 5.6 | 4.4 | 15 | 13.3 | -24.3 | -26.7 | -3.9 | -5 | -2.2 | -3.9 | -13.9 | -16.7 | 7.8 | -8.3 | -2.8 | -5 | -8.3 | -13.9 | -1.1 | -6.7 | 7.2 | 5.6 | -1.1 | -5 | -0.6 | -1.7 | -0.7 | -2.5 | -5 | -8 | -1.7 | -2.2 | 0.6 | -6.7 | 2.8 | 0.6 | 6.7 | 2.2 | -8 | -12 | 15.6 | 13.9 | -2.2 | -4.4 | -5.6 | -7.2 | -7.2 | -8.3 | 1.7 | 0 | -8 | -9.8 | 8.9 | 8.3 | 3 | -5.2 | 2.9 | -0.3 | 8.3 | -0.6 | -0.6 | -3.3 | -6.1 | -9.4 | 1.1 | -1.1 | -18.3 | -20 | 6.7 | 5.6 | -3.9 | -5 | -12.6 | -16.9 | -13.9 | -16.1 | -6.1 | -11.5 | -8.1 | -12.6
-10 | -13 | -1.1 | -1.7 | 5.6 | 5 | 2.8 | -1.7 | -16.7 | -19.4 | 3.9 | -8.3 | 1 | -1 | 0.7 | -1.2 | 9.4 | 9.4 | 5 | 5 | 8.9 | 5.6 | 6.3 | 2.2 | -5 | -14.4 | -12.8 | -13.3 | 5 | 0 | 5.5 | 3.8 | 13.9 | 10.7 | -2.8 | -4.4 | 19.4 | 18.3 | 2.8 | 2.2 | 22.2 | 18.3 | -4.4 | -7.8 | 1.7 | -0.6 | 3.9 | 2.8 | 4.8 | 4.1 | -6.7 | -8.3 | -6.7 | -9.3 | 5.6 | 1.7 | 8.3 | 7.8 | 5 | 2.8 | -4 | -5 | -5.6 | -8.9 | -17.9 | -26.8 | 0.6 | 0 | -5.2 | -6.9 | -4 | -7.8 | -23.9 | -30 | -5.6 | -7.2 | -11.1 | -12.8 | -7.8 | -11.1 | -13.3 | -16.1 | 18.3 | 17.8 | -7.8 | -12.8 | -7.8 | -10.6 | 1.1 | 1.1 | 6.3 | 5.3 | 13.9 | 12.8 | -23.5 | -25.6 | -3.9 | -5.3 | -2.8 | -4.4 | -12 | -14.6 | 8.3 | -7.8 | -1.7 | -5 | -7.8 | -13.9 | -0.9 | -6.2 | 6.7 | 5.2 | -1.1 | -6.7 | -1.1 | -1.7 | -0.4 | -1.9 | -6 | -8 | -1.3 | -1.9 | 1.1 | -6.7 | 2.8 | 0.6 | 6.7 | 1.7 | -8 | -12 | 15.6 | 14.4 | -2.2 | -3.9 | -5.6 | -7.2 | -5.4 | -7.3 | 1.7 | 0 | -8.1 | -9.7 | 8.9 | 8.3 | 2.8 | -6.7 | 2.6 | 0 | 8.3 | -1.1 | 1.1 | -2.8 | -5 | -9.4 | 1.1 | -1.1 | -16.1 | -18.3 | 5.6 | 4.4 | -3.9 | -5.6 | -12.4 | -16.6 | -13 | -15.7 | -6.1 | -12.2 | -8.3 | -13.9
-10 | -13 | -1.7 | -2.2 | 8.9 | 7.2 | 3.9 | -1.1 | -13.2 | -15.8 | 5 | -7.2 | 1 | -2 | 2.6 | -0.1 | 10.6 | 8.9 | 5.6 | 5.6 | 9.4 | 6.1 | 9.8 | 4 | -3.3 | -11.7 | -10.4 | -12.6 | 6 | 0 | 8.9 | 6 | 16.6 | 11.8 | 2.2 | 0 | 20 | 18.9 | 5.6 | 5.6 | 23.9 | 18.6 | -3.9 | -7.8 | 2.4 | 0.1 | 4.4 | 3.3 | 5.2 | 4.8 | -3.9 | -6.7 | -5.5 | -8.4 | 8.9 | 3.9 | 12.2 | 10.6 | 5 | 2.8 | -4 | -5 | -5.6 | -8.9 | -16.5 | -25.7 | 0.6 | 0 | -4.8 | -6.4 | -3.7 | -7.2 | -23.9 | -28.9 | -6.7 | -8.3 | -9.4 | -11.1 | -7.2 | -11.1 | -12.2 | -16.1 | 18.9 | 18.3 | -7.2 | -12.8 | -8.9 | -10.6 | 1.7 | 1.7 | 7.1 | 6.1 | 15 | 13.9 | -22.8 | -25 | -3.9 | -5.6 | 0 | -3.3 | -10.2 | -13 | 9.4 | -8.9 | 0 | -4.4 | -7.2 | -12.8 | -0.8 | -6.3 | 6.1 | 4.9 | -1.1 | -6.7 | -1.7 | -2.8 | 0 | -1.7 | -5 | -8 | -1 | -1.9 | 1.7 | -6.1 | 2.8 | 1.1 | 6.1 | 1.1 | -8 | -11 | 15.6 | 14.4 | 1.1 | -2.2 | -5 | -7.2 | -3.5 | -6.4 | 1.7 | -0.6 | -8.3 | -10 | 8.9 | 8.3 | 5.2 | -5.4 | 2.2 | 0 | 8.9 | -1.7 | 4.4 | -1.7 | -3.3 | -8.9 | 1.1 | -0.6 | -15 | -16.7 | 5.6 | 4.4 | -5 | -6.1 | -12.2 | -16.7 | -12 | -15.6 | -5.5 | -11.1 | -7.2 | -12.1
-10 | -12 | -1.1 | -2.2 | 11.7 | 6.1 | 5 | -1.7 | -9.6 | -12.4 | 7.2 | -6.7 | 1 | -2 | 4.4 | 1.1 | 12.8 | 8.9 | 6.7 | 6.1 | 11.1 | 9.4 | 13.3 | 5.6 | -2.2 | -11.7 | -8 | -12.2 | 8 | 2 | 12.2 | 7.8 | 19.4 | 12.8 | 7.8 | 3.9 | 20.6 | 18.9 | 8.9 | 6.1 | 25.5 | 18.5 | -3.9 | -7.8 | 3.2 | 1.1 | 3.9 | 2.8 | 5.6 | 5.6 | -0.6 | -5.6 | -4.4 | -7.8 | 11.7 | 4.4 | 14.4 | 10.6 | 5.6 | 2.8 | -3 | -4 | -5 | -8.9 | -15 | -25.6 | 1.1 | 0 | -4.4 | -6.1 | -3.3 | -7.2 | -23.3 | -32.2 | -6.7 | -8.9 | -6.7 | -8.9 | -6.1 | -10 | -11.1 | -17.8 | 20 | 18.3 | -5 | -12.2 | -7.2 | -7.8 | 2.2 | 2.2 | 7.8 | 6.7 | 16.1 | 13.9 | -21.3 | -23.7 | -4.3 | -5.8 | 1.1 | -4.4 | -8.3 | -11.7 | 10 | -9.4 | 3.3 | -6.1 | -6.7 | -10.6 | -0.6 | -7.2 | 5.6 | 4.4 | -1.7 | -7.2 | -2.2 | -3.9 | 1.7 | -1.1 | -3 | -6 | -0.6 | -1.7 | 2.2 | -6.1 | 2.8 | 1.7 | 6.1 | 1.1 | -8 | -12 | 16.1 | 15 | 6.1 | -0.6 | -5.6 | -7.8 | -1.7 | -6.1 | 2.2 | -1.1 | -5.2 | -7.6 | 9.3 | 8.6 | 7.6 | -5.1 | 2.2 | 0.2 | 10.6 | -1.1 | 7.8 | 0 | -1.7 | -7.8 | 1.7 | 0 | -12.8 | -14.4 | 7.2 | 5 | -6.1 | -7.8 | -11.1 | -15.3 | -11.1 | -16.1 | -5 | -10.7 | -6.1 | -11
-10 | -13 | -1.1 | -1.7 | 12.8 | 3.3 | 6.1 | -1.1 | -6.1 | -9.4 | 9.4 | -7.8 | 2 | -2 | 5.3 | 1.8 | 14.4 | 11.1 | 6.7 | 6.1 | 11.1 | 9.4 | 13.7 | 5.6 | -1.7 | -11.7 | -5.6 | -13.3 | 11 | 2 | 14.2 | 8 | 20.3 | 12.3 | 12.2 | 4.4 | 20.6 | 18.9 | 11.1 | 6.1 | 27.2 | 18.3 | -3.3 | -7.8 | 3.9 | 1.7 | 5 | 4.4 | 6.1 | 5.8 | 2.8 | -7.2 | -1.8 | -7 | 13.9 | 5 | 15 | 9.4 | 6.1 | 0.6 | -3 | -4 | -4.4 | -8.3 | -13 | -23.2 | 0.6 | 0 | -4 | -5.5 | -3.3 | -6.4 | -22.8 | -31.7 | -5.6 | -7.8 | -5 | -7.8 | -3.9 | -8.9 | -10 | -17.2 | 20 | 18.3 | -2.8 | -11.7 | -6.1 | -7.8 | 2.2 | 2.2 | 8 | 7 | 16.1 | 12.8 | -19.8 | -22.8 | -4.6 | -6.1 | 4.4 | -3.9 | -5.9 | -9.5 | 11.1 | -10 | 6.7 | -5.6 | -6.1 | -8.9 | -0.4 | -6.6 | 6.1 | 4.1 | -1.1 | -7.8 | -2.2 | -3.9 | 3.3 | -0.9 | -3 | -6 | 0.7 | -0.8 | 2.8 | -6.1 | 2.8 | 2.2 | 6.1 | 1.7 | -8 | -12 | 16.7 | 15.6 | 11.1 | -2.2 | -5 | -7.8 | 1.5 | -5.2 | 2.8 | -0.6 | -2 | -5.6 | 9.6 | 8.7 | 10 | -6.1 | 2.2 | 0.2 | 11.7 | -1.1 | 10 | 1.7 | 0.6 | -6.7 | 1.7 | 0 | -11.1 | -12.8 | 7.2 | 5 | -6.1 | -8.9 | -10 | -14.3 | -7.6 | -13.2 | -4.4 | -11.1 | -5 | -10.6
-10 | -13 | -0.6 | -2.2 | 13.3 | 1.7 | 7.8 | -1.1 | -3.9 | -8.2 | 10.6 | -7.8 | 2 | -1 | 6.3 | 2.8 | 15 | 10.6 | 7.2 | 6.1 | 11.1 | 9.4 | 14 | 5.6 | -0.6 | -11.1 | -4.3 | -11.4 | 15 | 3 | 16.3 | 7.5 | 21.3 | 11.7 | 16.7 | 2.8 | 21.7 | 19.4 | 12.8 | 5 | 27 | 18.1 | -2.8 | -7.8 | 6.1 | 2.7 | 5.6 | 4.4 | 6.7 | 6 | 3.9 | -7.8 | 0.7 | -7.1 | 15.6 | 4.4 | 16.7 | 9.4 | 5 | 0 | -3 | -4 | -3.9 | -8.3 | -10.9 | -22.1 | 1.1 | -0.6 | -3.7 | -5.2 | -3.3 | -6.1 | -22.2 | -30 | -4.4 | -7.8 | -2.8 | -6.1 | -2.8 | -8.3 | -8.3 | -17.2 | 20.6 | 18.9 | -1.7 | -10 | -6.1 | -7.2 | 2.8 | 2.8 | 8.1 | 7.1 | 16.1 | 11.7 | -18.3 | -22.2 | -5 | -6.7 | 5.6 | -3.3 | -3.5 | -8 | 12.2 | -10 | 8.9 | -6.7 | -5.6 | -7.8 | -0.2 | -7 | 6.7 | 3.5 | -1.1 | -6.1 | -2.2 | -5.6 | 5 | -1.1 | -3 | -6 | 2 | -0.2 | 3.9 | -5.6 | 3.3 | 2.8 | 6.1 | 1.7 | -9 | -13 | 17.8 | 16.1 | 13.3 | -3.3 | -5 | -8.9 | 4.6 | -5.6 | 2.8 | 0 | 1.1 | -4.4 | 10 | 8.9 | 11.9 | -4.9 | 2.2 | 0.6 | 11.7 | -1.1 | 11.7 | 1.7 | 0.6 | -5.6 | 2.2 | 0.6 | -9.4 | -12.2 | 8.9 | 5 | -6.1 | -8.9 | -8.9 | -13.9 | -4.1 | -11 | -3.9 | -10.2 | -3.9 | -10.2
-9 | -13 | -0.6 | -2.2 | 13.9 | 1.1 | 8.9 | -1.1 | -1.6 | -7.8 | 12.2 | -7.8 | 3 | 0 | 7.2 | 3.3 | 16.1 | 10 | 7.2 | 6.1 | 11.7 | 10 | 14.4 | 5.6 | 0 | -10 | -3 | -10.1 | 16 | 5 | 18.3 | 6.7 | 22.2 | 11.1 | 18.3 | 0.6 | 22.2 | 19.4 | 13.9 | 3.9 | 26.9 | 18 | -2.2 | -7.2 | 8.4 | 3.9 | 5.6 | 4.4 | 7.2 | 6.1 | 5 | -11.1 | 3.3 | -9.4 | 17.2 | 4.4 | 17.8 | 9.4 | 5.6 | -1.1 | -3 | -4 | -3.9 | -7.8 | -8.9 | -22.2 | 2.2 | 0 | -3.3 | -5 | -3.3 | -6.1 | -21.7 | -28.3 | -3.9 | -7.2 | -2.2 | -5 | -0.6 | -7.8 | -7.8 | -18.3 | 21.1 | 18.9 | -0.6 | -8.9 | -5.6 | -7.2 | 5.6 | 4.4 | 8.3 | 7.2 | 16.1 | 11.7 | -17.2 | -20.7 | -5.4 | -6.9 | 7.2 | -3.9 | -1.1 | -7.2 | 12.2 | -10.6 | 11.7 | -5.6 | -5 | -7.8 | 0 | -8.3 | 7.2 | 2.8 | -0.6 | -6.1 | -2.8 | -6.1 | 6.3 | -0.2 | -2 | -6 | 3.3 | 0.6 | 4.4 | -5 | 3.9 | 2.8 | 7.2 | 2.8 | -10 | -13 | 17.8 | 16.1 | 15.6 | -6.7 | -4.4 | -8.9 | 7.8 | -8.3 | 2.8 | -0.6 | 2 | -3.2 | 10.4 | 9.3 | 13.7 | -4.4 | 2 | 0.2 | 12.8 | 0 | 12.8 | 1.7 | 0 | -6.1 | 2.8 | 1.7 | -8.9 | -12.8 | 8.9 | 5 | -6.1 | -7.8 | -8.3 | -13.1 | -0.6 | -10 | -3.3 | -9.8 | -2.8 | -10.8
-10 | -13 | -1.1 | -2.2 | 15 | 0 | 9.4 | -2.2 | 0.6 | -8.9 | 14.4 | -7.8 | 3 | 0 | 7.4 | 3.5 | 15.6 | 10.6 | 7.8 | 5.6 | 11.1 | 10 | 14 | 5.6 | 1.1 | -10 | -1.7 | -10 | 17 | 6 | 18.3 | 6.5 | 22.4 | 11.2 | 20.6 | -3.9 | 21.1 | 18.3 | 14.4 | 3.3 | 26.7 | 17.8 | -1.7 | -7.2 | 10.6 | 4.4 | 6.1 | 5 | 7.2 | 6.3 | 5 | -11.1 | 2.9 | -8 | 18.3 | 4.4 | 17.8 | 10.6 | 5 | -2.2 | -3 | -5 | -3.9 | -7.2 | -8 | -20.1 | 2.8 | -2.8 | -3.3 | -4.4 | -2.9 | -5.2 | -21.7 | -29.4 | -3.9 | -7.2 | -1.7 | -5 | 0 | -8.3 | -7.2 | -17.8 | 21.7 | 18.9 | 0.6 | -7.8 | -5.6 | -7.8 | 7.8 | 3.9 | 9.2 | 7.7 | 16.7 | 11.7 | -16.1 | -19.6 | -5.7 | -7.2 | 7.2 | -3.9 | -1.5 | -6.4 | 12.8 | -10.6 | 12.8 | -2.8 | -3.3 | -7.8 | 0.2 | -7.1 | 7.4 | 2.9 | -1.1 | -6.7 | -2.8 | -6.1 | 7.6 | 0.5 | -3 | -8 | 3.9 | 0.4 | 5 | -4.4 | 3.9 | 3.3 | 7.8 | 1.7 | -10 | -13 | 17.2 | 15.6 | 16.1 | -7.2 | -3.9 | -10 | 8.5 | -7.6 | 3.3 | -0.6 | 3 | -2.4 | 10.7 | 9.6 | 15.6 | -5 | 1.9 | 0.1 | 14.4 | 0 | 14.4 | 2.2 | 1.7 | -5.6 | 3.9 | 2.8 | -9.4 | -13.3 | 8.3 | 5.6 | -5.6 | -7.8 | -7.8 | -12.8 | -0.6 | -9 | -2.8 | -10.6 | -1.7 | -12.8
-10 | -13 | -0.6 | -2.8 | 15.6 | -1.7 | 10 | -2.8 | 0.6 | -9.1 | 16.1 | -8.9 | 3 | 0 | 7.6 | 3.5 | 15.6 | 10.6 | 7.8 | 5.6 | 10 | 8.9 | 13.7 | 5.6 | 1.1 | -9.4 | -2.4 | -9.1 | 16 | 6 | 18.3 | 5.9 | 22.6 | 11.1 | 20.6 | -3.9 | 18.3 | 16.7 | 15.6 | -1.1 | 26.7 | 18 | -1.1 | -7.2 | 10.4 | 3.7 | 6.1 | 5 | 7.2 | 6.5 | 5 | -11.1 | 2.6 | -8 | 20 | 3.9 | 18.9 | 10.6 | 3.9 | -2.2 | -3 | -5 | -3.9 | -7.2 | -7 | -18.9 | 2.8 | -2.8 | -3.3 | -4.2 | -2.6 | -4.7 | -21.1 | -29.4 | -4.4 | -8.9 | -1.1 | -4.4 | 0 | -6.7 | -6.7 | -18.3 | 19.4 | 17.2 | 0.6 | -7.8 | -5.6 | -7.8 | 8.3 | 2.8 | 10.2 | 8 | 18.3 | 12.2 | -15 | -18.9 | -6.1 | -7.8 | 7.2 | -3.9 | -1.8 | -6.5 | 13.3 | -11.1 | 12.8 | -2.2 | -2.2 | -7.8 | 0.4 | -6.9 | 7.6 | 2.9 | -2.2 | -5.6 | -2.8 | -8.3 | 8.9 | 1.1 | -3 | -8 | 4.4 | 0.2 | 4.4 | -4.4 | 4.4 | 3.9 | 8.3 | 2.2 | -9 | -13 | 17.2 | 15.6 | 15.6 | -5.6 | -5 | -9.4 | 9.3 | -8.2 | 3.3 | -1.1 | 3.9 | -2.2 | 11.1 | 10 | 15 | -3.4 | 1.7 | 0 | 14.4 | 0 | 15.6 | 2.2 | 0 | -4.4 | 5 | 3.9 | -9.4 | -13.9 | 8.3 | 5 | -5 | -7.2 | -7.2 | -13.3 | -0.6 | -9 | -4.3 | -10.2 | -2.2 | -10.5
-10 | -13 | -1.1 | -3.3 | 15 | -2.2 | 10.6 | -2.8 | 0.6 | -10.5 | 16.1 | -8.9 | 3 | 0 | 7.8 | 3.3 | 14.4 | 11.1 | 7.8 | 5.6 | 10 | 8.9 | 13.3 | 5.6 | -1.1 | -8.9 | -3.2 | -9.1 | 15 | 7 | 18.3 | 5.6 | 22.8 | 11.1 | 20.6 | -3.9 | 17.2 | 15 | 15 | -1.1 | 26.7 | 18 | -1.7 | -7.2 | 10.2 | 2.8 | 5.6 | 4.4 | 7.2 | 6.7 | 4.4 | -10.6 | 2.2 | -8.9 | 18.9 | 0 | 18.3 | 10.6 | 3.3 | -2.8 | -3 | -5 | -3.3 | -7.2 | -6.1 | -19.4 | 2.2 | -2.2 | -3.3 | -3.9 | -2.2 | -4.4 | -21.1 | -28.9 | -5.6 | -9.4 | -1.1 | -4.4 | -0.6 | -6.1 | -6.7 | -19.4 | 15.6 | 13.9 | -0.6 | -8.3 | -6.1 | -8.3 | 8.9 | 3.3 | 11.1 | 8.3 | 17.8 | 10.6 | -16.1 | -19.6 | -6.3 | -7.8 | 7.2 | -3.9 | -2.2 | -7.2 | 12.8 | -11.7 | 12.2 | -2.8 | -1.1 | -7.8 | 0.6 | -7.8 | 7.8 | 2.8 | -2.8 | -5 | -4.4 | -8.9 | 7.6 | 1 | -5 | -8 | 5 | 0 | 3.3 | -5 | 5 | 3.9 | 8.3 | 1.7 | -9 | -13 | 17.2 | 15 | 15.6 | -3.9 | -6.1 | -10 | 10 | -9.4 | 3.3 | -1.1 | 3.3 | -1.8 | 11.1 | 10 | 14.5 | -2.9 | 2.1 | 0.8 | 15 | 0.6 | 15.6 | 2.2 | -1.1 | -5.6 | 5 | 2.8 | -9.4 | -13.3 | 8.9 | 5 | -5 | -6.7 | -8.9 | -13.4 | -0.6 | -10 | -5.7 | -10.4 | -2.8 | -9.9
-11 | -13 | -1.7 | -3.9 | 10.6 | 0 | 9.4 | -3.3 | 0.6 | -13.9 | 15.6 | -7.8 | 3 | 0 | 7.1 | 3.4 | 13.3 | 11.1 | 7.8 | 5.6 | 10 | 9.4 | 12.2 | 6.7 | -3.3 | -10 | -3.9 | -10 | 12 | 7 | 15.5 | 6.8 | 21.9 | 12.2 | 18.3 | -1.1 | 16.1 | 14.4 | 13.3 | -1.7 | 26.7 | 18.3 | -2.8 | -5.6 | 10 | 1.7 | 4.4 | 3.3 | 7.4 | 6.8 | 2.8 | -10 | 1.8 | -6.7 | 17.2 | 1.1 | 17.2 | 10.6 | 2.8 | -3.3 | -3 | -4 | -3.9 | -7.2 | -6.8 | -17.5 | 1.7 | -2.2 | -3.3 | -4.2 | -2.2 | -4.1 | -22.2 | -30.6 | -6.7 | -10.6 | -2.2 | -4.4 | -1.1 | -5.6 | -9.4 | -18.9 | 14.4 | 13.3 | -2.2 | -8.9 | -6.7 | -7.2 | 8.9 | 2.8 | 11.1 | 8.2 | 15.6 | 10 | -17.2 | -20.7 | -6.5 | -8 | 7.2 | -3.9 | -2.8 | -6.8 | 10.6 | -11.7 | 5.6 | -3.3 | -1.7 | -7.2 | 0.4 | -6.9 | 6.7 | 2.8 | -2.2 | -5 | -5.6 | -8.9 | 6.3 | 0.4 | -5 | -8 | 3.7 | -0.1 | 2.8 | -5 | 5 | 3.9 | 7.2 | 1.1 | -9 | -12 | 16.7 | 14.4 | 15 | -1.1 | -7.8 | -11.1 | 7.8 | -6.6 | 3.3 | -0.6 | 2.8 | -1.9 | 11.1 | 10 | 13.9 | -2.8 | 2.4 | 1.4 | 12.8 | 1.1 | 15 | 2.2 | -1.7 | -5.6 | 4.4 | 2.2 | -10.6 | -13.9 | 7.8 | 6.1 | -5.6 | -6.7 | -10.5 | -14.3 | -0.8 | -9.1 | -7.2 | -11.7 | -3.3 | -10
-13 | -16 | -2.2 | -3.9 | 7.2 | 1.7 | 5.6 | -2.2 | -2.6 | -11.1 | 14.4 | -7.2 | 3 | 1 | 6.3 | 3.1 | 12.2 | 11.1 | 7.8 | 5.6 | 10 | 9.4 | 11.1 | 7.3 | -5 | -11.1 | -5.9 | -9.8 | 12 | 7 | 12.8 | 7.5 | 20.9 | 12.6 | 11.1 | 1.1 | 16.1 | 14.4 | 10 | -2.8 | 25.6 | 18.6 | -2.8 | -5 | 7.2 | 1.3 | 3.3 | 2.8 | 7.6 | 7 | -1.7 | -9.4 | 1.5 | -5.8 | 15.6 | 4.4 | 15.6 | 10.6 | 2.8 | -3.3 | -3 | -4 | -4.4 | -7.8 | -7.6 | -16.9 | 0.6 | -2.8 | -3.3 | -4.4 | -2.2 | -4.1 | -21.7 | -28.3 | -7.8 | -11.1 | -2.8 | -4.4 | -1.1 | -5.6 | -9.4 | -18.3 | 14.4 | 13.3 | -3.3 | -9.4 | -6.7 | -7.8 | 4.4 | 1.1 | 11.1 | 8 | 13.3 | 9.4 | -18.3 | -22.2 | -6.7 | -8.3 | 2.8 | -3.9 | -3.3 | -7 | 8.9 | -8.3 | 2.2 | -3.9 | -1.7 | -6.7 | 0.2 | -7.1 | 5.5 | 2.5 | -2.2 | -4.4 | -7.2 | -11.1 | 5 | 0 | -6 | -10 | 2.4 | -0.2 | 2.2 | -5 | 5 | 4.4 | 6.7 | 0 | -9 | -12 | 15.6 | 13.9 | 12.8 | 0.6 | -8.9 | -12.2 | 5.5 | -5.9 | 3.3 | -0.6 | 2.2 | -2.2 | 11.1 | 10 | 13.2 | -2 | 2.8 | 2.2 | 12.2 | 1.1 | 13.3 | 2.2 | -3.3 | -6.1 | 3.3 | 1.7 | -12.8 | -15 | 7.2 | 6.7 | -5.6 | -6.7 | -12.2 | -15.6 | -0.9 | -9.2 | -8.7 | -12.2 | -4.4 | -10.1
-11 | -15 | -0.6 | -3.3 | 5.6 | 1.7 | 2.8 | -2.2 | -5.7 | -11.1 | 12.2 | -6.7 | 2 | 1 | 5.6 | 2.8 | 12.2 | 11.1 | 7.2 | 5 | 10 | 8.9 | 10 | 7.8 | -5.6 | -11.1 | -8 | -10.5 | 11 | 6 | 10 | 7.2 | 20 | 13.3 | 7.8 | 2.2 | 16.1 | 13.9 | 7.2 | -2.2 | 24.4 | 18.4 | -2.8 | -5 | 4.5 | 0.6 | 3.9 | 3.3 | 7.8 | 7.2 | -1.7 | -10 | 1.1 | -5.6 | 15 | 8.3 | 13.9 | 10.6 | 2.8 | -3.3 | -3 | -4 | -5.6 | -9.4 | -8.3 | -17.8 | 0 | -2.8 | -3.3 | -5 | -2.2 | -4.4 | -20.6 | -25.6 | -6.1 | -10 | -2.8 | -5 | -1.7 | -5 | -8.9 | -18.3 | 13.9 | 13.3 | -3.3 | -10 | -7.2 | -8.3 | 3.3 | 1.7 | 11.1 | 7.8 | 12.2 | 10 | -18.5 | -21.6 | -7.1 | -8.6 | 1.7 | -3.9 | -3.9 | -7.8 | 5 | -3.9 | 0.6 | -4.4 | -1.1 | -6.7 | 0 | -8.3 | 4.4 | 2.2 | -2.2 | -3.9 | -8.3 | -12.2 | 3.9 | -0.3 | -7 | -9 | 1.1 | -0.6 | 2.2 | -6.1 | 5 | 3.9 | 7.8 | 1.7 | -9 | -12 | 14.4 | 12.8 | 12.8 | 1.1 | -10 | -13.3 | 3.3 | -6.1 | 3.3 | -0.6 | 1.1 | -2.3 | 10.9 | 9.8 | 12.4 | -2 | 2.6 | 2 | 11.7 | 1.1 | 11.7 | 2.2 | -3.3 | -6.1 | 3.3 | 1.1 | -9.4 | -11.7 | 7.2 | 5.6 | -4.4 | -5.6 | -13.9 | -16.3 | -1.1 | -10.6 | -10.2 | -13.4 | -5.6 | -11.2
-12 | -15 | 0 | -3.3 | 3.9 | 1.1 | 2.2 | -2.2 | -8.9 | -12.2 | 12.2 | -6.7 | 3 | 2 | 5.2 | 2.7 | 12.2 | 11.7 | 6.7 | 5 | 8.9 | 8.9 | 9.3 | 7.3 | -6.1 | -11.7 | -10 | -11.7 | 11 | 5 | 9.3 | 6.9 | 20.4 | 13.9 | 5.6 | 1.7 | 15.6 | 13.9 | 7.8 | -1.1 | 23.3 | 18.3 | -2.8 | -5 | 1.7 | -0.6 | 5 | 3.3 | 8.3 | 7.6 | -2.2 | -10.6 | 0.9 | -4 | 15 | 10.6 | 15 | 11.7 | 2.8 | -3.9 | -3 | -4 | -5.6 | -10 | -8.3 | -16.4 | -0.6 | -3.9 | -3.7 | -5.2 | -2.2 | -4.4 | -20.6 | -27.8 | -5.6 | -9.4 | -3.3 | -5 | -2.2 | -5 | -10 | -16.1 | 13.9 | 13.3 | -3.9 | -10 | -7.2 | -8.9 | 1.1 | 0 | 11.7 | 8 | 12.2 | 10.6 | -18.7 | -21.4 | -7.4 | -8.9 | 0.6 | -3.9 | -4.5 | -7.4 | 5 | -4.4 | -2.8 | -6.1 | -0.6 | -5.6 | 0 | -6.9 | 5 | 2.4 | -2.8 | -4.4 | -9.4 | -12.8 | 2.8 | -0.6 | -6 | -10 | 3 | -0.2 | 1.7 | -5 | 4.4 | 3.9 | 7.2 | 1.1 | -9 | -11 | 14.4 | 12.8 | 12.8 | 1.1 | -11.7 | -14.4 | 1.8 | -4.9 | 3.3 | -0.6 | 0 | -2.8 | 10.8 | 9.7 | 11.7 | -2.2 | 2.4 | 1.8 | 8.9 | 1.7 | 10 | 2.2 | -2.8 | -5.6 | 0.6 | -1.1 | -10.6 | -12.2 | 6.7 | 5 | -5 | -5.6 | -15.5 | -17.5 | -1.3 | -9.2 | -11.7 | -15 | -6.7 | -12.8
-11 | -13 | -0.6 | -2.8 | 4.4 | 1.1 | 2.8 | -2.2 | -10.2 | -13.2 | 11.7 | -6.7 | 3 | 2 | 4.8 | 2.5 | 12.8 | 11.1 | 6.7 | 5 | 8.9 | 8.9 | 8.5 | 6.7 | -7.2 | -12.8 | -9.8 | -11.2 | 11 | 5 | 8.5 | 6.5 | 20.7 | 14.4 | 3.9 | 1.7 | 15.6 | 13.9 | 5.6 | -0.6 | 22.6 | 18.6 | -2.8 | -5 | 1.1 | -0.9 | 3.9 | 2.8 | 8.9 | 8 | -3.3 | -10 | 0.8 | -3.2 | 15 | 11.1 | 13.9 | 11.7 | 2.2 | -3.9 | -3 | -4 | -6.1 | -10 | -8.3 | -16 | -1.1 | -4.4 | -4 | -5.5 | -2.2 | -4.8 | -20.6 | -25 | -5.6 | -8.9 | -2.8 | -5 | -2.2 | -5 | -10.6 | -15.6 | 13.9 | 13.9 | -2.2 | -10 | -7.8 | -8.9 | 1.1 | 1.1 | 12.2 | 8.3 | 11.7 | 9.4 | -18.9 | -21.7 | -7.8 | -9.4 | 1.1 | -3.3 | -5 | -7.3 | 5.6 | -6.7 | -4.4 | -6.7 | -1.7 | -11.1 | 0 | -6.7 | 5.5 | 2.1 | -2.8 | -4.4 | -10 | -13.3 | 1.7 | -1.1 | -6 | -11 | 4.8 | -0.5 | 1.7 | -5.6 | 4.4 | 2.8 | 6.7 | 0 | -9 | -11 | 12.8 | 12.2 | 12.8 | 2.2 | -11.1 | -15 | 0.4 | -4.4 | 3.3 | -0.6 | -1.1 | -3.9 | 10.6 | 9.4 | 11.1 | -1.5 | 2.2 | 1.7 | 7.2 | 1.7 | 10 | 1.7 | -2.8 | -5.6 | -1.7 | -3.9 | -11.1 | -12.8 | 7.2 | 5 | -5.6 | -6.1 | -17.2 | -18.9 | -1.5 | -8.7 | -11.3 | -13.6 | -7.4 | -12.6
-11 | -13 | -0.6 | -2.8 | 3.3 | 0.6 | 1.1 | -2.2 | -11.5 | -14.8 | 11.7 | -6.1 | 3 | 2 | 4.4 | 2.2 | 12.2 | 11.1 | 7.2 | 5 | 9.4 | 8.3 | 7.8 | 6.1 | -7.2 | -12.8 | -9.6 | -11 | 11 | 4 | 7.8 | 6.1 | 21.1 | 15 | 2.8 | 1.7 | 15.6 | 13.9 | 5 | -1.1 | 21.8 | 18.8 | -2.8 | -4.4 | 0.6 | -1 | 3.3 | 2.8 | 9.4 | 8.3 | -3.3 | -10 | 0.6 | -2.8 | 15.6 | 12.8 | 14.4 | 12.8 | 1.7 | -4.4 | -3 | -3 | -6.1 | -9.4 | -8.3 | -16.7 | -1.7 | -5 | -4.4 | -6.1 | -2.2 | -5.6 | -20 | -25 | -5.6 | -8.3 | -2.8 | -5 | -1.7 | -5 | -8.9 | -16.7 | 13.9 | 13.9 | -3.3 | -11.1 | -8.3 | -9.4 | 0.6 | 0.6 | 12.8 | 8.3 | 11.1 | 6.1 | -18.9 | -21.4 | -7.8 | -9.4 | 1.7 | -3.3 | -5.6 | -7.8 | 3.3 | -5.6 | -3.3 | -6.1 | -1.1 | -11.1 | 0 | -7.2 | 6.1 | 2.2 | -2.8 | -5 | -10.6 | -13.3 | 2.4 | -0.3 | -7 | -11 | 6.7 | -1.1 | 1.7 | -5.6 | 2.8 | 1.1 | 5.6 | -0.6 | -9 | -11 | 12.8 | 11.1 | 11.1 | 6.1 | -9.4 | -12.8 | -1.1 | -5 | 3.3 | 0 | -1.7 | -4.1 | 10.6 | 9.5 | 10.6 | -0.7 | 2.4 | 1.4 | 7.8 | 0.6 | 10 | 1.7 | -2.2 | -6.1 | -1.7 | -3.9 | -10 | -15 | 6.7 | 5.6 | -5.6 | -6.1 | -18.3 | -20.1 | -1.7 | -9.4 | -11 | -12.9 | -8.2 | -13.4
-11 | -13 | -1.7 | -3.9 | 8.9 | 4.4 | 1.1 | -2.8 | -12.8 | -16.7 | 11.7 | -5.6 | 3 | 2 | 4.6 | 2.5 | 11.7 | 11.1 | 6.7 | 5.6 | 8.3 | 8.3 | 7.8 | 6 | -6.7 | -12.2 | -9.4 | -11.1 | 11 | 4 | 7.6 | 5.9 | 19.6 | 14.7 | 2.2 | 1.1 | 15.6 | 13.9 | 6.1 | -0.6 | 21.1 | 18.9 | -2.8 | -4.4 | 0 | -1.7 | 3.9 | 2.8 | 9.6 | 8.7 | -3.9 | -9.4 | 0.6 | -2.2 | 16.7 | 13.9 | 15.6 | 12.8 | 0.6 | -5 | -2 | -3 | -4.4 | -9.2 | -8.5 | -14 | -1.7 | -5 | -4.4 | -5.8 | -2.4 | -5.3 | -19.4 | -24.4 | -5.6 | -8.3 | -2.8 | -4.4 | -1.1 | -5 | -8.9 | -16.7 | 13.9 | 13.9 | -3.9 | -12.2 | -8.9 | -8.9 | 0.6 | 0.6 | 12.6 | 8.3 | 10 | 4.4 | -18.9 | -21.4 | -7.8 | -9.6 | 1.7 | -4.4 | -7.8 | -9.9 | 1.7 | -5.6 | -5.6 | -6.7 | -2.2 | -10.6 | -0.7 | -6.9 | 5.4 | 2 | -3.3 | -5.6 | -10.6 | -15 | 3.2 | 0.4 | -7 | -10 | 5.8 | -0.4 | 2.2 | -5 | 1.7 | 0.6 | 5 | -0.6 | -9 | -11 | 12.2 | 10 | 9.4 | 8.9 | -8.9 | -12.2 | -1.8 | -4.7 | 3.3 | 0 | -2.2 | -4.7 | 10.6 | 9.5 | 10 | -0.6 | 2.6 | 1.3 | 6.7 | 0.6 | 10.6 | 2.2 | -2.2 | -5.6 | -3.3 | -5 | -12.2 | -15 | 6.7 | 5.6 | -6.1 | -6.7 | -19.5 | -21.7 | -1.7 | -8.3 | -10.6 | -12.2 | -8.9 | -14.4
-11 | -13 | 1.7 | 0 | 9.4 | 4.4 | 0.6 | -2.8 | -13.2 | -16.6 | 11.1 | -2.2 | 4 | 3 | 4.8 | 2.7 | 11.7 | 10.6 | 6.7 | 5.6 | 8.3 | 8.3 | 7.6 | 6 | -3.9 | -11.1 | -10.2 | -11.3 | 9 | 4 | 7.4 | 5.7 | 18.2 | 14.5 | 1.7 | 0.6 | 15.6 | 13.9 | 4.4 | -0.6 | 20.7 | 18.8 | -2.8 | -5 | 0 | -1.5 | 3.9 | 2.8 | 9.8 | 9.1 | -5.6 | -9.4 | 0.6 | -1.7 | 16.7 | 14.4 | 16.1 | 13.3 | 0.6 | -5.6 | -2 | -3 | -3.9 | -9.1 | -8.7 | -12.7 | -1.7 | -5.6 | -4.4 | -5.5 | -2.6 | -5.5 | -18.9 | -23.3 | -5.6 | -8.3 | -2.8 | -4.4 | -1.1 | -5 | -8.9 | -16.7 | 13.9 | 13.9 | -3.9 | -13.3 | -8.9 | -9.4 | 0.6 | 0.6 | 12.4 | 8.1 | 7.8 | 3.9 | -18.9 | -21.7 | -7.8 | -10 | 0 | -4.4 | -10 | -12.2 | 2.2 | -6.7 | -6.7 | -7.8 | -1.1 | -10 | -1.5 | -7.5 | 4.6 | 2 | -3.3 | -5.6 | -11.7 | -14.4 | 3.9 | 1.1 | -6 | -9 | 4.8 | -0.2 | 2.2 | -5 | 0.6 | -0.6 | 3.9 | -2.2 | -9 | -12 | 11.1 | 8.3 | 9.4 | 8.9 | -8.3 | -12.2 | -2.6 | -4.9 | 3.3 | 0 | -2.8 | -5.6 | 10.6 | 9.4 | 9.4 | 1.1 | 2.8 | 1.1 | 5.6 | 0 | 9.4 | 2.8 | -1.7 | -5 | -3.3 | -5 | -12.2 | -16.1 | 6.7 | 6.1 | -6.1 | -6.7 | -20.6 | -23.3 | -1.7 | -8.3 | -11.3 | -13.2 | -8.7 | -14.4
-11 | -14 | 3.3 | 0 | 10 | 5 | 0 | -3.3 | -13.5 | -16.9 | 8.9 | 2.2 | 4 | 2 | 5 | 2.8 | 11.1 | 10 | 6.7 | 5.6 | 7.2 | 7.2 | 7.5 | 5.9 | -3.3 | -10.6 | -10.9 | -11.7 | 10 | 4 | 7.2 | 5.6 | 16.7 | 13.9 | 2.2 | 0.6 | 15.6 | 13.9 | 2.8 | -1.1 | 20.4 | 18.9 | -5.6 | -8.3 | 0 | -1.8 | 3.3 | 2.8 | 10 | 9.4 | -5.6 | -9.4 | 0.6 | -1.7 | 16.7 | 15.6 | 16.7 | 13.3 | 0.6 | -5.6 | -2 | -3 | -3.9 | -9 | -8.9 | -11.7 | -2.2 | -5.6 | -4.4 | -5.6 | -2.8 | -6.1 | -17.8 | -22.2 | -6.7 | -8.9 | -2.8 | -5 | -1.1 | -5.6 | -8.9 | -17.2 | 12.8 | 12.8 | -6.1 | -13.3 | -12.8 | -16.7 | 0.6 | 0.6 | 12.2 | 7.8 | 7.8 | 2.8 | -18.5 | -21.1 | -7.8 | -9.8 | 1.7 | -4.4 | -12.2 | -15 | 2.8 | -7.2 | -6.1 | -7.8 | -2.2 | -10 | -2.2 | -8.9 | 3.9 | 1.7 | -3.3 | -5.6 | -12.2 | -15 | 4.1 | 1.3 | -7 | -10 | 3.9 | 0 | 2.2 | -4.4 | 0 | -1.7 | 3.3 | -2.8 | -11 | -13 | 10.6 | 7.8 | 10 | 10 | -8.3 | -12.2 | -3.3 | -5.6 | 2.8 | 0.6 | -2.6 | -5.1 | 10.6 | 9.5 | 8.9 | 2.2 | 2.4 | 0.4 | 3.9 | 1.1 | 8.3 | 3.3 | -1.7 | -5 | -2.2 | -3.9 | -11.7 | -16.1 | 6.7 | 6.1 | -5.6 | -6.7 | -21 | -23.5 | -1.7 | -8.9 | -12.1 | -14.5 | -8.5 | -15.1
-11 | -15 | 3.3 | 0.6 | 9.4 | 4.4 | 1.1 | -2.8 | -13.9 | -17.8 | 7.8 | 5 | 4 | 3 | 5.2 | 3.1 | 11.1 | 10 | 6.7 | 5 | 7.8 | 7.2 | 7.4 | 5.9 | -2.2 | -11.1 | -11.7 | -12.2 | 9 | 4 | 7 | 5.5 | 17.8 | 14.3 | 2.2 | 1.1 | 15.6 | 14.4 | 1.1 | -1.1 | 20 | 18.9 | -6.7 | -9.4 | 0 | -2.2 | 3.3 | 2.2 | 10.6 | 9.9 | -5 | -9.4 | 0.8 | -1.1 | 17.8 | 16.1 | 17.2 | 14.4 | 0 | -6.1 | -2 | -3 | -4.4 | -8.8 | -9.1 | -11.2 | -2.2 | -5.6 | -4.4 | -5.5 | -2.8 | -5.7 | -17.2 | -21.7 | -8.3 | -10.6 | -2.8 | -5 | -1.1 | -5 | -8.3 | -16.7 | 12.2 | 12.2 | -7.2 | -14.4 | -15 | -18.3 | 0.6 | 0.6 | 12.6 | 8.1 | 6.1 | 1.7 | -18.2 | -21.1 | -7.8 | -9.8 | 1.7 | -4.4 | -13.5 | -16.3 | 1.1 | -6.7 | -8.9 | -10.6 | -1.7 | -8.3 | -2.4 | -8.2 | 3.7 | 1.4 | -3.3 | -5.6 | -13.9 | -16.7 | 4.2 | 1.4 | -7 | -10 | 3.7 | 0.4 | 2.2 | -3.9 | 0 | -1.1 | 3.3 | -2.8 | -11 | -15 | 10 | 5.6 | 10.6 | 10 | -8.3 | -12.2 | -3.9 | -5.5 | 2.8 | 1.1 | -2.4 | -4.7 | 10.6 | 9.5 | 8.3 | 3.3 | 2.1 | 0 | 3.9 | 0.6 | 5.6 | 1.7 | 5 | -3.9 | -2.8 | -4.4 | -13.3 | -17.2 | 6.7 | 6.1 | -5.6 | -6.7 | -21.3 | -23.8 | -1.7 | -7.1 | -12.8 | -16.1 | -8.3 | -16.7
-11 | -15 | 3.3 | 0 | 10 | 5.6 | 0 | -3.3 | -13.7 | -17.1 | 7.8 | 5 | 5 | 4 | 5.4 | 3.3 | 10.6 | 9.4 | 6.7 | 5 | 8.3 | 8.3 | 7.4 | 5.8 | -6.1 | -12.2 | -11.9 | -12.4 | 11 | 5 | 6.9 | 5.7 | 18.9 | 14.8 | 1.1 | 0.6 | 15.6 | 13.9 | 2.2 | -0.6 | 20 | 18.7 | -7.2 | -10 | 0 | -2.1 | 2.8 | 1.7 | 11.1 | 10.2 | -5 | -8.9 | 0.9 | -0.9 | 18.3 | 17.2 | 18.9 | 15.6 | 0 | -5.6 | -2 | -3 | -4.4 | -8.6 | -9.2 | -11 | -3.3 | -6.7 | -4.4 | -5.8 | -2.8 | -5.7 | -16.7 | -21.7 | -9.4 | -10.6 | -2.8 | -5 | -1.1 | -5 | -7.8 | -17.2 | 11.7 | 11.7 | -7.2 | -14.4 | -17.2 | -20.6 | 0.6 | 0.6 | 12.9 | 8.2 | 4.4 | 1.1 | -17.8 | -21.1 | -7.8 | -10 | 1.1 | -5.6 | -14.8 | -17.9 | 1.7 | -7.2 | -7.8 | -9.4 | -1.7 | -8.3 | -2.6 | -8.2 | 3.5 | 0.9 | -3.9 | -5.6 | -13.9 | -16.7 | 4.4 | 1.7 | -7 | -10 | 3.5 | 0.9 | 2.8 | -3.9 | -0.6 | -2.2 | 3.3 | -2.8 | -12 | -16 | 8.9 | 4.4 | 11.1 | 10.6 | -8.3 | -12.2 | -4.4 | -5.6 | 2.8 | 1.1 | -2.2 | -5 | 10.6 | 9.4 | 8.3 | 4.1 | 1.7 | -0.6 | 3.3 | 0.6 | 3.3 | 0.6 | -1.7 | -5 | -4.4 | -6.1 | -13.3 | -17.2 | 6.7 | 6.7 | -5.6 | -6.7 | -21.7 | -24.4 | -1.7 | -6.4 | -13.2 | -16.2 | -9.6 | -15.1
-12 | -16 | -0.6 | -1.7 | 10.6 | 6.1 | 1.1 | -2.2 | -13.5 | -16.9 | 7.2 | 6.1 | 6 | 5 | 5.6 | 3.3 | 11.1 | 8.9 | 6.7 | 5.6 | 6.1 | 4.4 | 7.3 | 5.8 | -4.4 | -11.7 | -12 | -12.5 | 11 | 5 | 6.7 | 5.6 | 20 | 15 | 0.6 | -1.1 | 15.6 | 13.9 | 1.1 | -1.1 | 20 | 18.5 | -6.7 | -10 | 0 | -2.2 | 2.2 | 1.1 | 11.7 | 10.6 | -5.6 | -9.4 | 1.1 | -0.6 | 18.3 | 17.8 | 18.3 | 16.7 | 0 | -5.6 | -2 | -3 | -4.4 | -8.6 | -9.4 | -11.1 | -3.9 | -6.7 | -4.4 | -6.1 | -2.8 | -6.1 | -17.2 | -21.7 | -8.3 | -10 | -2.8 | -5 | -1.1 | -5 | -7.2 | -16.1 | 11.7 | 11.7 | -6.7 | -15.6 | -20 | -25 | 0 | 0 | 13.3 | 8.3 | 4.4 | -1.1 | -17.2 | -20.1 | -8 | -10 | 0.6 | -7.8 | -16.1 | -20 | 1.7 | -7.8 | -7.8 | -9.4 | -3.9 | -6.1 | -2.8 | -8.9 | 3.3 | 0.6 | -3.3 | -5.6 | -14.4 | -17.2 | 4.4 | 1.6 | -7 | -10 | 3.3 | 1.1 | 2.8 | -3.3 | -2.2 | -3.9 | 2.8 | -3.3 | -12 | -16 | 7.8 | 3.9 | 11.1 | 10.6 | -8.3 | -12.2 | -5 | -6.1 | 2.2 | 1.1 | -1.7 | -4.8 | 10.6 | 9.5 | 8.3 | 4.9 | 1.7 | -0.8 | 3.3 | 0.6 | 5 | 3.3 | -1.7 | -5.6 | -5 | -6.7 | -11.7 | -16.1 | 7.2 | 6.7 | -5.6 | -6.7 | -21.7 | -24.3 | -1.7 | -6.1 | -13.5 | -16.5 | -10.9 | -14.8
-13 | -16 | 2.2 | 0 | 11.1 | 7.2 | 1.1 | -1.7 | -13.3 | -17.2 | 7.2 | 6.1 | 6 | 5 | 5.8 | 3.5 | 9.4 | 8.3 | 6.1 | 5 | 6.1 | 3.9 | 7.3 | 5.7 | -3.9 | -11.7 | -12.2 | -12.8 | 10 | 4 | 6.3 | 5.3 | 18.5 | 14.8 | 0.6 | 0 | 15.6 | 13.9 | 0.6 | -1.7 | 20 | 18.3 | -8.3 | -12.2 | 0 | -2.8 | 2.2 | 1.1 | 11.3 | 10.1 | -4.4 | -7.2 | 1.3 | -0.4 | 17.8 | 17.8 | 18.3 | 16.7 | -0.6 | -5.6 | -2 | -3 | -4.4 | -8.4 | -9.2 | -11.2 | -3.9 | -6.7 | -4.6 | -6.1 | -3.3 | -5.9 | -17.2 | -22.2 | -8.3 | -10 | -2.8 | -5 | -1.7 | -5.6 | -7.2 | -15.6 | 11.7 | 11.7 | -8.3 | -15.6 | -18.9 | -23.9 | 0 | 0 | 13.7 | 8.8 | 2.8 | -1.7 | -16.7 | -19.3 | -8.1 | -10.1 | -1.1 | -8.3 | -15.9 | -19.1 | 0 | -7.2 | -9.4 | -11.1 | -5 | -9.4 | -3 | -8.4 | 2.9 | -0.3 | -3.3 | -5.6 | -14.4 | -17.2 | 4.4 | 1.6 | -7 | -10 | 2.9 | 0.9 | 2.2 | -2.2 | -1.7 | -3.3 | 2.2 | -3.3 | -12 | -16 | 6.1 | 3.3 | 6.7 | 4.4 | -10.6 | -13.9 | -5.2 | -6.3 | 2.8 | 1.7 | -1.1 | -5.2 | 10.6 | 9.5 | 8.3 | 5.6 | 1.7 | -1.1 | 2.8 | 0 | 7.2 | 5 | 3.3 | -3.9 | -5.6 | -7.2 | -11.7 | -16.7 | 7.2 | 6.7 | -5.6 | -6.7 | -21.7 | -24.6 | -1.3 | -4.7 | -13.9 | -17.2 | -12.2 | -15
-13 | -16 | 2.2 | 0 | 10.6 | 7.2 | 2.8 | -0.6 | -11.3 | -14.8 | 6.7 | 6.1 | 6 | 6 | 5.9 | 3.4 | 10.6 | 9.4 | 6.1 | 4.4 | 6.1 | 3.3 | 7.2 | 5.7 | -3.3 | -12.2 | -11.8 | -12.4 | 10 | 4 | 6 | 5 | 17.1 | 14.4 | 1.7 | 0 | 15.6 | 13.9 | 0 | -2.2 | 19.8 | 18.3 | -9.4 | -12.8 | 0.4 | -2 | 1.7 | 0.6 | 11 | 9.5 | -3.9 | -6.7 | 1.5 | -0.2 | 17.8 | 17.8 | 18.9 | 17.8 | -1.1 | -6.7 | -2 | -2 | -4.4 | -8.3 | -9.1 | -11.5 | -3.9 | -6.7 | -4.8 | -6.3 | -3.9 | -6.1 | -17.2 | -22.2 | -8.3 | -10 | -2.8 | -5 | -1.7 | -5 | -7.2 | -14.4 | 11.7 | 11.7 | -8.3 | -15 | -18.9 | -22.8 | 0.6 | 0.6 | 14 | 9.1 | 1.7 | -1.7 | -16.1 | -18.9 | -8.3 | -10.6 | -1.7 | -11.1 | -15.8 | -18.6 | 0 | -7.2 | -8.9 | -10 | -5 | -10 | -3.1 | -8.5 | 2.6 | -1.1 | -3.3 | -5 | -13.9 | -16.7 | 4.4 | 1.7 | -8 | -10 | 2.6 | 0.8 | 2.2 | -2.2 | -2.8 | -4.4 | 1.7 | -4.4 | -13 | -16 | 5.6 | 2.2 | 5 | 3.9 | -10 | -13.3 | -5.4 | -6.7 | 2.8 | 1.7 | -0.6 | -6.1 | 10.6 | 9.4 | 8.3 | 6 | 1.7 | -1.7 | 2.8 | 0 | 9.4 | 7.8 | 5.6 | -3.9 | -5 | -7.2 | -12.2 | -16.7 | 7.2 | 6.7 | -5.6 | -6.7 | -21.7 | -25 | -1 | -4 | -13.3 | -16.4 | -12.4 | -14.8
-13 | -16 | 1.1 | -0.6 | 10.6 | 7.8 | 2.8 | -0.6 | -9.2 | -12.6 | 6.7 | 5.6 | 7 | 6 | 6.1 | 3.3 | 10 | 10 | 6.1 | 5 | 6.1 | 3.3 | 7.2 | 5.6 | -3.3 | -12.2 | -11.5 | -12.3 | 11 | 4 | 5.6 | 4.4 | 15.6 | 13.9 | 1.1 | 0 | 15.6 | 13.9 | -1.7 | -3.3 | 19.6 | 18.3 | -10 | -13.3 | 0.7 | -1.8 | 1.7 | -0.6 | 10.6 | 8.9 | -4.4 | -6.7 | 1.7 | 0 | 18.3 | 17.8 | 18.9 | 17.8 | -2.2 | -8.3 | -2 | -2 | -4.4 | -8.3 | -8.9 | -12.2 | -4.4 | -6.7 | -5 | -6.7 | -4.4 | -6.7 | -17.2 | -21.7 | -7.8 | -9.4 | -2.8 | -5 | -1.1 | -5 | -7.8 | -13.9 | 11.7 | 11.7 | -6.7 | -16.7 | -20 | -23.3 | 0.6 | 0.6 | 14.4 | 9.4 | 1.7 | -2.2 | -16.1 | -18.6 | -8.3 | -10.4 | -2.8 | -10.6 | -15.6 | -18.3 | -0.6 | -7.8 | -10 | -11.1 | -5.6 | -11.7 | -3.3 | -9.4 | 2.2 | -2.2 | -2.8 | -5 | -14.4 | -16.7 | 4.4 | 1.6 | -10 | -12 | 2.2 | 0.6 | 1.7 | -2.8 | -2.8 | -3.9 | 1.1 | -5 | -13 | -17 | 4.4 | 1.7 | 4.4 | 2.2 | -9.4 | -13.3 | -5.6 | -7.2 | 2.8 | 0.6 | 0 | -4.6 | 10.6 | 9.9 | 8.3 | 6.3 | 1.7 | -1.4 | 2.2 | 0 | 10 | 8.9 | 6.1 | -3.9 | -5 | -6.7 | -13.3 | -16.7 | 7.8 | 6.7 | -5.6 | -6.7 | -21.1 | -24 | -0.6 | -3.3 | -12.8 | -16.1 | -12.6 | -15
-13 | -17 | -0.6 | -2.2 | 11.7 | 8.3 | 3.9 | 0 | -7.2 | -11.1 | 6.7 | 5.6 | 7 | 7 | 6.7 | 3.9 | 10 | 7.8 | 6.1 | 5 | 6.7 | 3.9 | 7.6 | 5.9 | -3.3 | -12.2 | -11.1 | -12.2 | 11 | 4 | 8.4 | 6.9 | 18.2 | 14.1 | 0.6 | 0 | 15.6 | 12.8 | 0.6 | -1.7 | 19.4 | 18.3 | -9.4 | -12.8 | 1.1 | -1.7 | 1.1 | -0.6 | 8.5 | 6.7 | -3.9 | -6.1 | 2.4 | 0.8 | 18.9 | 17.8 | 18.9 | 18.9 | -2.8 | -8.9 | -2 | -2 | -4.4 | -8.9 | -9.1 | -11.9 | -4.4 | -6.7 | -5.2 | -6.5 | -4.8 | -6.6 | -17.2 | -21.7 | -7.2 | -8.9 | -2.8 | -5 | -1.1 | -5 | -7.8 | -13.9 | 11.7 | 11.7 | -11.1 | -15 | -20 | -26.1 | 0.6 | 0.6 | 14.6 | 9.6 | 0.6 | -2.8 | -16.1 | -18.6 | -8.3 | -10.7 | -2.8 | -11.1 | -13.5 | -16.2 | 0.6 | -6.7 | -9.4 | -10.6 | -6.1 | -12.2 | -2.9 | -8.3 | 1.8 | -1.7 | -2.2 | -5.6 | -13.3 | -15 | 4.4 | 1.6 | -9 | -11 | 2.6 | 1 | 0.6 | -2.2 | -2.2 | -3.3 | 1.1 | -5 | -15 | -18 | 3.3 | 1.1 | 3.9 | 0.6 | -11.7 | -15 | -4.1 | -5.7 | 3.3 | 1.1 | 0.5 | -3.7 | 10.6 | 10.3 | 8.3 | 6.7 | 1.7 | -1.4 | 5 | 1.1 | 10 | 9.4 | 6.7 | -3.9 | -4.4 | -6.1 | -14.4 | -17.8 | 7.2 | 6.1 | -5.6 | -6.7 | -20.6 | -23.3 | 0.5 | -2.4 | -12.2 | -16.1 | -12.8 | -15.6
-13 | -17 | 2.2 | -1.7 | 11.7 | 9.4 | 5 | 0.6 | -5.2 | -8.5 | 7.2 | 6.1 | 7 | 7 | 7.2 | 4.2 | 11.1 | 7.2 | 6.1 | 5 | 5.6 | 3.3 | 7.9 | 6.2 | 1.1 | -8.9 | -9.1 | -10.7 | 12 | 5 | 11.1 | 8.9 | 20.7 | 13.7 | 6.1 | 1.7 | 15.6 | 12.2 | 1.7 | -1.1 | 21.8 | 18.8 | -9.4 | -13.3 | 1.8 | -0.7 | 1.1 | -0.6 | 6.5 | 4.5 | -2.2 | -5.6 | 3.2 | 1.9 | 19.4 | 18.9 | 20.6 | 19.4 | -2.8 | -8.9 | -1 | -3 | -3.9 | -8.3 | -9.2 | -11.8 | -3.9 | -6.7 | -5.4 | -6.5 | -5.2 | -6.8 | -17.2 | -22.2 | -6.7 | -8.3 | -1.7 | -3.3 | 0 | -4.4 | -5 | -12.8 | 11.7 | 11.7 | -8.9 | -15 | -20 | -22.8 | 1.1 | 1.1 | 14.8 | 9.8 | 3.3 | 0 | -16.1 | -18.9 | -8.3 | -11.1 | -1.7 | -10.6 | -11.5 | -14.2 | 4.4 | -6.7 | -4.4 | -5.6 | -6.1 | -12.8 | -2.6 | -7.8 | 1.5 | -1.5 | -2.2 | -5 | -13.9 | -16.1 | 4.4 | 1.7 | -12 | -15 | 2.9 | 1.3 | 2.2 | -2.2 | -1.7 | -2.2 | 0.6 | -5 | -15 | -21 | 7.2 | 2.8 | 5 | 0 | -13.3 | -16.7 | -2.6 | -4.4 | 5 | 2.2 | 1.1 | -3.3 | 10.6 | 10.6 | 9.2 | 7.2 | 1.7 | -1.7 | 7.2 | 2.2 | 10.6 | 9.4 | 6.1 | -3.9 | -1.1 | -2.8 | -13.9 | -17.8 | 7.2 | 6.7 | -6.1 | -6.7 | -20 | -22.8 | 1.7 | -1.5 | -10.7 | -14.9 | -10.8 | -14.9
-14 | -18 | 2.2 | -1.7 | 13.9 | 10 | 7.8 | 0.6 | -3.1 | -6.2 | 7.2 | 6.1 | 7 | 7 | 7.8 | 4.4 | 13.9 | 6.7 | 6.7 | 5 | 6.1 | 2.8 | 8.3 | 6.7 | 6.1 | -7.2 | -7 | -9.1 | 13 | 6 | 13.9 | 11.1 | 23.3 | 12.8 | 12.2 | 4.4 | 16.1 | 11.7 | 4.4 | 0 | 24.3 | 18.9 | -10 | -13.9 | 2.6 | 0.3 | 0.6 | -1.1 | 4.4 | 2.2 | 0 | -4.4 | 3.9 | 2.8 | 20.6 | 20 | 21.7 | 20 | -2.2 | -9.4 | -2 | -2 | -3.9 | -8.3 | -9.4 | -12.2 | -3.3 | -6.1 | -5.6 | -6.7 | -5.6 | -7.2 | -17.2 | -22.8 | -5.6 | -7.2 | 0.6 | -2.8 | 2.2 | -3.3 | -2.2 | -12.8 | 12.2 | 12.2 | -5 | -7.2 | -20 | -26.1 | 1.1 | 1.1 | 15 | 10 | 6.7 | 0 | -15.4 | -18.3 | -7.8 | -10.9 | 0 | -9.4 | -9.4 | -12.8 | 5.6 | -8.9 | -1.1 | -2.8 | -5 | -12.8 | -2.2 | -8.3 | 1.1 | -1.7 | -2.2 | -5 | -12.2 | -16.1 | 5.5 | 1.8 | -9 | -12 | 3.3 | 1.7 | 2.8 | -3.3 | -0.6 | -1.1 | 1.1 | -5 | -14 | -20 | 10 | 3.9 | 5.6 | -2.8 | -12.8 | -17.2 | -1.1 | -3.3 | 7.2 | 3.9 | 3.7 | -1.8 | 11.3 | 11.2 | 10.2 | 7.8 | 2.1 | -1.5 | 11.1 | 4.4 | 11.1 | 9.4 | 5.6 | -3.9 | 1.1 | 0.6 | -12.8 | -17.2 | 7.8 | 7.2 | -5 | -6.7 | -16.7 | -20 | 2.8 | -1.1 | -9.3 | -14.3 | -8.7 | -14.8
-15 | -18 | 2.8 | -1.1 | 14.4 | 10.6 | 8.9 | 1.7 | -1.1 | -4.4 | 7.8 | 6.1 | 9 | 8 | 8.3 | 5.1 | 16.7 | 5.6 | 6.7 | 4.4 | 6.7 | 2.2 | 8.1 | 6.6 | 7.8 | -7.8 | -5 | -8.3 | 17 | 8 | 15.9 | 11.9 | 23.7 | 13.6 | 15.6 | 4.4 | 17.2 | 12.8 | 7.2 | -1.1 | 26.7 | 18.9 | -10.6 | -14.4 | 3.3 | 1.1 | 0 | -1.7 | 2.7 | 0.7 | 2.8 | -5.6 | 4.6 | 3.4 | 22.2 | 19.4 | 22.8 | 20.6 | -1.7 | -9.4 | -1 | -2 | -2.2 | -7.8 | -9 | -11.5 | -3.3 | -5.6 | -6.1 | -7.6 | -5.8 | -7.4 | -16.7 | -22.2 | -5 | -6.7 | 1.7 | -1.7 | 4.4 | -1.7 | 0 | -15.6 | 12.8 | 12.8 | -2.2 | -12.2 | -19.4 | -23.9 | 1.7 | 1.7 | 15 | 10 | 8.9 | -1.1 | -14.6 | -18.1 | -7.2 | -10.9 | -0.6 | -10 | -6.3 | -10.7 | 7.2 | -8.9 | 2.8 | -3.9 | -3.9 | -12.2 | -2 | -7.4 | 1.1 | -1.3 | -1.7 | -3.9 | -10.6 | -12.8 | 6.7 | 1.8 | -7 | -10 | 4.8 | 2 | 3.3 | -3.3 | 0.6 | 0.6 | 2.2 | -3.9 | -13 | -19 | 12.2 | 3.9 | 6.7 | -4.4 | -12.8 | -16.7 | 1.9 | -2.1 | 10 | 5 | 6.3 | -1 | 12.1 | 11.7 | 11.1 | 8.3 | 2.4 | -1.9 | 12.2 | 6.1 | 13.9 | 10.6 | 6.1 | -3.3 | 3.9 | 3.9 | -12.2 | -16.7 | 8.3 | 7.8 | -5 | -6.1 | -13.3 | -17.3 | 2.8 | -0.6 | -7.8 | -14.4 | -6.7 | -16.1
-15 | -18 | 2.2 | -1.1 | 15 | 11.1 | 10 | 2.8 | -0.2 | -4.1 | 7.8 | 6.1 | 9 | 8 | 8.9 | 5.7 | 17.2 | 9.4 | 7.2 | 4.4 | 7.8 | 2.2 | 8 | 6.8 | 10.6 | -9.4 | -3.3 | -7.5 | 18 | 8 | 18 | 12.9 | 24 | 14.2 | 17.2 | 4.4 | 18.9 | 13.9 | 10 | -4.4 | 26.9 | 19 | -10 | -15 | 4.8 | 2 | 0 | -1.7 | 1.1 | -0.7 | 5 | -6.1 | 5.4 | 4.4 | 23.3 | 18.3 | 23.9 | 21.1 | -0.6 | -9.4 | -1 | -2 | -2.8 | -7.2 | -8.7 | -11.2 | -2.8 | -5 | -6.7 | -8.6 | -5.9 | -7.8 | -16.1 | -21.7 | -4.4 | -6.1 | 3.9 | -1.1 | 6.1 | -1.1 | 1.7 | -10 | 13.3 | 13.3 | -0.6 | -9.4 | -15.6 | -20.6 | 2.8 | 2.8 | 15 | 10 | 11.1 | -2.8 | -13.9 | -18.3 | -6.7 | -11.7 | -0.6 | -8.9 | -3.1 | -9.4 | 8.9 | -8.9 | 5.6 | -3.3 | -3.9 | -12.8 | -1.9 | -7.5 | 1.1 | -1.1 | -1.1 | -3.9 | -10 | -13.3 | 7.8 | 1.7 | -6 | -10 | 6.3 | 2.2 | 4.4 | -2.8 | 2.8 | 2.2 | 3.3 | -3.3 | -13 | -18 | 14.4 | 3.3 | 8.3 | -9.4 | -12.2 | -16.7 | 4.8 | -1.8 | 11.7 | 5 | 8.9 | -0.6 | 12.8 | 12.2 | 13.3 | 8.2 | 2.8 | -2.2 | 15 | 8.3 | 15.6 | 11.1 | 7.2 | -3.3 | 7.8 | 4.4 | -12.2 | -16.7 | 8.3 | 7.8 | -4.4 | -6.1 | -10 | -15.6 | 2.8 | -0.3 | -7.4 | -13.7 | -5.4 | -13.7
-15 | -18 | -1.1 | -2.2 | 14.4 | 11.1 | 10 | 3.9 | 0.8 | -4.4 | 8.3 | 6.7 | 10 | 8 | 9.4 | 6.1 | 16.1 | 10 | 7.2 | 3.9 | 8.9 | 0.6 | 7.8 | 6.7 | 10 | -8.3 | -1.7 | -7.3 | 19 | 9 | 20 | 13.3 | 24.4 | 15 | 18.3 | 5 | 19.4 | 15 | 11.7 | -7.8 | 27 | 19.4 | -9.4 | -15 | 6.3 | 2.8 | -0.6 | -3.3 | -0.6 | -2.2 | 8.3 | -7.2 | 6.1 | 5 | 24.4 | 17.2 | 26.7 | 21.1 | 0 | -8.9 | -1 | -2 | -3.3 | -7.8 | -8.3 | -11.1 | -2.8 | -5 | -7.2 | -10 | -6.1 | -8.3 | -15.6 | -21.1 | -3.9 | -6.1 | 5.6 | 0 | 7.8 | 0.6 | 3.3 | -8.9 | 13.9 | 13.9 | 1.1 | -7.8 | -17.8 | -21.1 | 3.3 | 3.3 | 15 | 10 | 11.7 | -2.8 | -13.9 | -17.7 | -6.5 | -10.7 | -2.8 | -4.4 | 0 | -9.4 | 10.6 | -8.9 | 7.8 | -3.9 | -3.3 | -12.8 | -1.7 | -8.3 | 1.1 | -1.1 | -1.1 | -4.4 | -9.4 | -12.2 | 7.2 | 1.5 | -5 | -10 | 7.8 | 2.2 | 4.4 | -2.8 | 4.4 | 1.7 | 3.9 | -3.3 | -13 | -18 | 15.6 | 2.8 | 8.9 | -7.2 | -11.7 | -17.8 | 7.8 | -2.2 | 11.7 | 5 | 10.9 | 0 | 13.5 | 12.6 | 15.6 | 7.9 | 3.9 | -2 | 17.2 | 10 | 17.8 | 11.7 | 10 | -5 | 8.9 | 2.2 | -11.7 | -16.7 | 8.3 | 7.8 | -3.9 | -6.1 | -9.4 | -14.2 | 2.8 | 0 | -7.1 | -13.6 | -4.1 | -12.5
-17 | -20 | 1.1 | -1.7 | 14.4 | 11.7 | 10 | 4.4 | 1.7 | -5.6 | 8.9 | 6.7 | 10 | 7 | 9.4 | 6 | 15 | 10 | 7.2 | 3.3 | 10 | -0.6 | 8 | 6.8 | 10 | -7.2 | 0 | -8.3 | 18 | 10 | 20 | 13.7 | 24 | 14.7 | 19.4 | 5 | 21.1 | 16.7 | 12.8 | -7.8 | 27.2 | 19.4 | -9.4 | -14.4 | 7.8 | 3.3 | -2.8 | -5 | -1 | -2.8 | 10.6 | -10.6 | 6.8 | 5.6 | 25 | 16.1 | 27.2 | 21.1 | 0.6 | -9.4 | 0 | -1 | -2.8 | -7.2 | -8.3 | -10.7 | -2.2 | -3.9 | -7.8 | -9.9 | -6.8 | -8.4 | -15.6 | -20.6 | -3.9 | -6.1 | 7.2 | 0.6 | 10 | 2.2 | 5 | -7.8 | 14.4 | 14.4 | 3.3 | -7.2 | -15.6 | -20 | 3.3 | 3.3 | 14.3 | 10.4 | 12.8 | -2.2 | -13.9 | -17.4 | -6.3 | -10.4 | -2.2 | -5 | -1.3 | -8.9 | 11.1 | -8.9 | 8.9 | -3.3 | -2.8 | -12.8 | -1.5 | -7.3 | 1.7 | -1.1 | -1.1 | -5 | -8.9 | -13.9 | 6.7 | 1 | -5 | -10 | 7.8 | 2.5 | 2.8 | -2.2 | 6.7 | 0.6 | 3.3 | -4.4 | -12 | -18 | 16.7 | 2.8 | 8.3 | -6.7 | -11.1 | -17.2 | 9.1 | -2.2 | 12.8 | 5 | 13 | 0 | 14.3 | 13 | 17.8 | 6.7 | 5 | -1.9 | 18.9 | 9.4 | 18.9 | 12.2 | 10 | -5.6 | 8.9 | 1.1 | -11.1 | -16.7 | 8.3 | 7.8 | -4.4 | -6.1 | -8.9 | -13.5 | 4.1 | 0.9 | -6.7 | -14.4 | -2.8 | -12.2
-17 | -19 | 2.2 | -2.2 | 14.4 | 12.2 | 10.6 | 4.4 | 1.1 | -5.7 | 8.9 | 6.7 | 10 | 7 | 9.4 | 5.8 | 14.4 | 12.2 | 7.8 | 3.3 | 10 | -1.7 | 8.1 | 6.6 | 11.7 | -8.9 | 0 | -7.5 | 18 | 10 | 20 | 13.7 | 23.7 | 14.7 | 20 | 4.4 | 21.1 | 17.2 | 13.3 | -7.8 | 26.8 | 19.2 | -9.4 | -14.4 | 7.1 | 3 | -3.3 | -6.1 | -1.3 | -3.4 | 11.7 | -13.9 | 7.6 | 6.1 | 26.1 | 15.6 | 21.1 | 19.4 | 1.1 | -8.9 | 0 | -1 | -3.3 | -7.2 | -8.3 | -10.4 | -2.2 | -3.9 | -8.3 | -10 | -7.6 | -8.9 | -16.7 | -21.1 | -4.4 | -6.7 | 7.8 | 0.6 | 10 | 2.8 | 5.6 | -7.8 | 15.6 | 15.6 | 3.3 | -7.2 | -15.6 | -17.8 | 5 | 4.4 | 13.5 | 10.3 | 13.3 | -3.3 | -13.9 | -17.8 | -6.1 | -10.6 | -1.1 | -6.1 | -2.6 | -9.5 | 11.1 | -8.3 | 10 | -3.9 | -2.8 | -13.9 | -1.3 | -7.1 | 2.2 | -1.2 | -1.1 | -6.1 | -8.9 | -16.7 | 6.1 | 0.6 | -5 | -10 | 7.8 | 2.7 | 2.2 | -1.1 | 6.1 | 1.7 | 3.3 | -4.4 | -12 | -17 | 17.2 | 0 | 8.3 | -9.4 | -10.6 | -17.8 | 10.4 | -2.6 | 12.8 | 4.4 | 15 | 0 | 15 | 13.3 | 17.4 | 6.9 | 6.1 | -2.2 | 17.8 | 10.6 | 20.6 | 12.8 | 10.6 | -6.7 | 9.4 | 0 | -11.1 | -16.7 | 8.9 | 7.8 | -4.4 | -7.2 | -8.3 | -13.3 | 5.4 | 1.9 | -8.4 | -13.7 | -3.3 | -10.2
-18 | -22 | 1.7 | -2.2 | 13.9 | 11.7 | 10 | 5 | 0.6 | -6.8 | 9.4 | 6.7 | 10 | 8 | 9.4 | 5.6 | 13.9 | 12.8 | 7.8 | 3.3 | 10.6 | -2.2 | 8.3 | 6.7 | 3.9 | -5.6 | 0 | -7.5 | 18 | 11 | 20 | 13.9 | 23.3 | 14.4 | 20 | 3.3 | 22.2 | 17.8 | 13.3 | -6.1 | 26.5 | 18.6 | -9.4 | -14.4 | 6.3 | 2.2 | -3.3 | -6.7 | -1.7 | -4.4 | 10 | -12.8 | 8.3 | 6.7 | 25.6 | 15.6 | 20.6 | 19.4 | 1.1 | -9.4 | 0 | -1 | -3.3 | -7.8 | -8.3 | -10.6 | -2.2 | -3.9 | -8.9 | -10.6 | -8.3 | -9.4 | -16.1 | -21.1 | -5.6 | -7.8 | 8.9 | 0.6 | 10 | 3.3 | 4.4 | -8.3 | 16.1 | 16.1 | 1.7 | -7.8 | -17.2 | -17.8 | 5 | 3.9 | 12.8 | 10.6 | 12.8 | -3.3 | -15.9 | -18.5 | -6.3 | -10.1 | -2.2 | -4.4 | -3.9 | -11.1 | 10 | -7.8 | 9.4 | -3.9 | -2.8 | -13.9 | -1.1 | -7.8 | 2.8 | -1.7 | -1.1 | -6.7 | -10.6 | -16.1 | 5.5 | 0.6 | -6 | -10 | 7.8 | 2.8 | 2.2 | -0.6 | 4.4 | 1.1 | 3.3 | -4.4 | -12 | -17 | 16.1 | 3.3 | 8.3 | -11.7 | -10.6 | -17.2 | 11.7 | -3.9 | 12.2 | 5 | 13.5 | 0.5 | 15 | 13.6 | 17.1 | 7.2 | 5.2 | -1.9 | 17.2 | 11.1 | 21.7 | 12.2 | 11.1 | -7.2 | 8.3 | 0 | -11.1 | -16.7 | 8.3 | 7.8 | -7.8 | -9.4 | -10.5 | -14.1 | 6.7 | 2.8 | -10 | -14.1 | -3.9 | -9.8
-20 | -26 | 0 | -2.2 | 13.3 | 11.7 | 10 | 5.6 | 0 | -8.9 | 8.9 | 7.2 | 9 | 7 | 9.2 | 6 | 13.3 | 12.8 | 7.2 | 3.3 | 10 | -3.3 | 7.9 | 6.1 | 0.6 | -7.8 | 0 | -8.9 | 16 | 11 | 18.1 | 13.6 | 22.9 | 14.2 | 18.9 | 3.9 | 21.7 | 17.2 | 12.2 | -3.9 | 26.1 | 18.3 | -10.6 | -15 | 5.6 | 1.7 | -3.9 | -7.8 | -2.1 | -4.4 | 7.8 | -11.7 | 8.3 | 6.3 | 23.9 | 15.6 | 19.4 | 18.9 | 0.6 | -9.4 | 0 | -1 | -3.9 | -8.3 | -8.5 | -10.5 | -2.2 | -3.9 | -8.5 | -10.2 | -8.3 | -9.2 | -16.7 | -21.7 | -5.6 | -7.8 | 7.8 | 0.6 | 8.9 | 2.8 | 1.7 | -7.8 | 16.7 | 16.7 | 0 | -8.3 | -18.3 | -20.6 | 5 | 3.9 | 12.4 | 10.5 | 11.1 | -3.3 | -18 | -20.1 | -6.5 | -10.1 | -2.8 | -5.6 | -5.2 | -10.9 | 8.3 | -6.7 | 0.6 | -6.1 | -3.9 | -13.9 | -1.1 | -6.5 | 2.6 | -1.9 | -1.7 | -5.6 | -11.7 | -15.6 | 5 | 0.5 | -8 | -12 | 7.1 | 3.2 | 2.2 | -1.1 | 2.2 | 0.6 | 3.3 | -5 | -12 | -17 | 13.3 | 3.9 | 6.7 | -10 | -12.2 | -20 | 8.9 | -2.4 | 11.7 | 4.4 | 12.1 | 0.5 | 15 | 13.7 | 16.7 | 7.2 | 4.2 | -1.9 | 15.6 | 11.1 | 21.1 | 12.2 | 11.1 | -6.1 | 7.2 | 0.6 | -12.2 | -16.7 | 7.8 | 7.2 | -8.3 | -10 | -12.8 | -15.5 | 6.5 | 3.1 | -11.7 | -15 | -4.4 | -10
-23 | -28 | -1.1 | -2.2 | 11.1 | 10 | 8.9 | 5.6 | -0.4 | -7.2 | 8.9 | 7.8 | 9 | 8 | 9.1 | 6.4 | 14.4 | 12.8 | 6.7 | 3.9 | 8.9 | -3.3 | 7.6 | 5.6 | -1.7 | -8.3 | -1.9 | -8.1 | 14 | 11 | 16.3 | 13.4 | 22.6 | 14 | 14.4 | 5.6 | 20.6 | 17.8 | 8.9 | -2.2 | 25.2 | 18.7 | -12.2 | -16.7 | 4.1 | 1.1 | -3.9 | -7.2 | -2.4 | -4.9 | 1.7 | -10.6 | 8.3 | 6 | 22.2 | 15.6 | 18.9 | 18.9 | 0 | -8.9 | 0 | -1 | -3.9 | -8.3 | -8.7 | -10.7 | -2.2 | -3.3 | -8.2 | -10.3 | -8.3 | -9.2 | -17.2 | -22.2 | -5.6 | -7.8 | 6.1 | 0 | 8.3 | 2.8 | 1.7 | -7.8 | 15.6 | 15.6 | 0 | -9.4 | -18.9 | -21.7 | 4.4 | 3.9 | 12.1 | 10.7 | 7.2 | -1.7 | -20 | -21.7 | -6.7 | -10.6 | -3.9 | -6.1 | -6.5 | -11.4 | 6.1 | -5.6 | -5 | -6.7 | -4.4 | -13.9 | -1.1 | -6.4 | 2.4 | -2.4 | -2.2 | -5.6 | -13.3 | -17.2 | 4.4 | 0.6 | -8 | -11 | 6.3 | 3.3 | 2.2 | -1.1 | 2.2 | -0.6 | 2.2 | -5.6 | -11 | -17 | 13.3 | 3.3 | 4.4 | -10 | -14.4 | -22.8 | 6.1 | -2.2 | 10 | 3.9 | 10.6 | 0.6 | 15 | 13.9 | 15.6 | 7.1 | 3.3 | -2.2 | 15 | 11.1 | 19.4 | 12.2 | 10 | -5.6 | 6.1 | -0.6 | -13.9 | -16.7 | 7.2 | 6.7 | -6.1 | -7.2 | -15 | -17.2 | 6.3 | 3.6 | -12.8 | -15.4 | -5 | -9.4
-27 | -32 | -1.1 | -2.8 | 10 | 9.4 | 7.2 | 5 | -0.7 | -6.7 | 9.4 | 7.8 | 7 | 6 | 8.9 | 6.7 | 14.4 | 12.8 | 6.1 | 3.9 | 8.9 | -4.4 | 7.2 | 5 | -2.2 | -8.9 | -3.7 | -8.3 | 13 | 11 | 14.4 | 12.8 | 22.2 | 13.9 | 12.2 | 6.1 | 18.9 | 17.2 | 7.2 | -3.3 | 24.2 | 18.6 | -12.2 | -16.7 | 2.6 | 0.6 | -3.3 | -7.8 | -2.8 | -5.6 | -1.1 | -10 | 8.3 | 5.6 | 21.1 | 13.9 | 18.9 | 18.3 | -0.6 | -8.9 | -1 | -2 | -4.4 | -8.3 | -8.9 | -11.1 | -2.2 | -3.9 | -7.8 | -10.6 | -8.3 | -9.4 | -17.2 | -21.7 | -8.3 | -10.6 | 6.1 | 0 | 7.8 | 2.8 | 1.1 | -7.2 | 15.6 | 15.6 | -0.6 | -9.4 | -18.3 | -23.3 | 4.4 | 3.9 | 11.7 | 10.6 | 6.1 | -2.2 | -17.8 | -19.3 | -6.9 | -10.2 | -5.6 | -6.7 | -7.8 | -12.8 | 4.4 | -5 | -3.9 | -7.2 | -5 | -15 | -1.1 | -6.7 | 2.2 | -3.3 | -2.2 | -5 | -15 | -18.3 | 3.5 | 0.4 | -9 | -12 | 5.6 | 3.3 | 2.2 | -1.7 | 3.3 | -1.1 | 1.7 | -5.6 | -11 | -17 | 8.9 | 3.9 | 3.3 | -10 | -16.1 | -21.7 | 3.3 | -2.8 | 8.9 | 3.9 | 10 | 1.1 | 15 | 13.9 | 14.4 | 7 | 2.4 | -2 | 14.4 | 10 | 16.1 | 11.7 | 10.6 | -5 | 5 | 0 | -15 | -17.8 | 7.2 | 6.7 | -6.7 | -7.2 | -16.7 | -19 | 6.1 | 3.9 | -13.9 | -16.2 | -5.5 | -9.8
-27 | -31 | -0.6 | -3.3 | 10.6 | 10 | 6.7 | 5 | -1.1 | -7.2 | 8.9 | 7.8 | 8 | 7 | 8.7 | 6.7 | 14.4 | 12.8 | 6.1 | 3.3 | 8.3 | -5 | 7.6 | 4.7 | -2.8 | -10.6 | -5.6 | -9.4 | 13 | 11 | 15 | 13.1 | 21.8 | 13.7 | 12.2 | 7.2 | 18.3 | 17.2 | 7.2 | -4.4 | 23.3 | 18.9 | -13.9 | -18.9 | 1.1 | 0 | -3.9 | -7.8 | -2.8 | -5.6 | -1.7 | -10.6 | 6.5 | 2.9 | 20 | 12.2 | 18.3 | 18.3 | -1.1 | -9.4 | -1 | -2 | -4.4 | -8.9 | -8.3 | -10.4 | -2.8 | -4.4 | -8.5 | -11 | -8.1 | -9.2 | -17.8 | -22.2 | -8.3 | -10.6 | 5 | 0 | 6.7 | 2.2 | 0.6 | -7.8 | 16.7 | 16.7 | -1.7 | -9.4 | -18.3 | -23.3 | 4.4 | 3.9 | 11.5 | 10.4 | 7.2 | -2.2 | -15.5 | -17 | -7 | -10.1 | -5 | -6.1 | -8.9 | -12.7 | 4.4 | -6.1 | -5.6 | -8.3 | -6.1 | -15 | -1.3 | -5.4 | 2 | -2.7 | -2.2 | -5 | -16.1 | -21.1 | 2.6 | 0.3 | -10 | -12 | 4.7 | 2.6 | 2.2 | -1.7 | 3.9 | 0 | 1.7 | -5.6 | -11 | -16 | 7.2 | 3.9 | 2.8 | -7.8 | -17.2 | -22.8 | 1.6 | -2.7 | 7.8 | 3.9 | 9.5 | 1.4 | 15 | 13.9 | 13.3 | 6.7 | 1.5 | -2.3 | 14.4 | 9.4 | 17.8 | 12.8 | 10 | -4.4 | 6.1 | 0.6 | -14.4 | -17.2 | 7.2 | 6.7 | -5.6 | -6.7 | -18.3 | -20.9 | 6.8 | 4.5 | -15 | -17.2 | -6.1 | -10.6
-23 | -28 | -1.1 | -2.8 | 10.6 | 10 | 4.4 | 3.3 | -1.7 | -6.2 | 8.9 | 7.2 | 8 | 7 | 8.5 | 6.7 | 15 | 12.8 | 5.6 | 3.3 | 7.8 | -5 | 7.9 | 4.3 | -2.8 | -10 | -6.3 | -9.3 | 13 | 9 | 15.5 | 13.2 | 21.5 | 13.4 | 14.4 | 10 | 18.3 | 17.2 | 5.6 | -3.3 | 22.4 | 18.8 | -14.4 | -18.9 | 0.2 | -0.4 | -4.4 | -7.8 | -2.8 | -5.9 | -1.7 | -10.6 | 4.6 | 0 | 19.4 | 11.1 | 17.8 | 17.8 | -1.7 | -9.4 | -1 | -3 | -5 | -8.9 | -7.8 | -10.1 | -4.4 | -6.1 | -9.3 | -12.1 | -8 | -9.3 | -18.9 | -24.4 | -8.9 | -12.2 | 4.4 | 0 | 6.1 | 2.2 | -2.2 | -7.8 | 16.1 | 16.1 | -1.7 | -8.9 | -18.3 | -22.8 | 4.4 | 4.4 | 11.3 | 10.2 | 6.7 | -2.2 | -13.3 | -15 | -7.2 | -10.6 | -5 | -6.1 | -10 | -13.3 | 3.3 | -5.6 | -2.2 | -7.2 | -7.2 | -15 | -1.5 | -4.8 | 1.9 | -2.5 | -2.2 | -4.4 | -17.8 | -23.9 | 1.7 | 0 | -11 | -13 | 3.7 | 1.4 | 2.2 | -2.2 | 3.9 | 0.6 | 1.7 | -5 | -11 | -16 | 5.6 | 3.3 | 2.8 | -9.4 | -14.4 | -19.4 | 0 | -3 | 7.2 | 3.3 | 8.9 | 1.7 | 15 | 13.9 | 13.1 | 6 | 0.6 | -2.8 | 13.3 | 11.1 | 17.8 | 13.9 | 9.4 | -4.4 | 6.1 | 1.7 | -12.2 | -15.6 | 7.2 | 6.7 | -5 | -6.7 | -20 | -23.3 | 7.6 | 5.1 | -15.7 | -18.3 | -5.5 | -10.1
-25 | -29 | -0.6 | -2.8 | 9.4 | 8.3 | 10.6 | 8.3 | -2.2 | -6.2 | 8.9 | 7.2 | 8 | 8 | 8.3 | 6.7 | 15.6 | 12.8 | 6.1 | 3.3 | 7.8 | -5.6 | 8.3 | 3.9 | -4.4 | -10.6 | -7.1 | -9.5 | 13 | 9 | 16.1 | 13.3 | 21.1 | 13.3 | 13.3 | 10.6 | 18.3 | 17.2 | 5.6 | -3.3 | 21.5 | 18.5 | -15 | -19.4 | -0.8 | -1.2 | -4.4 | -8.3 | -2.8 | -6.7 | -1.1 | -11.1 | 2.8 | -2.8 | 18.9 | 11.1 | 17.8 | 17.8 | -2.2 | -9.4 | -2 | -3 | -5 | -8.9 | -7.2 | -10 | -3.3 | -5 | -10 | -13.3 | -7.8 | -9.4 | -18.9 | -23.9 | -10 | -13.9 | 3.9 | 0.6 | 7.8 | 4.4 | -3.9 | -6.7 | 16.1 | 16.1 | -1.1 | -8.9 | -18.3 | -22.2 | 4.4 | 4.4 | 11.1 | 10 | 4.4 | -2.2 | -12.2 | -13.4 | -7.4 | -10.1 | -6.1 | -6.7 | -11.1 | -14.4 | 3.9 | -5.6 | -5.6 | -8.3 | -6.1 | -16.1 | -1.7 | -4.4 | 1.7 | -2.8 | -2.8 | -5 | -18.9 | -23.9 | 1.5 | -0.1 | -12 | -15 | 2.8 | 0.6 | 1.7 | -1.1 | 3.3 | 0.6 | 2.2 | -5 | -11 | -15 | 5 | 2.2 | 1.7 | -8.9 | -14.4 | -18.3 | -1.7 | -3.9 | 6.1 | 3.3 | 7 | 1.5 | 15 | 14.1 | 13 | 5.7 | -0.2 | -2.9 | 12.8 | 11.1 | 17.8 | 15 | 8.3 | -4.4 | 5.6 | 1.7 | -9.4 | -15 | 7.2 | 6.1 | -5 | -6.7 | -20.7 | -23.4 | 8.3 | 5.6 | -16.5 | -19.7 | -5 | -10.1
-29 | -33 | 0 | -1.1 | 8.3 | 6.7 | 13.3 | 10 | -2.8 | -6.7 | 8.3 | 6.7 | 9 | 8 | 8.1 | 6.3 | 15.6 | 12.2 | 6.1 | 3.3 | 8.3 | -5 | 7.7 | 3.4 | -3.3 | -10 | -7.8 | -10 | 12 | 9 | 16.7 | 13.3 | 21.3 | 13.5 | 13.9 | 11.1 | 18.9 | 17.8 | 3.9 | -2.8 | 20.6 | 18.3 | -16.7 | -21.7 | -1.7 | -1.7 | -5 | -8.3 | -2.8 | -6.2 | -0.6 | -12.8 | 1.7 | -3.5 | 17.2 | 7.8 | 17.2 | 16.7 | -2.8 | -9.4 | -1 | -3 | -5 | -9 | -7 | -9.1 | -2.8 | -5 | -10.4 | -13 | -7.4 | -9.4 | -19.4 | -25 | -11.7 | -16.1 | 4.4 | 1.1 | 8.3 | 6.1 | -5.6 | -7.2 | 15.6 | 15.6 | -1.1 | -8.9 | -18.3 | -22.2 | 3.3 | 3.3 | 11.7 | 10.3 | 3.9 | -2.8 | -11.1 | -11.9 | -7.6 | -9.9 | -5 | -6.1 | -9.6 | -12.8 | 2.8 | -5 | -5.6 | -7.8 | -6.7 | -17.2 | -1.3 | -3.2 | 2.1 | -2.5 | -2.8 | -5 | -19.4 | -23.9 | 1.3 | -0.3 | -13 | -15 | 2.6 | 0.3 | 1.1 | -1.7 | 3.3 | 1.1 | 1.7 | -4.4 | -10 | -15 | 6.1 | 3.3 | 0 | -8.3 | -13.9 | -17.8 | -1.9 | -4 | 6.1 | 2.8 | 5.2 | 1.1 | 15 | 14.4 | 12.8 | 5 | -0.9 | -3.1 | 12.8 | 11.7 | 17.8 | 15.6 | 7.2 | -3.9 | 5 | 1.7 | -9.4 | -13.9 | 6.7 | 5 | -4.4 | -5.6 | -21.5 | -23.8 | 8.1 | 5.4 | -17.2 | -21.7 | -4.4 | -11.1
-25 | -30 | -0.6 | -2.8 | 6.7 | 5 | 13.9 | 10.6 | -3.2 | -6.4 | 7.8 | 7.2 | 8 | 7 | 8 | 6 | 15.6 | 11.7 | 6.1 | 3.3 | 6.7 | -6.1 | 5.3 | 2.7 | -4.4 | -10 | -8.3 | -9.9 | 13 | 9 | 17.2 | 13.2 | 21.5 | 13.7 | 13.3 | 10.6 | 19.4 | 17.2 | 3.9 | -2.8 | 20.4 | 18.5 | -17.2 | -21.7 | -1.3 | -1.4 | -5.6 | -9.4 | -2.8 | -6.2 | -2.2 | -11.1 | 0.5 | -4.7 | 15.6 | 5.6 | 16.1 | 13.9 | -3.3 | -10 | -1 | -3 | -5 | -9.1 | -6.9 | -8.6 | -2.8 | -4.4 | -10.7 | -12.9 | -7.1 | -9.5 | -18.9 | -23.9 | -13.3 | -17.2 | 4.4 | 1.7 | 8.9 | 6.7 | -5 | -6.7 | 17.2 | 17.2 | 0 | -8.3 | -19.4 | -22.2 | 3.3 | 3.3 | 12.2 | 10.3 | 3.3 | -2.2 | -10 | -10.6 | -7.8 | -10 | -6.7 | -7.2 | -8.2 | -11.7 | 2.2 | -5 | -6.1 | -8.3 | -6.7 | -17.2 | -1 | -2.5 | 2.4 | -2.6 | -2.8 | -5 | -17.8 | -23.9 | 1.1 | -0.6 | -14 | -16 | 2.4 | 0.1 | 1.1 | -1.7 | 3.3 | 1.7 | 1.7 | -5 | -10 | -15 | 5 | 2.2 | -0.6 | -8.9 | -13.3 | -17.8 | -2 | -4.3 | 4.4 | 2.2 | 3.3 | 0.6 | 15 | 14.4 | 13 | 5 | -1.7 | -3.9 | 13.3 | 11.7 | 18.3 | 16.1 | 7.2 | -4.4 | 5 | 1.7 | -9.4 | -13.9 | 3.9 | 3.3 | -5 | -6.1 | -22.2 | -24.4 | 8 | 5.3 | -17.2 | -21.7 | -5 | -9.9
-23 | -28 | 0.6 | -2.2 | 6.7 | 4.4 | 15 | 12.2 | -3.5 | -6.6 | 8.3 | 6.7 | 8 | 8 | 7.8 | 5.6 | 15 | 11.1 | 5.6 | 3.3 | 6.1 | -6.1 | 4.4 | 2.3 | -3.9 | -10.6 | -8.9 | -10.2 | 12 | 9 | 17.8 | 12.8 | 21.7 | 13.9 | 13.3 | 8.3 | 17.8 | 16.7 | 3.9 | -2.8 | 20.2 | 18.7 | -17.2 | -21.7 | -1 | -1.4 | -5 | -8.3 | -2.8 | -6.7 | -5 | -10 | -0.6 | -6.7 | 13.3 | 5 | 15.6 | 12.8 | -4.4 | -9.4 | -2 | -3 | -5.6 | -9.3 | -6.7 | -8.3 | -2.2 | -6.7 | -11.1 | -13.3 | -6.7 | -10 | -19.4 | -23.9 | -14.4 | -18.3 | 4.4 | 2.2 | 8.3 | 6.1 | -3.9 | -6.7 | 17.8 | 17.8 | 0 | -7.8 | -21.1 | -26.1 | 3.9 | 3.9 | 12.8 | 10.6 | 2.2 | -2.2 | -8.5 | -9.4 | -8.5 | -10.2 | -7.2 | -7.8 | -6.7 | -11.1 | 0.6 | -3.9 | -5.6 | -8.3 | -7.2 | -17.2 | -0.6 | -1.7 | 2.8 | -3.3 | -2.8 | -5 | -17.8 | -23.9 | 1.1 | -0.4 | -11 | -14 | 2.2 | 0 | 1.1 | -1.7 | 4.4 | 2.8 | 2.2 | -5 | -10 | -15 | 5 | 2.2 | -1.7 | -8.3 | -13.3 | -17.2 | -2.2 | -5 | 4.4 | 2.2 | 2.9 | 0.1 | 15 | 14.4 | 13.1 | 4.5 | -2.1 | -4 | 13.3 | 11.7 | 18.9 | 16.7 | 7.8 | -4.4 | 4.4 | 1.7 | -8.9 | -13.3 | 3.9 | 1.7 | -6.7 | -7.2 | -20.4 | -22.2 | 7.8 | 5 | -17.2 | -22.5 | -5.5 | -9.8
-25 | -29 | 1.7 | -1.1 | 5 | 2.8 | 15 | 12.2 | -3.9 | -7.2 | 8.3 | 7.2 | 9 | 8 | 6.3 | 4.3 | 15 | 10 | 6.1 | 3.9 | 5.6 | -5.6 | 3 | 1.9 | -3.3 | -10.6 | -9.4 | -10.6 | 12 | 9 | 17.2 | 13 | 21.5 | 13.7 | 12.8 | 6.1 | 17.8 | 16.7 | 4.4 | -3.3 | 20 | 18.9 | -15.6 | -20.6 | -0.6 | -1.1 | -5.6 | -10.6 | -3 | -6.4 | -3.9 | -11.1 | -1.1 | -6.4 | 12.8 | 4.4 | 14.4 | 11.7 | -4.4 | -9.4 | -2 | -5 | -5.6 | -9.4 | -6.1 | -7.7 | -2.2 | -8.3 | -10.9 | -13.1 | -6.5 | -9.6 | -19.4 | -23.3 | -13.9 | -17.8 | 5 | 3.9 | 8.9 | 6.7 | -3.3 | -6.7 | 17.8 | 17.8 | 0.6 | -7.8 | -23.9 | -29.4 | 5 | 5 | 12.4 | 10.3 | 3.9 | -0.6 | -7.1 | -8.4 | -9.3 | -10.6 | -7.8 | -7.8 | -6.3 | -10.9 | 1.7 | -2.8 | -7.8 | -9.4 | -7.2 | -17.8 | 0.9 | -0.2 | 2.8 | -2.6 | -3.3 | -5 | -17.2 | -22.2 | 1.1 | -0.4 | -13 | -15 | 2.6 | 0.1 | 0.6 | -1.1 | 4.4 | 2.8 | 3.3 | -4.4 | -11 | -15 | 3.3 | 1.1 | -2.2 | -8.3 | -12.8 | -16.7 | -2.8 | -5 | 6.1 | 2.8 | 2.6 | -0.1 | 15 | 14.1 | 13.3 | 4.4 | -2.4 | -4.3 | 13.9 | 11.7 | 18.9 | 16.1 | 8.3 | -4.4 | 2.8 | 0 | -7.2 | -11.1 | 2.2 | 1.7 | -6.7 | -7.8 | -18.5 | -20.2 | 5.9 | 2.9 | -17.2 | -23.9 | -6.1 | -10
-26 | -30 | -1.1 | -3.3 | 4.4 | 1.7 | 13.9 | 12.2 | -4.5 | -7.4 | 7.8 | 6.7 | 9 | 8 | 4.8 | 3 | 13.9 | 8.3 | 5.6 | 3.9 | 6.1 | -5.6 | 2.4 | 1.4 | -4.4 | -11.1 | -8.3 | -9.1 | 12 | 9 | 16.7 | 12.9 | 21.3 | 13.5 | 12.2 | 5 | 17.8 | 16.1 | 2.8 | -3.3 | 19.8 | 18.7 | -15 | -20 | -1.5 | -1.9 | -7.2 | -11.7 | -3.1 | -6.6 | -4.4 | -10.6 | -1.7 | -6.9 | 12.2 | 3.3 | 13.9 | 10.6 | -4.4 | -10 | -5 | -6 | -5.6 | -9.5 | -5.6 | -7.5 | -3.3 | -7.2 | -10.8 | -13.4 | -6.3 | -9.6 | -19.4 | -22.8 | -14.4 | -17.8 | 5.6 | 3.9 | 10 | 7.8 | -6.7 | -7.8 | 18.9 | 18.3 | 0 | -7.8 | -25 | -28.9 | 5 | 5 | 12.1 | 10.4 | 2.2 | -1.1 | -5.6 | -7.8 | -10 | -11.1 | -7.2 | -8.9 | -6 | -11.1 | 3.3 | -3.3 | -8.3 | -10.6 | -9.4 | -17.8 | 2.4 | 1.2 | 2.8 | -2.6 | -3.9 | -5.6 | -17.2 | -22.2 | 1.1 | -0.6 | -14 | -15 | 2.9 | 0.3 | 0.6 | -1.1 | 4.4 | 2.8 | 5 | -3.3 | -11 | -15 | 3.3 | 1.1 | -2.8 | -8.3 | -12.2 | -15.6 | -3.3 | -5.1 | 4.4 | 1.7 | 2.2 | -0.6 | 15 | 13.9 | 12.2 | 5.4 | -2.8 | -5 | 13.3 | 12.2 | 18.9 | 16.1 | 8.3 | -4.4 | 2.2 | 0 | -7.2 | -9.4 | 3.3 | 3.3 | -6.7 | -7.8 | -16.7 | -18.3 | 4.1 | 0.6 | -17.8 | -23.4 | -6.7 | -10
-26 | -30 | 2.8 | 0 | 4.4 | 2.2 | 13.9 | 12.8 | -5 | -7.9 | 7.8 | 6.7 | 9 | 8 | 3.3 | 1.7 | 13.9 | 7.8 | 5.6 | 3.9 | 6.7 | -5.6 | 1.5 | 0.8 | -5 | -11.1 | -7.2 | -7.8 | 11 | 8 | 16.1 | 12.8 | 21.1 | 13.3 | 11.1 | 3.9 | 16.1 | 14.4 | 2.2 | -2.8 | 19.6 | 18.5 | -16.7 | -21.1 | -2.4 | -2.5 | -8.3 | -11.7 | -3.3 | -7.2 | -4.4 | -11.1 | -2.2 | -8.3 | 11.7 | 1.7 | 13.3 | 9.4 | -4.4 | -10 | -5 | -6 | -6.1 | -9.7 | -5 | -7.2 | -5 | -8.3 | -10.6 | -13.9 | -6.1 | -10 | -19.4 | -22.8 | -15.6 | -18.3 | 6.7 | 4.4 | 10 | 7.8 | -3.9 | -6.1 | 18.9 | 18.3 | 0.6 | -7.8 | -25 | -27.8 | 5 | 3.3 | 11.7 | 10 | 1.7 | -1.1 | -6.3 | -8.2 | -10.4 | -11.6 | -7.8 | -10 | -5.6 | -12.2 | 4.4 | -4.4 | -7.8 | -9.4 | -9.4 | -17.8 | 3.9 | 2.8 | 2.8 | -2.8 | -3.9 | -6.1 | -16.7 | -21.1 | 1.1 | -0.4 | -15 | -16 | 3.3 | 0.6 | 0.6 | -1.1 | 3.9 | 2.2 | 5 | -3.9 | -11 | -16 | 2.8 | 0.6 | -2.8 | -8.9 | -12.8 | -15 | -3.9 | -5.6 | 4.4 | 2.2 | 1.3 | -1.4 | 15 | 14.1 | 11.1 | 6.3 | -3 | -4.9 | 13.3 | 12.8 | 18.9 | 16.1 | 8.9 | -5 | 3.3 | 1.1 | -7.2 | -8.3 | 2.2 | 1.1 | -6.7 | -7.2 | -15.6 | -17.1 | 2.2 | -1.7 | -18.3 | -23.6 | -7.2 | -10.3
-27 | -32 | 1.7 | 0 | 3.9 | 1.7 | 13.3 | 12.8 | -5.6 | -8.9 | 7.8 | 6.7 | 9 | 8 | 3.9 | 2.3 | 12.8 | 8.3 | 5.6 | 3.3 | 7.2 | -5 | 1.2 | 0.3 | -5 | -11.7 | -6.1 | -6.7 | 11 | 8 | 15.5 | 12.5 | 21.3 | 13.3 | 11.1 | 3.9 | 16.7 | 15.6 | 2.2 | -1.7 | 19.4 | 18.3 | -15.6 | -20 | -3.3 | -3.3 | -9.4 | -12.2 | -3.3 | -7 | -4.4 | -10.6 | -2.6 | -8.2 | 11.7 | 0.6 | 12.8 | 9.4 | -4.4 | -10 | -5 | -7 | -5.6 | -9.8 | -4.4 | -6.3 | -3.9 | -7.2 | -11.3 | -14.5 | -6.3 | -9.6 | -19.4 | -23.3 | -16.1 | -18.3 | 7.2 | 5.6 | 10.6 | 8.3 | -3.3 | -6.7 | 18.9 | 18.3 | 2.8 | -7.8 | -26.1 | -29.4 | 4.4 | 2.2 | 11.1 | 9.7 | 2.2 | 0 | -7.1 | -9.1 | -10.7 | -12 | -7.8 | -10.6 | -5.4 | -10.7 | 4.4 | -5 | -10.6 | -11.7 | -10.6 | -16.7 | 5.6 | 4.3 | 3 | -2.6 | -5.6 | -6.7 | -16.1 | -22.2 | 1.1 | -0.4 | -13 | -15 | 2.8 | 0.5 | 0.6 | -1.1 | 2.8 | 1.1 | 4.4 | -4.4 | -11 | -15 | 2.2 | 0 | -3.3 | -7.8 | -13.3 | -15 | -4.3 | -5.7 | 3.9 | 1.7 | 0.3 | -2.6 | 15 | 14.4 | 10 | 6.7 | -3.1 | -5 | 13.3 | 13.3 | 18.9 | 16.7 | 8.3 | -4.4 | 6.7 | -0.6 | -7.2 | -8.3 | 1.1 | 1.1 | -6.7 | -7.2 | -14.4 | -15.9 | 1.3 | -2.5 | -18.9 | -24.4 | -7.8 | -11.1
-26 | -31 | 0.6 | 0.6 | 3.3 | 1.7 | 13.3 | 12.8 | -6 | -8.9 | 8.3 | 6.7 | 9 | 8 | 4.4 | 2.7 | 13.3 | 8.3 | 5.6 | 3.3 | 6.7 | -4.4 | 0 | -0.1 | -5 | -12.2 | -5.9 | -6.5 | 11 | 8 | 15 | 12.2 | 21.5 | 13.4 | 10.6 | 3.9 | 17.2 | 15.6 | 2.8 | -0.6 | 19.2 | 18.1 | -15.6 | -20 | -3.5 | -3.5 | -10.6 | -12.8 | -3.3 | -7.1 | -5 | -10 | -2.9 | -8.8 | 10.6 | 1.7 | 12.8 | 8.3 | -4.4 | -10.6 | -7 | -8 | -5.6 | -10 | -3.9 | -5.5 | -4.4 | -7.2 | -12.1 | -15.7 | -6.5 | -9.6 | -20 | -23.9 | -15.6 | -17.8 | 8.3 | 6.1 | 10 | 8.3 | -1.1 | -6.1 | 18.9 | 18.3 | 2.8 | -7.2 | -26.1 | -28.9 | 3.9 | 1.1 | 10.6 | 9.4 | 2.8 | -0.6 | -7.8 | -10 | -11.1 | -12.8 | -7.8 | -11.1 | -5.2 | -10.1 | 3.3 | -4.4 | -10 | -11.7 | -10 | -15.6 | 7.2 | 5.7 | 3.1 | -3.1 | -7.2 | -7.8 | -15.6 | -20 | 1.1 | -0.6 | -16 | -17 | 2.2 | 0.6 | 0.6 | -1.1 | 1.7 | 0.6 | 3.3 | -5 | -11 | -16 | 2.2 | 0.6 | -3.9 | -7.8 | -12.2 | -14.4 | -4.6 | -5.7 | 4.4 | 1.7 | -0.6 | -3.9 | 15 | 14.4 | 8.9 | 5.5 | -3.3 | -5.6 | 13.3 | 13.3 | 18.9 | 16.7 | 8.3 | -4.4 | 5.6 | -2.2 | -7.2 | -8.3 | 1.1 | 1.1 | -6.1 | -7.2 | -13.3 | -15 | 0.3 | -3.8 | -18.7 | -23.8 | -8 | -11.5
-26 | -30 | 0.6 | 0.6 | 2.8 | 0 | 13.3 | 12.8 | -6.3 | -9.3 | 8.3 | 7.2 | 9 | 8 | 5 | 3.3 | 12.8 | 8.9 | 5.6 | 3.9 | 6.1 | -4.4 | 0 | -0.6 | -2.2 | -12.8 | -5.8 | -6.6 | 12 | 8 | 14.4 | 11.7 | 21.7 | 13.3 | 10.6 | 3.9 | 17.8 | 16.7 | 4.4 | 1.7 | 19.1 | 18 | -15.6 | -19.4 | -3.7 | -3.7 | -10.6 | -12.8 | -3.3 | -7.8 | -4.4 | -9.4 | -3.3 | -10.6 | 10.6 | 1.7 | 11.7 | 8.3 | -5 | -10 | -7 | -8 | -5 | -10.6 | -3.3 | -5 | -3.9 | -7.2 | -12.8 | -17.2 | -6.7 | -10 | -20 | -23.9 | -15.6 | -18.3 | 8.9 | 6.7 | 10 | 7.8 | -1.1 | -6.1 | 18.9 | 18.9 | 3.3 | -7.2 | -25 | -28.3 | 2.2 | 0 | 10 | 8.9 | 1.7 | -1.1 | -7.8 | -9.9 | -10 | -11.7 | -8.3 | -11.7 | -5 | -10 | 3.3 | -5 | -10.6 | -11.7 | -8.9 | -15.6 | 8.9 | 7.2 | 3.3 | -3.9 | -6.7 | -7.2 | -15 | -18.3 | 1.1 | -0.6 | -15 | -16 | 1.7 | 0.6 | 0.6 | -0.6 | 2.2 | 0 | 1.7 | -5.6 | -12 | -16 | 1.7 | 0 | -4.4 | -8.9 | -11.1 | -15 | -5 | -6.1 | 4.4 | 2.2 | -1.5 | -4.3 | 15.4 | 14.8 | 7.8 | 4 | -2.4 | -4 | 14.4 | 14.4 | 18.9 | 16.7 | 8.9 | -3.9 | 5 | -3.3 | -6.7 | -7.8 | 0.6 | 0 | -6.1 | -7.2 | -12.8 | -14.3 | -0.6 | -5.6 | -18.5 | -23.8 | -8.1 | -12.3
-25 | -30 | 0.6 | 0.6 | 2.8 | 0 | 12.2 | 11.7 | -6.7 | -10 | 8.3 | 7.2 | 9 | 8 | 6.7 | 4.7 | 13.9 | 9.4 | 5.6 | 3.3 | 4.4 | -6.1 | 2.6 | 0.8 | -2.2 | -11.7 | -5.6 | -6.7 | 12 | 8 | 16.6 | 12.4 | 21.9 | 14.1 | 10.6 | 5 | 17.8 | 17.2 | 6.1 | 2.2 | 18.9 | 17.8 | -15.6 | -20 | -3.9 | -3.9 | -11.1 | -12.8 | -3.3 | -7 | -4.4 | -9.4 | -3.7 | -9.2 | 10.6 | 0.6 | 10.6 | 8.3 | -5 | -10 | -8 | -10 | -5 | -10.6 | -2.9 | -4.4 | -4.4 | -7.2 | -12.8 | -17.6 | -6.7 | -10.3 | -19.4 | -23.9 | -16.7 | -19.4 | 8.9 | 7.8 | 10 | 7.8 | 0 | -6.1 | 19.4 | 19.4 | 3.3 | -7.2 | -23.9 | -28.3 | 1.7 | -0.6 | 10 | 9.1 | 2.2 | -0.6 | -7.8 | -10.1 | -8.9 | -11 | -7.2 | -11.1 | -3.5 | -8.7 | 3.9 | -5 | -10.6 | -11.7 | -8.9 | -15 | 8.2 | 6.4 | 3.5 | -2.9 | -7.2 | -8.3 | -14.4 | -18.9 | 1.1 | -0.9 | -15 | -16 | 2.4 | 0.8 | 1.1 | -1.1 | 3.9 | -2.8 | 2.2 | -5 | -12 | -16 | 2.2 | 0.6 | -3.9 | -8.9 | -10.6 | -14.4 | -3.1 | -4.6 | 6.7 | 3.9 | -2.4 | -5 | 15.7 | 14.8 | 6.7 | 2.8 | -1.5 | -2.8 | 15 | 15 | 18.9 | 16.1 | 8.9 | -2.8 | 4.4 | -3.3 | -6.1 | -7.2 | 0.6 | 0.6 | -6.1 | -7.2 | -12.2 | -13.6 | -1.5 | -6.8 | -18.3 | -24.4 | -8.3 | -13.9
-26 | -31 | 0 | 0 | 3.3 | -0.6 | 13.9 | 12.8 | -5.8 | -9.9 | 8.9 | 7.8 | 9 | 8 | 8.3 | 6 | 15.6 | 12.8 | 5.6 | 3.9 | 7.8 | -3.9 | 5.2 | 1.9 | 5 | -8.9 | -4.8 | -5.8 | 14 | 9 | 18.9 | 13.1 | 22 | 14.9 | 10.6 | 5.6 | 18.9 | 17.8 | 7.2 | 3.3 | 21.1 | 18.1 | -15.6 | -19.4 | -2.8 | -2.8 | -8.9 | -12.2 | -3.3 | -6.7 | -3.3 | -8.9 | -4 | -9 | 10.6 | 0 | 10.6 | 8.3 | -4.4 | -10 | -8 | -9 | -5 | -10.6 | -2.6 | -4.1 | -4.4 | -7.2 | -12.8 | -18.5 | -6.7 | -10.9 | -19.4 | -23.9 | -16.1 | -20.6 | 10.6 | 7.8 | 8.9 | 6.1 | 2.2 | -5 | 19.4 | 19.4 | 3.3 | -7.2 | -24.4 | -25 | 1.7 | -0.6 | 10 | 9.3 | 5 | -0.6 | -7.8 | -10.6 | -7.8 | -10.6 | -5 | -10.6 | -2.1 | -8.1 | 5.6 | -4.4 | -5 | -6.7 | -8.3 | -15.6 | 7.4 | 5.4 | 3.7 | -2.8 | -6.1 | -7.8 | -13.9 | -16.7 | 1.1 | -1.1 | -13 | -15 | 3.2 | 0.9 | 1.1 | -0.6 | 5 | -2.8 | 2.8 | -3.9 | -13 | -17 | 7.2 | 4.4 | -2.2 | -8.9 | -11.1 | -13.9 | -1.3 | -3.2 | 8.3 | 3.3 | -3.3 | -6.1 | 16.1 | 15 | 6.1 | 2.2 | -0.6 | -1.7 | 16.1 | 16.1 | 19.4 | 16.1 | 8.9 | -2.8 | 4.4 | -3.3 | -6.1 | -7.2 | -0.6 | -0.6 | -7.2 | -8.3 | -11.7 | -13.3 | -2.4 | -8.4 | -14.2 | -21.3 | -6.5 | -11.7
-26 | -31 | -0.6 | -0.6 | 5.6 | 0 | 13.3 | 11.7 | -4.8 | -10.3 | 10 | 8.9 | 10 | 8 | 10 | 7.2 | 17.2 | 8.3 | 6.1 | 3.9 | 8.3 | -6.7 | 7.8 | 2.8 | 3.9 | -6.1 | -4.1 | -5.1 | 17 | 10 | 21.1 | 13.3 | 22.2 | 15.6 | 13.3 | 6.7 | 20 | 18.9 | 8.9 | 6.1 | 23.4 | 18.5 | -13.3 | -17.8 | -1.7 | -1.7 | -7.8 | -11.7 | -3.3 | -6.7 | -0.6 | -7.2 | -4.4 | -9.4 | 11.7 | -1.1 | 10.6 | 8.3 | -2.2 | -10 | -6 | -8 | -5.6 | -10 | -2.2 | -3.9 | -3.3 | -6.7 | -12.8 | -20.6 | -6.7 | -12.2 | -18.9 | -25 | -15.6 | -20.6 | 12.8 | 9.4 | 7.8 | 4.4 | 5 | -3.9 | 20 | 19.4 | 3.9 | -6.7 | -22.8 | -23.3 | 2.2 | -1.1 | 10 | 9.4 | 7.2 | 0 | -8.2 | -10.7 | -7.1 | -9.8 | -3.3 | -9.4 | -0.6 | -8.3 | 6.1 | -5 | -1.1 | -4.4 | -6.7 | -14.4 | 6.7 | 4.4 | 3.9 | -2.8 | -4.4 | -6.1 | -13.3 | -17.2 | 1.1 | -1 | -10 | -12 | 3.9 | 1.1 | 1.7 | -0.6 | 5.6 | -3.9 | 4.4 | -2.2 | -13 | -17 | 13.3 | 6.7 | 0 | -10.6 | -11.1 | -14.4 | 0.6 | -2.2 | 10 | 2.8 | -1.6 | -5 | 17.8 | 16.5 | 5.6 | 1.7 | 1.6 | -0.9 | 17.8 | 16.7 | 20 | 16.1 | 8.9 | -2.8 | 4.4 | -3.9 | -5.6 | -6.7 | 0.6 | 0.6 | -6.7 | -7.8 | -9.8 | -12.2 | -3.3 | -11.1 | -10.2 | -19.1 | -4.6 | -10.5
-27 | -32 | -0.6 | -0.6 | 7.2 | 0 | 12.2 | 10 | -3.9 | -11.7 | 10 | 8.9 | 10 | 8 | 9.8 | 6.9 | 18.9 | 7.8 | 7.8 | 4.4 | 9.4 | -8.3 | 9.6 | 2.7 | 6.1 | -6.1 | -3.3 | -4.4 | 20 | 11 | 21.3 | 13.5 | 22.8 | 15.4 | 16.1 | 8.3 | 22.2 | 18.3 | 11.7 | 10 | 25.6 | 18.3 | -11.1 | -16.1 | -0.6 | -0.6 | -6.7 | -11.1 | -3.1 | -6.6 | 6.1 | -7.2 | -4 | -8.8 | 12.8 | -1.7 | 11.1 | 8.3 | -1.7 | -10 | -5 | -7 | -5.6 | -10 | -1.1 | -2.8 | -2.2 | -6.7 | -11.1 | -18.2 | -6.1 | -11.5 | -18.3 | -23.9 | -14.4 | -20 | 14.4 | 10 | 7.8 | 2.8 | 4.4 | -4.4 | 21.1 | 20 | 3.9 | -6.7 | -20 | -20.6 | 2.2 | -1.7 | 10 | 9.3 | 11.1 | -0.6 | -8.5 | -11.3 | -6.3 | -9.4 | -2.2 | -10 | -0.2 | -6.3 | 8.3 | -5.6 | 2.8 | -3.9 | -5.6 | -13.3 | 6.7 | 2.6 | 5.2 | -1.5 | -1.1 | -4.4 | -12.8 | -16.1 | 1.1 | -1 | -8 | -11 | 4.5 | 1.5 | 2.2 | 0 | 5.6 | -5.6 | 6.1 | -1.1 | -13 | -18 | 17.8 | 9.4 | 0.6 | -10 | -10 | -12.8 | 4.5 | -0.6 | 11.1 | 2.2 | 0 | -4.6 | 19.4 | 17.9 | 5 | 1.1 | 3.9 | -0.3 | 18.3 | 17.2 | 21.1 | 16.1 | 9.4 | -2.2 | 4.4 | -2.8 | -5 | -6.1 | 2.8 | 1.7 | -6.7 | -7.8 | -8 | -11.2 | -3.1 | -10.2 | -6.1 | -18.9 | -2.8 | -10
-24 | -28 | -0.6 | -0.6 | 8.3 | -0.6 | 12.2 | 8.3 | -3 | -10.8 | 11.1 | 9.4 | 10 | 7 | 9.6 | 6.5 | 20.6 | 6.1 | 8.3 | 4.4 | 10 | -8.3 | 11.5 | 2.5 | 12.2 | -7.8 | -2.9 | -4 | 23 | 11 | 21.5 | 13.7 | 23.3 | 15.4 | 18.9 | 9.4 | 23.3 | 18.3 | 13.3 | 11.7 | 25.4 | 18.8 | -6.7 | -12.2 | 1.3 | -0.1 | -6.1 | -11.1 | -3 | -6.8 | 8.3 | -7.8 | -3.7 | -9 | 12.8 | -2.8 | 11.1 | 8.3 | 0 | -10 | -4 | -7 | -5.6 | -10.6 | 0 | -1.8 | -2.2 | -5.6 | -9.5 | -17.1 | -5.6 | -11.4 | -17.2 | -22.2 | -13.9 | -19.4 | 15.6 | 10 | 8.3 | 2.2 | 5.6 | -3.3 | 22.8 | 20 | 4.4 | -6.7 | -17.8 | -22.2 | 2.8 | -2.2 | 10 | 9.1 | 14.4 | -1.1 | -8.9 | -12.2 | -5.6 | -9.4 | -1.1 | -10 | 0.2 | -5.3 | 8.9 | -6.7 | 5.6 | -5 | -4.4 | -12.8 | 6.7 | 0.4 | 6.5 | -0.8 | 0 | -4.4 | -11.7 | -14.4 | 1.1 | -1.1 | -6 | -8 | 5 | 1.8 | 2.2 | 0 | 5 | -5 | 5.6 | -0.6 | -12 | -17 | 18.9 | 12.2 | 1.7 | -8.9 | -9.4 | -12.8 | 8.3 | 0.3 | 11.7 | 1.7 | 1.7 | -5 | 21.1 | 19.4 | 6.3 | -0.2 | 6.1 | 0 | 18.3 | 17.2 | 22.8 | 16.1 | 7.8 | 0 | 5.6 | -6.1 | -5 | -5.6 | 2.8 | 2.2 | -6.1 | -7.2 | -6.1 | -11.1 | -3 | -10.1 | -5.2 | -17.2 | -2.1 | -8.5
-22 | -27 | -0.6 | -0.6 | 10 | 1.1 | 12.2 | 5.6 | -2 | -10.7 | 12.8 | 10 | 10 | 7 | 9.4 | 6.1 | 21.7 | 5.6 | 9.4 | 5 | 10 | -8.3 | 13.3 | 1.7 | 13.3 | -9.4 | -2.6 | -3.8 | 23 | 11 | 21.7 | 13.9 | 23.9 | 15 | 20.6 | 11.1 | 24.4 | 18.3 | 13.9 | 12.2 | 25.2 | 19.6 | -6.7 | -12.2 | 3.1 | 0 | -5.6 | -11.1 | -2.8 | -7.8 | 9.4 | -6.7 | -3.3 | -10 | 13.3 | -3.9 | 11.1 | 8.3 | 0 | -9.4 | -2 | -6 | -5.6 | -10.6 | 1.1 | -1.1 | -1.1 | -5 | -7.8 | -16.7 | -5 | -12.2 | -16.1 | -21.7 | -13.9 | -20 | 15.6 | 10 | 10 | 2.2 | 6.7 | -2.8 | 23.3 | 20 | 5 | -7.8 | -16.7 | -19.4 | 3.9 | -2.2 | 10 | 8.9 | 15.6 | -1.7 | -9.6 | -12.5 | -5.4 | -9 | 0.6 | -10.6 | 0.6 | -5 | 10 | -6.1 | 7.2 | -5.6 | -2.8 | -10 | 6.7 | -2.2 | 7.8 | 0 | 0.6 | -3.9 | -10.6 | -14.4 | 1.3 | -0.8 | -6 | -7 | 5.6 | 2.2 | 2.8 | 0 | 5 | -6.1 | 5.6 | 0 | -12 | -16 | 18.3 | 12.8 | 1.7 | -10.6 | -9.4 | -12.8 | 12.2 | 0.6 | 12.2 | 0.6 | 2.6 | -4.1 | 22.4 | 19.8 | 7.6 | -2.1 | 7 | -0.4 | 18.9 | 17.2 | 24.4 | 16.1 | 6.7 | 1.7 | 5.6 | -4.4 | -3.9 | -5 | 3.9 | 2.8 | -6.1 | -7.2 | -5.9 | -10.3 | -2.8 | -11.1 | -4.2 | -16.6 | -1.3 | -7.5
-23 | -28 | -0.6 | -0.6 | 9.4 | -2.2 | 12.8 | 4.4 | -1.1 | -12.2 | 13.9 | 10 | 10 | 6 | 9.4 | 6 | 22.2 | 4.4 | 10 | 5 | 10.6 | -7.8 | 13.7 | 2 | 11.7 | -11.1 | -2.2 | -3.9 | 23 | 12 | 21.1 | 13.8 | 23.7 | 15.8 | 20.6 | 11.1 | 25.6 | 17.2 | 15 | 12.8 | 25 | 20 | -4.4 | -10.6 | 5 | 0 | -5.6 | -11.1 | -2.6 | -6.6 | 10.6 | -5 | -2.9 | -9 | 15 | -2.8 | 10.6 | 8.3 | 0.6 | -8.9 | -3 | -6 | -5.6 | -10 | 1.5 | -1.7 | -1.1 | -6.7 | -7.6 | -14.5 | -5.2 | -10.7 | -15 | -20 | -13.3 | -20 | 16.1 | 9.4 | 10 | 2.2 | 7.2 | -2.8 | 24.4 | 20 | 6.7 | -7.8 | -16.1 | -21.7 | 4.4 | -3.3 | 9.3 | 8.3 | 15 | 1.7 | -10.4 | -13.3 | -5.2 | -9 | 1.1 | -10.6 | -0.7 | -5.3 | 10 | -6.7 | 9.4 | -6.1 | -1.1 | -9.4 | 5.8 | -2.9 | 7.6 | 1.2 | 1.7 | -3.3 | -10 | -13.3 | 1.5 | -0.7 | -4 | -5 | 5.2 | 2.7 | 2.2 | 0.6 | 6.7 | -5.6 | 5.6 | 1.1 | -12 | -17 | 17.8 | 13.3 | 2.8 | -11.1 | -8.9 | -12.2 | 13.1 | 1.4 | 12.2 | 0.6 | 3.5 | -3.9 | 23.7 | 20.3 | 8.9 | -5.6 | 8 | -0.6 | 18.9 | 17.8 | 25.6 | 16.1 | 6.1 | 2.2 | 5.6 | -5.6 | -3.9 | -5 | 3.9 | 2.8 | -6.1 | -7.2 | -5.8 | -10.2 | -2.8 | -10.1 | -3.3 | -18.3 | -0.6 | -7.8
-24 | -28 | -1.1 | -1.1 | 10 | -1.1 | 11.7 | 3.9 | -1.7 | -9.8 | 14.4 | 9.4 | 10 | 6 | 9.4 | 5.8 | 22.2 | 5 | 10.6 | 5.6 | 11.1 | -7.2 | 14 | 1.9 | 15 | -10.6 | -2.2 | -3.3 | 22 | 11 | 20.6 | 14.1 | 23.5 | 16.1 | 21.1 | 11.1 | 24.4 | 17.2 | 17.2 | 13.3 | 24.4 | 19.9 | -4.4 | -10.6 | 4.1 | -0.3 | -5.6 | -11.1 | -2.4 | -6.1 | 11.1 | -5 | -2.6 | -8.7 | 16.1 | -5 | 11.1 | 9.4 | 0 | -9.4 | -2 | -5 | -5.6 | -10.6 | 1.8 | -2.6 | -0.6 | -6.7 | -7.4 | -13.1 | -5.4 | -10.2 | -15 | -20 | -13.9 | -20.6 | 16.7 | 10 | 10 | 3.3 | 7.8 | -3.9 | 22.8 | 19.4 | 6.1 | -7.2 | -17.2 | -20.6 | 4.4 | -3.9 | 8.5 | 7.5 | 17.2 | 1.7 | -11.1 | -14.4 | -5 | -9.4 | 2.8 | -10.6 | -2 | -6.5 | 10.6 | -6.7 | 10 | -6.1 | -1.1 | -8.9 | 4.8 | -4 | 7.4 | 2.5 | 2.2 | -2.2 | -9.4 | -12.8 | 1.7 | -0.6 | -3 | -5 | 4.8 | 3 | 2.2 | 0.6 | 5.6 | -6.7 | 5.6 | 1.7 | -12 | -17 | 17.8 | 13.3 | 3.9 | -11.1 | -8.9 | -12.2 | 14.1 | 2.7 | 11.1 | 1.7 | 4.4 | -4.4 | 25 | 20.6 | 8.3 | -4.9 | 8.9 | -1.7 | 18.9 | 18.3 | 25.6 | 16.1 | 6.7 | 1.7 | 6.1 | -5 | -3.3 | -5 | 4.4 | 3.9 | -6.7 | -7.8 | -5.6 | -10.6 | -2.8 | -10.1 | -5.3 | -16.7 | -1.1 | -7.1
-26 | -31 | -1.1 | -1.1 | 9.4 | -1.1 | 10 | 2.2 | -2.2 | -9 | 13.9 | 10 | 10 | 7 | 9.4 | 5.6 | 19.4 | 12.8 | 9.4 | 6.1 | 11.1 | -7.8 | 14.4 | 2.2 | 11.1 | -8.9 | -2.2 | -2.9 | 21 | 12 | 20 | 13.9 | 23.3 | 16.7 | 21.1 | 11.1 | 23.9 | 17.2 | 17.2 | 14.4 | 23.9 | 19.6 | -5 | -10.6 | 3.1 | -0.6 | -6.1 | -11.1 | -2.2 | -6.1 | 11.1 | -5 | -2.2 | -9.4 | 15 | -4.4 | 11.1 | 8.9 | 0 | -9.4 | -3 | -5 | -5.6 | -11.1 | 2.2 | -3.9 | -1.1 | -6.7 | -7.2 | -12.8 | -5.6 | -10 | -15 | -19.4 | -14.4 | -20.6 | 15.6 | 10.6 | 10 | 3.9 | 7.2 | -3.9 | 23.9 | 19.4 | 3.9 | -6.1 | -18.9 | -22.2 | 4.4 | -3.3 | 7.8 | 6.7 | 16.7 | 1.7 | -12.4 | -15.1 | -6.3 | -9.6 | 2.8 | -10 | -3.3 | -8.3 | 10 | -6.7 | 9.4 | -6.1 | -1.1 | -8.3 | 3.9 | -5.6 | 7.2 | 3.3 | 2.2 | -1.7 | -8.9 | -12.2 | 1.7 | -0.6 | -3 | -5 | 4.4 | 3.3 | 2.2 | 0 | 5 | -7.8 | 5.6 | 1.7 | -12 | -17 | 16.7 | 12.8 | 4.4 | -9.4 | -9.4 | -13.3 | 15 | 3.3 | 9.4 | 4.4 | 4 | -3.7 | 24.1 | 20.6 | 7.8 | -4.7 | 7.8 | -1.3 | 18.9 | 18.3 | 25 | 15.6 | 6.1 | 2.2 | 5.6 | -6.1 | -3.3 | -5 | 4.4 | 3.3 | -8.3 | -8.9 | -6.3 | -10.1 | -2.8 | -11.1 | -7.4 | -17 | -1.7 | -7.3
-26 | -31 | -1.1 | -1.1 | 6.7 | -2.2 | 7.2 | 1.7 | -2.8 | -8.9 | 12.8 | 10 | 9 | 6 | 8.1 | 5.1 | 19.4 | 11.7 | 8.3 | 5.6 | 10.6 | -8.3 | 12 | 3 | 8.3 | -10.6 | -2.2 | -2.8 | 17 | 11 | 19.4 | 13.8 | 22.6 | 16.7 | 19.4 | 11.7 | 21.7 | 17.2 | 16.7 | 13.9 | 23.3 | 19.4 | -5 | -10.6 | 2.2 | -1.1 | -7.8 | -11.1 | -2.4 | -5.9 | 9.4 | -4.4 | -3.1 | -8.7 | 13.3 | -3.9 | 11.1 | 6.1 | -1.1 | -9.4 | -3 | -6 | -6.7 | -11.7 | 0 | -5.9 | -3.3 | -9.4 | -10 | -13.8 | -6.1 | -9.5 | -15 | -18.9 | -15.6 | -21.1 | 13.9 | 9.4 | 8.9 | 4.4 | 7.2 | -3.3 | 22.2 | 19.4 | 2.8 | -6.7 | -20 | -23.9 | 2.8 | -3.3 | 7.4 | 6.5 | 15 | 1.7 | -13.7 | -16.3 | -7.6 | -10.1 | 0.6 | -9.4 | -3.1 | -7.1 | 8.3 | -5.6 | 1.7 | -6.7 | -2.2 | -8.9 | 3 | -5.4 | 6.5 | 3.7 | 2.2 | -1.1 | -8.9 | -12.2 | 1.7 | -0.8 | -3 | -5 | 4.2 | 3 | 1.7 | 0 | 3.3 | -7.8 | 6.1 | 2.8 | -13 | -18 | 16.1 | 13.9 | 3.3 | -6.1 | -11.7 | -15 | 13.1 | 3.8 | 8.9 | 3.3 | 3.7 | -3.4 | 23.1 | 20.5 | 7.2 | -5.6 | 6.7 | -1.3 | 18.9 | 18.3 | 25.6 | 15.6 | 6.1 | 2.2 | 2.8 | -7.2 | -2.8 | -5 | 4.4 | 3.3 | -8.3 | -8.9 | -7.1 | -10.1 | -2.8 | -9.7 | -9.4 | -18.9 | -2.2 | -8.3
-27 | -32 | -1.7 | -1.7 | 3.9 | -2.2 | 5.6 | 0.6 | -5.2 | -9.8 | 12.8 | 10 | 8 | 6 | 6.9 | 4.6 | 18.9 | 11.1 | 8.3 | 5.6 | 8.9 | 0 | 9.6 | 3.1 | 4.4 | -10 | -2.9 | -3.3 | 15 | 10 | 18.9 | 14 | 21.8 | 16.8 | 17.8 | 11.7 | 20.6 | 16.7 | 16.7 | 13.9 | 22.8 | 19.4 | -7.2 | -11.1 | 1.8 | -1.1 | -8.9 | -10.6 | -2.6 | -6.5 | 3.9 | -4.4 | -4.1 | -8.7 | 12.8 | -4.4 | 11.1 | 7.8 | -1.7 | -9.4 | -4 | -6 | -7.2 | -12.2 | -2.2 | -8.6 | -6.1 | -10 | -12.8 | -15.6 | -6.7 | -9.5 | -15 | -18.9 | -17.2 | -22.8 | 12.2 | 8.9 | 8.3 | 5 | 6.1 | -3.9 | 20.6 | 18.9 | 1.7 | -7.2 | -20 | -25 | 1.7 | -3.9 | 7.1 | 6.4 | 14.4 | 2.8 | -15 | -17.8 | -8.9 | -11.1 | -1.7 | -9.4 | -3 | -6.7 | 6.7 | -4.4 | -0.6 | -6.7 | -2.2 | -8.9 | 2 | -5.8 | 5.7 | 3.9 | 1.7 | -1.1 | -8.9 | -11.7 | 1.7 | -1.1 | -4 | -6 | 4.1 | 2.6 | 1.7 | -0.6 | 2.8 | -7.2 | 6.1 | 2.8 | -13 | -18 | 15.6 | 13.9 | 1.1 | -8.9 | -13.9 | -16.7 | 11.3 | 3.6 | 8.9 | 3.3 | 3.3 | -3.9 | 22.2 | 20.6 | 6.8 | -4.6 | 5.6 | -1.7 | 18.3 | 18.3 | 22.8 | 15.6 | 6.7 | 1.7 | 2.2 | -7.8 | -3.3 | -5.6 | 3.9 | 2.8 | -11.7 | -12.8 | -7.8 | -10.6 | -2.8 | -9.5 | -10.3 | -18.5 | -3.1 | -8.7
-28 | -33 | -1.7 | -1.7 | 3.3 | -1.7 | 5.6 | 0.6 | -7.6 | -11.6 | 12.2 | 9.4 | 9 | 5 | 5.6 | 3.9 | 18.3 | 8.9 | 7.2 | 5.6 | 7.8 | 1.7 | 7.2 | 2.8 | 6.1 | -9.4 | -3.7 | -3.8 | 14 | 10 | 18.3 | 13.9 | 21.1 | 16.7 | 15.6 | 12.2 | 19.4 | 16.7 | 16.1 | 13.9 | 22.2 | 19 | -8.3 | -12.2 | 1.5 | -1.2 | -8.9 | -10 | -2.8 | -7.2 | 2.2 | -3.9 | -5 | -9.4 | 12.2 | -3.9 | 11.7 | 8.3 | -1.7 | -9.4 | -6 | -8 | -9.4 | -13.3 | -4.4 | -12.2 | -7.2 | -10 | -15.6 | -17.8 | -7.2 | -10 | -14.4 | -17.8 | -17.8 | -23.9 | 11.7 | 8.9 | 5.6 | 1.1 | 5.6 | -3.9 | 19.4 | 18.3 | 3.3 | -7.8 | -20 | -25.6 | 1.1 | -3.9 | 6.7 | 6.1 | 14.4 | 3.9 | -16.3 | -18.7 | -10 | -12.1 | -3.9 | -9.4 | -2.8 | -6.7 | 5 | -3.3 | -3.9 | -7.2 | -2.2 | -8.3 | 1.1 | -7.2 | 5 | 3.9 | 1.7 | -0.6 | -8.9 | -11.1 | 1.7 | -0.8 | -4 | -6 | 3.9 | 2.2 | 1.7 | 0 | 1.7 | -7.2 | 6.1 | 2.8 | -13 | -18 | 15.6 | 13.9 | 0 | -9.4 | -15 | -17.2 | 9.4 | 3.3 | 7.2 | 5.6 | 2 | -3.6 | 21.8 | 20.3 | 6.5 | -4 | 5.6 | -0.8 | 18.3 | 18.3 | 20 | 15 | 6.1 | 2.2 | 1.1 | -7.2 | -1.1 | -6.1 | 3.9 | 3.3 | -10.6 | -12.2 | -7.2 | -9.1 | -2.8 | -10 | -11.3 | -19.2 | -4.1 | -9.8
-25 | -30 | -2.2 | -2.2 | 1.7 | -1.7 | 5.6 | 0.6 | -10 | -13.9 | 11.7 | 7.2 | 7 | 5 | 5 | 3.5 | 18.9 | 7.8 | 6.7 | 5 | 3.9 | -1.1 | 5.5 | 2.1 | 4.4 | -10 | -4.4 | -4.4 | 13 | 10 | 17.8 | 14.1 | 21.1 | 16.3 | 15.6 | 12.2 | 19.4 | 16.7 | 16.7 | 14.4 | 21.7 | 18.9 | -7.8 | -11.1 | 1.1 | -1.7 | -8.3 | -10 | -2.6 | -6.6 | 2.2 | -3.9 | -5.2 | -9 | 11.1 | -3.9 | 11.7 | 6.1 | -1.1 | -9.4 | -7 | -8 | -8.9 | -13.9 | -5.9 | -12.7 | -8.3 | -11.1 | -15.8 | -17.8 | -7 | -9.5 | -13.9 | -16.7 | -18.3 | -25 | 8.9 | 7.8 | 3.9 | 0 | 4.4 | -3.9 | 18.9 | 17.8 | 2.2 | -7.8 | -20.6 | -23.9 | 0.6 | -3.9 | 6.9 | 6.3 | 15 | 5 | -17.6 | -20.1 | -11.1 | -13.4 | -2.2 | -9.4 | -4.1 | -7.4 | 3.9 | -3.9 | -5.6 | -8.3 | -2.8 | -6.1 | 0.7 | -6.7 | 4.4 | 3.2 | 1.7 | 0 | -9.4 | -13.3 | 1.7 | -0.6 | -4 | -5 | 3.7 | 2.1 | 1.7 | -0.6 | 1.1 | -7.8 | 2.8 | -0.6 | -13 | -17 | 15.6 | 13.3 | -1.1 | -10 | -17.2 | -21.1 | 8.3 | 3 | 7.2 | 5.6 | 0.7 | -4 | 21.5 | 20.2 | 6.1 | -4.4 | 5.6 | 0 | 18.9 | 18.3 | 19.4 | 15.6 | 6.1 | 2.8 | 0 | -7.8 | -2.8 | -6.7 | 3.9 | 1.7 | -11.7 | -13.3 | -6.7 | -8.2 | -2.8 | -9.1 | -12.2 | -21.1 | -5 | -11.7
-23 | -27 | -2.2 | -2.2 | 1.7 | -2.2 | 4.4 | 0.6 | -12 | -15.4 | 10.6 | 7.2 | 7 | 4 | 4.5 | 3.3 | 17.8 | 10.6 | 6.1 | 5 | 3.9 | -1.1 | 3.9 | 1.4 | 5 | -10.6 | -4.4 | -4.5 | 13 | 10 | 17.2 | 14.3 | 21.1 | 16.1 | 15 | 12.2 | 18.3 | 16.1 | 17.2 | 14.4 | 21.5 | 19.1 | -8.9 | -11.7 | 0.5 | -1.5 | -8.3 | -10.6 | -2.4 | -6.3 | 1.7 | -3.3 | -5.4 | -9 | 10 | -3.3 | 12.2 | 5 | -1.7 | -8.3 | -8 | -9 | -8.3 | -12.8 | -7.4 | -13.9 | -10 | -12.2 | -15.9 | -17.9 | -6.9 | -9.7 | -13.3 | -16.1 | -19.4 | -26.1 | 7.8 | 6.7 | 2.8 | 0 | 3.9 | -4.4 | 18.3 | 17.8 | 0 | -7.8 | -20 | -23.9 | 0.6 | -3.9 | 7 | 6.4 | 13.9 | 7.2 | -18.9 | -21.7 | -12.2 | -15 | -2.2 | -10.6 | -5.4 | -8.9 | 3.3 | -4.4 | -5 | -7.8 | -2.8 | -6.1 | 0.4 | -6.9 | 3.9 | 2.4 | 1.7 | 0.6 | -10 | -13.9 | 1.7 | -0.6 | -3 | -5 | 3.5 | 1.9 | 1.1 | -0.6 | -1.7 | -7.2 | 1.7 | -1.7 | -14 | -17 | 15 | 13.3 | -2.2 | -8.3 | -17.8 | -23.3 | 7.2 | 2.7 | 7.2 | 5.6 | -0.6 | -5 | 21.1 | 20 | 5.5 | -4.1 | 5.6 | 0.6 | 18.9 | 18.9 | 19.4 | 16.7 | 5 | 2.8 | 0 | -7.8 | -2.2 | -7.8 | 2.8 | 2.2 | -9.4 | -11.1 | -6.1 | -7.2 | -2.8 | -9.1 | -10.9 | -18.6 | -5.2 | -11.6
-22 | -26 | -4.4 | -4.4 | 1.1 | -2.2 | 4.4 | 1.1 | -14.1 | -17.5 | 9.4 | 6.1 | 7 | 4 | 3.9 | 2.8 | 17.2 | 10.6 | 6.1 | 4.4 | 5.6 | -1.1 | 2.2 | 0.6 | 4.4 | -10.6 | -4.4 | -4.8 | 13 | 9 | 16.7 | 14.4 | 21.1 | 15.6 | 15 | 12.2 | 17.8 | 16.1 | 13.3 | 13.3 | 21.3 | 19.2 | -9.4 | -11.7 | 0 | -1.4 | -8.3 | -10 | -2.2 | -6.7 | 1.1 | -2.2 | -5.6 | -9.4 | 8.9 | -2.2 | 11.7 | 5 | -1.7 | -7.8 | -9 | -11 | -7.8 | -12.2 | -8.9 | -16.1 | -11.1 | -12.2 | -16.1 | -18.3 | -6.7 | -10 | -13.3 | -15.6 | -20 | -26.1 | 7.2 | 6.7 | 0.6 | -1.7 | 3.9 | -3.9 | 18.9 | 18.3 | -0.6 | -7.2 | -20 | -24.4 | 0 | -3.9 | 7.2 | 6.7 | 13.9 | 10 | -19.3 | -22.1 | -12.9 | -15.2 | -4.4 | -10 | -6.7 | -10.6 | 1.7 | -3.9 | -7.2 | -8.9 | -4.4 | -6.7 | 0 | -8.3 | 3.3 | 1.7 | 1.7 | 0.6 | -10.6 | -15 | 1.7 | -0.5 | -2 | -3 | 3.3 | 1.7 | 1.7 | 0 | -1.1 | -6.1 | 1.1 | -2.2 | -15 | -17 | 15.6 | 13.9 | -2.8 | -7.2 | -18.9 | -23.3 | 6.1 | 2.2 | 7.2 | 5.6 | -0.6 | -4.5 | 21.5 | 20.2 | 5 | -4.5 | 5.6 | 0.5 | 18.9 | 18.3 | 20 | 18.3 | 5.6 | 3.3 | 0 | -7.8 | -3.9 | -7.8 | 4.4 | 2.2 | -10.6 | -11.1 | -8.3 | -9.1 | -2.8 | -10 | -9.6 | -17.2 | -5.4 | -12.2
-21 | -26 | -4.4 | -4.4 | 0.6 | -2.8 | 3.9 | 0.6 | -16.1 | -20 | 8.9 | 4.4 | 5 | 4 | 3.7 | 2.1 | 17.2 | 10.6 | 5.6 | 4.4 | 4.4 | -2.2 | 2 | 0.3 | 7.8 | -12.2 | -4.4 | -5 | 14 | 11 | 15.9 | 13.9 | 20.7 | 16.1 | 14.4 | 12.2 | 18.3 | 16.7 | 13.9 | 13.3 | 21.1 | 19.4 | -10 | -12.8 | -0.6 | -1.7 | -7.8 | -9.4 | -2.4 | -6.1 | 2.2 | -1.7 | -5.8 | -9 | 8.3 | -1.1 | 11.7 | 3.3 | -2.8 | -8.3 | -9 | -11 | -7.8 | -12.3 | -9.5 | -16.3 | -11.1 | -12.2 | -15.7 | -17.7 | -6.7 | -9.8 | -13.3 | -16.1 | -21.1 | -27.2 | 5.6 | 5.6 | 0 | -1.7 | 3.9 | -3.9 | 20 | 18.3 | -1.1 | -7.2 | -20 | -24.4 | -0.6 | -3.9 | 7.2 | 6.3 | 13.9 | 11.7 | -19.6 | -22.7 | -13.7 | -15.9 | -5.6 | -10.6 | -6.5 | -9.6 | 1.7 | -4.4 | -7.8 | -9.4 | -3.3 | -7.8 | -0.2 | -7.3 | 2 | -0.8 | 2.2 | 1.1 | -11.7 | -16.1 | 1.7 | -0.5 | -1 | -4 | 3.3 | 1.7 | 1.7 | 0 | -2.2 | -6.7 | -0.6 | -3.9 | -18 | -22 | 16.1 | 14.4 | -3.3 | -6.7 | -19.4 | -23.9 | 4.6 | 1.6 | 7.2 | 6.1 | -0.6 | -4.5 | 21.8 | 20.3 | 4.4 | -5.6 | 5.6 | 0.5 | 18.3 | 17.8 | 20.6 | 18.3 | 5.6 | 3.3 | -1.7 | -7.8 | -2.8 | -7.2 | 6.1 | 0 | -8.9 | -10 | -10.6 | -11.3 | -3.2 | -8.9 | -8.3 | -16.7 | -5.6 | -13.9
-22 | -26 | -3.3 | -3.3 | -0.6 | -2.8 | 2.2 | 0.6 | -17.2 | -20.8 | 8.9 | 2.8 | 6 | 4 | 3.5 | 1.4 | 17.2 | 10.6 | 4.4 | 3.3 | 4.4 | 0.6 | 1.2 | -0.2 | 7.2 | -12.2 | -5 | -5.5 | 13 | 11 | 15.2 | 13.4 | 20.4 | 16.9 | 13.3 | 12.2 | 18.3 | 16.1 | 13.9 | 13.3 | 21.7 | 19.6 | -10.6 | -13.3 | -1 | -1.9 | -7.8 | -9.4 | -2.6 | -6.1 | 1.1 | -2.2 | -5.9 | -8.6 | 8.3 | -1.1 | 11.7 | 3.3 | -2.8 | -7.8 | -10 | -11 | -7.8 | -12.3 | -10 | -17 | -10.6 | -11.7 | -15.4 | -17.4 | -6.7 | -10 | -13.3 | -16.1 | -21.7 | -27.8 | 6.1 | 5.6 | 0.6 | -1.1 | 3.3 | -3.3 | 20 | 18.9 | -1.7 | -7.2 | -20 | -22.8 | -1.1 | -3.9 | 7.2 | 5.9 | 13.3 | 12.8 | -20 | -23.9 | -14.4 | -16.7 | -4.4 | -10.6 | -6.3 | -9 | 1.1 | -4.4 | -9.4 | -10.6 | -3.3 | -6.1 | -0.4 | -7 | 0.7 | -3 | 2.8 | 1.1 | -11.7 | -15.6 | 1.7 | -0.6 | -3 | -5 | 3.3 | 1.7 | 1.1 | -0.6 | -1.7 | -7.2 | -1.7 | -5.6 | -15 | -18 | 16.7 | 15 | -1.7 | -5.6 | -18.3 | -23.3 | 3.2 | 1.2 | 7.8 | 6.7 | -0.6 | -5 | 22.2 | 20.6 | 4.4 | -5 | 5.6 | 0.6 | 17.8 | 17.2 | 20.6 | 18.3 | 6.1 | 2.8 | -2.2 | -7.8 | -3.3 | -6.1 | 6.7 | -0.6 | -7.2 | -9.4 | -12.8 | -13.3 | -3.5 | -8.9 | -8.1 | -13.8 | -5.8 | -12.6
-27 | -32 | -4.4 | -4.4 | -1.1 | -3.3 | 1.7 | -0.6 | -18.3 | -22.2 | 7.8 | 2.8 | 6 | 5 | 3.3 | 0.6 | 16.7 | 10 | 2.8 | 2.8 | 3.9 | -1.7 | 0.9 | -0.4 | 6.7 | -9.4 | -5.5 | -6 | 13 | 11 | 14.4 | 12.8 | 20 | 17.2 | 15 | 12.2 | 18.3 | 16.7 | 13.9 | 12.2 | 22.2 | 19.8 | -11.7 | -13.9 | -1.3 | -1.9 | -7.8 | -9.4 | -2.8 | -6.7 | 1.1 | -1.7 | -6.1 | -8.9 | 7.8 | -0.6 | 11.1 | 3.3 | -3.3 | -8.9 | -11 | -12 | -7.8 | -12.4 | -10.6 | -18.9 | -12.2 | -13.9 | -15 | -17.2 | -6.7 | -10.6 | -13.3 | -16.1 | -22.8 | -28.3 | 5 | 5 | 1.1 | -1.1 | 2.8 | -3.3 | 20 | 18.3 | -2.8 | -7.2 | -19.4 | -23.9 | -1.1 | -3.9 | 7.2 | 5.6 | 12.8 | 12.2 | -19.1 | -22.8 | -14.6 | -16.6 | -5 | -10.6 | -6.1 | -8.9 | 1.7 | -4.4 | -8.3 | -9.4 | -3.3 | -6.7 | -0.6 | -7.8 | -0.6 | -6.1 | 3.3 | 1.1 | -13.3 | -17.8 | 1.9 | -0.4 | -3 | -5 | 3.3 | 1.7 | 1.1 | -0.6 | -1.1 | -8.3 | -2.2 | -6.1 | -16 | -20 | 16.7 | 15 | -1.7 | -7.8 | -16.7 | -20.6 | 1.7 | 0.6 | 7.8 | 7.2 | -0.8 | -4.5 | 21.5 | 20.2 | 4.4 | -5 | 5.6 | 0.3 | 17.8 | 17.2 | 20.6 | 18.3 | 5.6 | 2.8 | -3.3 | -8.3 | -3.3 | -5.6 | 7.2 | -0.6 | -6.7 | -8.3 | -12.8 | -13.4 | -3.9 | -9.4 | -8 | -12.3 | -5.9 | -11.9
-25 | -31 | -7.2 | -7.2 | -2.2 | -3.9 | 1.1 | -0.6 | -19.4 | -23.9 | 6.7 | 3.3 | 7 | 6 | 2.9 | 0.4 | 16.7 | 10.6 | 2.2 | 1.7 | 4.4 | -1.1 | 0.4 | -0.7 | 6.7 | -10 | -6.1 | -6.7 | 13 | 11 | 15 | 13.4 | 20.6 | 16.2 | 14.4 | 12.8 | 18.3 | 16.7 | 11.7 | 9.4 | 22.8 | 20 | -13.3 | -17.2 | -1.7 | -2.2 | -7.2 | -8.9 | -2.8 | -5.9 | 0 | -2.8 | -6.1 | -8.5 | 8.3 | -0.6 | 10 | 2.8 | -3.9 | -8.9 | -11 | -13 | -7.8 | -12.5 | -10.8 | -17.9 | -13.3 | -15 | -13.9 | -15.7 | -6.5 | -10.1 | -13.9 | -16.7 | -23.3 | -28.9 | 2.8 | 2.2 | 1.1 | -1.7 | 2.8 | -3.3 | 19.4 | 18.3 | -3.9 | -7.8 | -20 | -23.9 | -1.1 | -3.9 | 7.2 | 5.4 | 12.8 | 11.7 | -18.1 | -21.8 | -14.8 | -16.8 | -4.4 | -10.6 | -6.7 | -8.8 | 0.6 | -4.4 | -7.8 | -10 | -2.8 | -7.8 | -0.6 | -7.2 | -1.7 | -6.8 | 3.3 | 1.7 | -15.6 | -20.6 | 2 | -0.5 | -3 | -5 | 3.3 | 1.8 | 1.1 | -0.6 | -2.8 | -9.4 | -2.8 | -7.2 | -15 | -18 | 16.7 | 15 | -2.2 | -9.4 | -16.1 | -20 | 1.1 | 0.4 | 8.9 | 8.3 | -0.9 | -4.5 | 20.7 | 19.9 | 4.4 | -6.1 | 5.6 | 0.3 | 17.8 | 17.2 | 20.6 | 18.3 | 6.1 | 2.2 | -3.9 | -8.9 | -2.8 | -5.6 | 7.2 | -1.1 | -6.7 | -8.3 | -12.8 | -13.4 | -4.3 | -8.8 | -7.8 | -11.1 | -6.1 | -12.2
-24 | -29 | -7.8 | -7.8 | -2.2 | -3.9 | 2.2 | 1.1 | -19.6 | -23.9 | 5.6 | 2.2 | 7 | 6 | 2.6 | 0.6 | 15.6 | 10.6 | 3.3 | 3.3 | 4.4 | 0 | 0.2 | -0.9 | 7.2 | -8.9 | -5.5 | -6.1 | 13 | 11 | 15.5 | 13.9 | 21.1 | 14.8 | 15 | 13.3 | 18.3 | 16.7 | 11.1 | 10 | 23 | 20 | -12.8 | -17.8 | -1.9 | -2.6 | -5.6 | -7.8 | -2.8 | -5.6 | -0.6 | -2.2 | -6.1 | -8.5 | 7.8 | -0.6 | 10 | 2.8 | -3.9 | -8.3 | -13 | -15 | -8.3 | -12.5 | -10.9 | -18 | -15 | -16.1 | -12.8 | -14.5 | -6.3 | -10.1 | -13.9 | -16.1 | -23.9 | -29.4 | 1.7 | 0.6 | 0.6 | -1.7 | 2.8 | -2.2 | 19.4 | 18.3 | -3.9 | -7.8 | -20 | -22.8 | -2.2 | -3.9 | 7.2 | 5.2 | 12.2 | 12.2 | -17.2 | -21.7 | -15 | -17.2 | -7.2 | -11.1 | -7.2 | -8.9 | -0.6 | -4.4 | -12.2 | -13.3 | -3.3 | -7.8 | -0.6 | -7.2 | -2.8 | -8 | 3.3 | 1.7 | -16.7 | -20 | 2.2 | -0.6 | -3 | -5 | 3.3 | 2.1 | 1.1 | 0 | -3.3 | -9.4 | -3.3 | -7.8 | -16 | -21 | 16.7 | 15 | -2.8 | -10 | -16.1 | -20 | 0.6 | 0.2 | 8.9 | 8.3 | -1.1 | -5 | 20 | 19.4 | 4 | -5.3 | 5.6 | 0 | 17.8 | 17.2 | 20.6 | 17.8 | 6.1 | 2.2 | -3.9 | -8.9 | -2.2 | -6.7 | 6.1 | 1.1 | -6.7 | -8.3 | -12.8 | -13.3 | -4.6 | -8.9 | -7.6 | -10.7 | -6.1 | -12.1
-24 | -28 | -7.2 | -7.2 | -2.2 | -3.9 | 2.2 | 1.1 | -19.8 | -24.5 | 4.4 | 1.7 | 6 | 6 | 2.2 | 0.6 | 15.6 | 10.6 | 3.3 | 3.3 | 4.4 | 0 | -0.1 | -1.3 | 7.2 | -7.2 | -5 | -5.8 | 13 | 11 | 16.1 | 14.4 | 21.7 | 13.3 | 15 | 13.9 | 18.3 | 16.1 | 10 | 8.9 | 23.1 | 20.1 | -12.2 | -16.1 | -2 | -3.1 | -5.6 | -7.8 | -2.8 | -5.6 | -1.1 | -2.8 | -6.1 | -8.9 | 7.8 | -0.6 | 9.4 | 2.8 | -3.9 | -7.8 | -13 | -14 | -8.3 | -12.6 | -11.1 | -18.9 | -15 | -16.1 | -11.7 | -13.3 | -6.1 | -10.6 | -13.9 | -16.1 | -25.6 | -30 | 1.1 | 0 | 0 | -2.2 | 2.8 | -1.1 | 18.9 | 18.3 | -3.9 | -8.3 | -20 | -25 | -3.3 | -4.4 | 7.2 | 5 | 12.2 | 12.2 | -17.6 | -21.3 | -15.7 | -17.7 | -6.7 | -11.1 | -7.8 | -9.4 | -1.1 | -3.9 | -11.1 | -12.8 | -3.3 | -7.8 | -0.6 | -8.3 | -3.9 | -10 | 3.9 | 2.8 | -16.7 | -19.4 | 1.7 | -0.9 | -1 | -4 | 3.3 | 2.2 | 1.1 | 0 | -3.3 | -9.4 | -3.9 | -8.3 | -16 | -19 | 16.7 | 15 | -3.9 | -9.4 | -15.6 | -19.4 | 0 | 0 | 8.9 | 8.3 | -0.7 | -4 | 20.2 | 19.7 | 3.7 | -5.3 | 5.6 | 0.3 | 17.8 | 17.2 | 20.6 | 17.8 | 6.7 | 1.1 | -3.9 | -8.9 | -3.9 | -7.2 | 3.9 | 1.7 | -6.7 | -8.3 | -12.8 | -13.7 | -5 | -9.4 | -7.4 | -10.7 | -6.1 | -12.9
-24 | -28 | -9.4 | -10 | 0 | -3.3 | 2.2 | 0 | -20 | -25.6 | 3.9 | 1.1 | 6 | 5 | 2 | 0.5 | 14.4 | 11.1 | 4.4 | 4.4 | 5 | 1.7 | -0.2 | -1.6 | 5 | -7.8 | -4.4 | -5.6 | 13 | 11 | 15.5 | 14.1 | 21.5 | 13.4 | 14.4 | 13.9 | 17.8 | 16.1 | 9.4 | 7.2 | 23.3 | 20 | -11.7 | -15 | -2.2 | -3.9 | -5 | -6.7 | -2.6 | -5.2 | -1.1 | -2.2 | -6.5 | -8.8 | 7.2 | -0.6 | 9.4 | 2.8 | -3.3 | -6.7 | -15 | -16 | -7.8 | -12.7 | -11.3 | -17.6 | -12.8 | -13.9 | -10.9 | -12.7 | -6.1 | -10 | -13.9 | -16.1 | -25.6 | -30.6 | 1.1 | -0.6 | -0.6 | -2.8 | 2.2 | -0.6 | 18.9 | 18.3 | -4.4 | -9.4 | -20.6 | -23.9 | -2.8 | -3.9 | 7 | 4.7 | 11.7 | 11.7 | -17.9 | -21.5 | -16.5 | -18.5 | -8.3 | -11.1 | -9.3 | -10.9 | -0.6 | -4.4 | -10.6 | -12.8 | -3.3 | -7.8 | -0.4 | -7.4 | -4.3 | -9.4 | 3.3 | 2.8 | -16.1 | -20 | 1.1 | -1.4 | -1 | -3 | 3.1 | 2.1 | 1.1 | 0 | -3.9 | -10 | -4.4 | -8.9 | -13 | -16 | 17.2 | 15 | -4.4 | -9.4 | -15 | -18.3 | 1.3 | 0.9 | 9.4 | 8.3 | -0.4 | -3.4 | 20.4 | 19.9 | 3.3 | -6.1 | 5.6 | 0.3 | 17.8 | 17.2 | 20.6 | 18.3 | 5.6 | 1.7 | -4.4 | -9.4 | -4.4 | -9.4 | 3.3 | 2.2 | -6.1 | -7.8 | -12.8 | -14 | -5.2 | -9.1 | -7.2 | -11.1 | -6.1 | -14.4
-23 | -28 | -8.9 | -9.4 | 1.1 | -3.3 | 1.7 | -0.6 | -19.8 | -24.7 | 3.3 | 0 | 6 | 6 | 1.9 | 0.6 | 15 | 10.6 | 4.4 | 4.4 | 5 | 1.7 | -0.6 | -1.9 | 2.8 | -9.4 | -5 | -5.8 | 12 | 11 | 15 | 13.7 | 21.3 | 13.8 | 14.4 | 13.9 | 17.8 | 16.1 | 8.3 | 6.1 | 23.3 | 19.9 | -10 | -12.2 | -2.8 | -4 | -4.4 | -6.7 | -2.4 | -5.2 | -0.6 | -1.1 | -6.8 | -8.9 | 7.2 | -0.6 | 9.4 | 2.8 | -3.3 | -7.2 | -16 | -18 | -8.3 | -12.8 | -11.5 | -17.4 | -12.8 | -13.9 | -10.2 | -12.3 | -6.1 | -10 | -12.2 | -15.6 | -25.6 | -30.6 | 1.1 | 0 | -1.1 | -2.8 | 2.2 | 0 | 18.9 | 18.3 | -3.9 | -8.3 | -21.1 | -24.4 | -5.6 | -6.1 | 6.9 | 4.4 | 11.1 | 9.4 | -18.3 | -22.2 | -17.2 | -19.4 | -7.8 | -11.1 | -10.7 | -12.5 | -1.1 | -4.4 | -11.7 | -13.3 | -3.3 | -8.3 | -0.2 | -7.7 | -4.6 | -9.7 | 3.9 | 3.3 | -16.1 | -18.9 | 0.6 | -2.2 | -1 | -3 | 3 | 1.8 | 1.7 | 0 | -5.6 | -10.6 | -5 | -9.4 | -14 | -17 | 17.2 | 15 | -5.6 | -10 | -14.4 | -17.8 | 2.6 | 1.9 | 9.4 | 8.9 | 0 | -3.3 | 20.6 | 20 | 3.3 | -5.7 | 5.6 | 0.6 | 17.2 | 16.7 | 20 | 17.8 | 4.4 | -1.7 | -5.6 | -10 | -5 | -10 | 5 | 2.2 | -6.1 | -7.8 | -12.8 | -14.4 | -5.4 | -9.3 | -7.8 | -11.1 | -7.4 | -13.7
-23 | -28 | -8.9 | -8.9 | 1.7 | -3.3 | 1.7 | -0.6 | -19.6 | -24.2 | 2.8 | -1.1 | 7 | 6 | 1.7 | 0.6 | 15.6 | 10.6 | 5 | 5 | 5 | 1.7 | -0.6 | -2.2 | 2.8 | -9.4 | -5.5 | -6.1 | 12 | 11 | 14.4 | 13.3 | 21.1 | 13.9 | 14.4 | 14.4 | 18.3 | 16.7 | 7.2 | 5.6 | 23.3 | 19.7 | -10 | -11.7 | -3.3 | -4.4 | -4.4 | -6.1 | -2.2 | -5.6 | -0.6 | -1.1 | -7.2 | -9.4 | 7.2 | -0.6 | 10 | 2.8 | -3.3 | -8.3 | -13 | -15 | -8.9 | -12.8 | -11.7 | -17.8 | -13.3 | -15 | -9.4 | -12.2 | -6.1 | -10.6 | -12.2 | -15.6 | -27.2 | -32.2 | 1.1 | -1.1 | -1.7 | -3.3 | 2.2 | 1.7 | 18.9 | 17.8 | -3.3 | -8.3 | -21.1 | -23.3 | -5.6 | -5.6 | 6.7 | 3.9 | 9.4 | 6.7 | -19.6 | -23.4 | -18.1 | -20.6 | -6.7 | -11.1 | -12.2 | -14.4 | 0 | -4.4 | -12.2 | -13.3 | -3.3 | -8.3 | 0 | -8.9 | -5 | -10.6 | 4.4 | 3.3 | -16.1 | -20 | 0.6 | -1.6 | 0 | -2 | 2.8 | 1.7 | 1.1 | 0.6 | -5.6 | -10 | -6.1 | -10 | -14 | -16 | 16.1 | 14.4 | -6.1 | -9.4 | -12.2 | -16.1 | 3.9 | 2.8 | 10 | 8.9 | 0 | -2.7 | 21.1 | 20.4 | 3.3 | -6.1 | 5.4 | 1.1 | 17.2 | 16.7 | 20 | 17.8 | 3.9 | -0.6 | -6.1 | -10 | -5 | -10.6 | 5.6 | 1.1 | -6.1 | -8.3 | -11.9 | -13.4 | -5.6 | -10 | -8.3 | -11.4 | -8.7 | -14
-22 | -27 | -8.9 | -8.9 | 2.2 | -3.9 | 2.2 | 0 | -19.4 | -24.4 | 2.2 | -1.1 | 7 | 6 | 2.6 | 1.6 | 16.1 | 10.6 | 5 | 5 | 4.4 | 1.7 | 1.8 | -0.8 | 2.2 | -9.4 | -6.1 | -6.7 | 14 | 11 | 15.5 | 13.7 | 21.7 | 13.6 | 14.4 | 14.4 | 18.3 | 16.7 | 7.2 | 6.1 | 23.3 | 19.4 | -9.4 | -11.7 | -3.9 | -5 | -3.3 | -5.6 | -2 | -4.8 | -1.1 | -1.7 | -6.3 | -8.3 | 7.2 | -0.6 | 9.4 | 2.8 | -3.9 | -8.3 | -13 | -14 | -8.3 | -12.2 | -10.8 | -16.8 | -13.3 | -15 | -9 | -11.5 | -6.1 | -10 | -11.7 | -15 | -27.8 | -32.2 | 1.1 | -1.1 | -1.1 | -3.9 | 2.2 | 0 | 18.9 | 18.3 | -2.2 | -7.8 | -21.1 | -24.4 | -6.1 | -6.7 | 7.2 | 4.2 | 7.8 | 4.4 | -20.9 | -24.9 | -19.1 | -22.1 | -7.2 | -10.6 | -10.5 | -12.8 | 0 | -3.9 | -11.7 | -13.3 | -3.3 | -8.9 | 0.4 | -7.2 | -4.6 | -9.9 | 3.9 | 3.3 | -16.7 | -20 | 0.6 | -1.2 | -2 | -3 | 3.2 | 2 | 1.7 | 0.6 | -5 | -9.4 | -6.7 | -10.6 | -16 | -20 | 16.7 | 15 | -5.6 | -8.3 | -11.1 | -14.4 | 4.8 | 3.5 | 9.4 | 8.9 | 0 | -2.5 | 21.7 | 20.7 | 3.3 | -7.2 | 5.2 | 1.7 | 17.2 | 16.7 | 20 | 17.8 | 0.6 | -0.6 | -4.4 | -7.2 | -5.6 | -11.1 | 6.7 | 0.6 | -6.7 | -7.8 | -10.9 | -12.3 | -5.2 | -9.5 | -8.9 | -12.2 | -10 | -15
-21 | -26 | -7.8 | -7.8 | 3.3 | -3.3 | 3.3 | 0.6 | -14.8 | -19.2 | 4.4 | -0.6 | 7 | 6 | 3.5 | 2.8 | 16.7 | 10 | 6.1 | 5.6 | 5.6 | 1.7 | 4.3 | 0.2 | 7.8 | -8.3 | -5 | -5.6 | 16 | 12 | 16.7 | 14.2 | 22.2 | 13.6 | 14.4 | 14.4 | 18.9 | 17.2 | 6.7 | 5.6 | 22.8 | 19.6 | -8.3 | -10.6 | -2.4 | -4.2 | -2.8 | -5 | -1.9 | -4.5 | -0.6 | -1.1 | -5.3 | -7.3 | 7.2 | 1.1 | 10 | 2.8 | -2.2 | -7.8 | -14 | -16 | -7.8 | -11.7 | -9.8 | -16.6 | -12.8 | -14.4 | -8.7 | -11.1 | -6.1 | -10 | -11.7 | -14.4 | -26.7 | -31.1 | 1.1 | -1.1 | 0 | -3.9 | 2.8 | 0.6 | 19.4 | 18.3 | -1.7 | -7.2 | -20 | -23.9 | -5 | -6.1 | 7.8 | 4.4 | 7.2 | 1.7 | -22.2 | -27.2 | -20 | -23.9 | -2.2 | -9.4 | -8.9 | -11.8 | 3.3 | -3.9 | -6.1 | -7.2 | -3.3 | -9.4 | 0.7 | -6.9 | -4.3 | -10.2 | 4.4 | 3.9 | -16.1 | -20 | 0.6 | -1.1 | -1 | -2 | 3.5 | 2.5 | 1.7 | 1.1 | -1.7 | -7.2 | -6.1 | -9.4 | -15 | -18 | 16.7 | 15.6 | -2.8 | -7.8 | -10 | -12.8 | 5.8 | 4.3 | 10 | 10 | 0 | -2.8 | 22.2 | 21.1 | 4.6 | -5.9 | 5 | 2.2 | 17.8 | 17.2 | 20 | 17.8 | 0.6 | -0.6 | -1.1 | -6.7 | -6.7 | -12.2 | 6.1 | 0.6 | -6.1 | -7.8 | -10 | -11.7 | -4.8 | -9.2 | -7.6 | -11.6 | -8.1 | -14
-21 | -26 | -8.3 | -8.3 | 5.6 | -3.3 | 3.9 | 1.1 | -10.2 | -14.6 | 6.7 | 0 | 7 | 6 | 4.4 | 3.9 | 17.8 | 11.1 | 6.1 | 5.6 | 7.8 | 3.3 | 6.7 | 1.1 | 11.1 | -5 | -3.9 | -4.7 | 19 | 13 | 17.8 | 14.4 | 22.8 | 13.3 | 16.1 | 15.6 | 20.6 | 18.9 | 8.3 | 4.4 | 22.2 | 19.4 | -5.6 | -9.4 | -0.9 | -3.4 | -2.2 | -5 | -1.7 | -4.4 | 1.1 | -0.6 | -4.4 | -6.7 | 7.8 | 0.6 | 10 | 2.8 | -0.6 | -6.7 | -12 | -15 | -7.2 | -11.7 | -8.9 | -17.2 | -12.2 | -13.3 | -8.3 | -11.1 | -6.1 | -10.6 | -11.7 | -14.4 | -24.4 | -30 | 2.2 | -1.1 | 2.2 | -2.8 | 2.8 | 0.6 | 20 | 18.3 | -1.1 | -7.2 | -18.9 | -22.2 | -3.3 | -4.4 | 8.3 | 4.4 | 7.2 | 0.6 | -22.2 | -26.7 | -19.8 | -23.7 | 0.6 | -10 | -7.2 | -11.1 | 6.7 | -4.4 | -2.2 | -5.6 | -2.8 | -9.4 | 1.1 | -7.2 | -3.9 | -11.1 | 4.4 | 3.9 | -14.4 | -18.9 | 2.8 | -0.1 | -1 | -1 | 3.9 | 2.8 | 1.7 | 1.1 | -0.6 | -8.3 | -4.4 | -8.9 | -13 | -16 | 17.8 | 16.1 | 0.6 | -6.1 | -8.9 | -11.1 | 6.7 | 5 | 10 | 10 | 0.2 | -1.9 | 23.7 | 20.8 | 5.9 | -5.6 | 5.6 | 2.4 | 18.3 | 17.8 | 21.1 | 17.8 | 0.6 | -0.6 | 1.1 | -6.1 | -6.7 | -12.8 | 6.7 | 3.9 | -5.6 | -7.2 | -8.3 | -10.8 | -4.4 | -10 | -6.3 | -11.4 | -6.3 | -14.1
-24 | -28 | -9.4 | -10 | 7.2 | -2.8 | 4.4 | 1.1 | -5.6 | -10.6 | 8.9 | 0 | 8 | 7 | 5.9 | 5 | 18.9 | 10.6 | 6.1 | 5 | 10 | 5.6 | 8.4 | 2.6 | 11.1 | 0 | -2.8 | -3.9 | 23 | 13 | 19.3 | 14.2 | 23.3 | 13.2 | 16.7 | 15 | 22.8 | 19.4 | 11.1 | 4.4 | 21.7 | 19.4 | -3.3 | -8.9 | 0.6 | -3.3 | -1.1 | -3.9 | -1.1 | -3.9 | 5.6 | -1.7 | -2.7 | -5.9 | 8.9 | 0.6 | 10.6 | 2.8 | 0.6 | -4.4 | -11 | -13 | -6.7 | -11.1 | -7.2 | -14.7 | -11.7 | -13.3 | -7.6 | -10 | -5.5 | -9.6 | -11.7 | -14.4 | -22.2 | -28.9 | 3.3 | -1.1 | 3.3 | -4.4 | 3.3 | 1.1 | 21.1 | 18.3 | 0 | -6.1 | -16.7 | -20 | -1.1 | -5 | 8.5 | 4.5 | 8.3 | 0.6 | -22.2 | -26.7 | -19.6 | -24.2 | 2.2 | -8.9 | -4.2 | -9.2 | 7.2 | -5 | 2.2 | -4.4 | -2.2 | -8.3 | 1.3 | -6.4 | -3.2 | -9.9 | 5 | 4.4 | -12.2 | -18.9 | 5 | 0.5 | 0 | -1 | 4.8 | 3.5 | 2.8 | 1.7 | 1.1 | -8.3 | -3.3 | -7.8 | -12 | -15 | 18.3 | 16.7 | 3.3 | -6.7 | -7.2 | -10 | 8.5 | 6.3 | 10.6 | 10 | 0.4 | -1.3 | 25.2 | 20.3 | 7.2 | -6.1 | 6.1 | 2.6 | 18.3 | 17.8 | 21.1 | 17.8 | 1.1 | -0.6 | 2.8 | -7.2 | -7.8 | -12.8 | 7.8 | 4.4 | -5 | -6.7 | -6.7 | -10.3 | -3.3 | -8.8 | -5 | -12.2 | -4.4 | -15.6
-24 | -28 | -8.9 | -8.9 | 8.9 | -2.8 | 4.4 | 1.7 | -4.1 | -10.2 | 11.1 | 0.6 | 8 | 7 | 7.4 | 6.1 | 19.4 | 10 | 6.7 | 5.6 | 8.3 | 5 | 10 | 3.7 | 12.8 | -3.9 | -2.4 | -3.8 | 24 | 13 | 20.7 | 13.7 | 23.9 | 12.9 | 16.1 | 14.4 | 22.8 | 18.9 | 11.7 | 6.1 | 22.4 | 19.6 | -0.6 | -7.8 | 1.7 | -3.3 | -1.1 | -2.8 | -0.6 | -3.7 | 9.4 | -4.4 | -1.1 | -5.5 | 7.8 | 3.3 | 11.7 | 3.9 | 1.7 | -4.4 | -10 | -11 | -5.6 | -11.1 | -5.6 | -13.4 | -10.6 | -12.2 | -6.8 | -9.2 | -5 | -9.3 | -11.7 | -15 | -20.6 | -27.8 | 5.6 | -2.2 | 4.4 | -4.4 | 4.4 | 1.7 | 22.2 | 18.9 | 1.1 | -6.7 | -15.6 | -18.3 | 1.1 | -5.6 | 8.7 | 4.5 | 10 | -0.6 | -22.2 | -27.2 | -19.4 | -25 | 2.8 | -8.9 | -1.3 | -8.3 | 7.8 | -5 | 5 | -5.6 | -1.1 | -8.9 | 1.5 | -6.7 | -2.4 | -9.3 | 5 | 4.4 | -10 | -16.1 | 7.2 | 1.1 | 0 | 0 | 5.8 | 4 | 2.8 | 1.7 | 2.2 | -8.3 | -1.7 | -7.2 | -11 | -13 | 18.3 | 16.7 | 5.6 | -6.7 | -5 | -9.4 | 10.4 | 7.7 | 11.1 | 10.6 | 0.6 | -1.1 | 26.7 | 19.4 | 7.4 | -5.3 | 6.7 | 2.8 | 18.9 | 18.3 | 22.2 | 17.8 | 1.1 | 0 | 3.3 | -7.2 | -6.7 | -12.8 | 8.3 | 4.4 | -4.4 | -6.1 | -5 | -10.6 | -2.2 | -8.7 | -5 | -11 | -3.5 | -13.4
-23 | -27 | -7.2 | -7.2 | 10.6 | -1.7 | 3.3 | 2.2 | -2.6 | -10.6 | 13.3 | 0.6 | 8 | 7 | 8.9 | 7.2 | 19.4 | 10 | 6.7 | 5 | 10 | 5 | 11.7 | 5 | 12.8 | -3.9 | -2.1 | -4 | 23 | 13 | 22.2 | 12.8 | 24.4 | 12.8 | 15 | 13.9 | 23.9 | 18.9 | 11.1 | 6.7 | 23.2 | 20 | 1.1 | -7.8 | 2.8 | -3.9 | -0.6 | -2.2 | 0 | -3.9 | 12.8 | -6.1 | 0.6 | -6.1 | 7.8 | 3.9 | 11.7 | 3.9 | 1.7 | -5.6 | -10 | -12 | -5.6 | -11.1 | -3.9 | -12.8 | -10 | -12.8 | -6.1 | -8.9 | -4.4 | -9.4 | -11.1 | -15 | -20 | -27.8 | 6.1 | -2.2 | 5.6 | -3.3 | 4.4 | 1.7 | 22.8 | 18.9 | 1.7 | -6.7 | -14.4 | -21.1 | 2.8 | -6.1 | 8.9 | 4.4 | 11.1 | -0.6 | -22.8 | -27.4 | -20 | -24.7 | 3.9 | -8.3 | 1.7 | -8.9 | 8.3 | -5 | 7.8 | -6.1 | -1.1 | -8.3 | 1.7 | -7.8 | -1.7 | -10 | 5 | 4.4 | -10.6 | -15 | 8.3 | 0 | 0 | -1 | 6.7 | 4.4 | 2.8 | 2.2 | 2.8 | -8.3 | -0.6 | -7.2 | -9 | -12 | 18.3 | 16.7 | 7.2 | -8.3 | -3.9 | -7.8 | 12.2 | 8.9 | 11.1 | 10.6 | 0.4 | -0.9 | 26.3 | 19.5 | 7.6 | -5.1 | 6.7 | 3.1 | 20 | 19.4 | 22.2 | 17.8 | 1.1 | 0 | 4.4 | -7.8 | -7.2 | -12.8 | 8.3 | 4.4 | -4.4 | -6.1 | -4.6 | -9.6 | -1.1 | -9.4 | -5 | -10.7 | -2.6 | -12.8
-23 | -27 | -6.7 | -6.7 | 11.7 | -1.7 | 3.9 | 2.8 | -1.1 | -12.8 | 13.9 | 1.1 | 8 | 7 | 9.3 | 6.8 | 18.9 | 10 | 6.7 | 5 | 10 | 2.2 | 11.7 | 6 | 11.7 | -5 | -1.7 | -4.4 | 23 | 13 | 21.7 | 13.4 | 24.2 | 13.2 | 15.6 | 12.8 | 23.3 | 18.9 | 11.7 | 7.2 | 23.9 | 20 | 2.2 | -8.3 | 3.9 | -5.6 | 0 | -1.7 | 0 | -2.8 | 12.2 | -6.7 | 1 | -5.6 | 8.3 | 3.9 | 11.7 | 5.6 | 2.8 | -5.6 | -10 | -11 | -5.6 | -10.6 | -3.5 | -11.7 | -9.4 | -12.2 | -5.7 | -8.6 | -4.2 | -8.8 | -8.3 | -13.9 | -19.4 | -27.2 | 7.2 | -1.7 | 6.1 | -3.9 | 4.4 | 1.7 | 23.3 | 18.9 | 2.2 | -6.7 | -14.4 | -19.4 | 3.9 | -6.1 | 8 | 4.2 | 11.7 | 0.6 | -23.3 | -28.2 | -20.5 | -24.9 | 5 | -8.3 | 0.9 | -7.6 | 8.9 | -4.4 | 8.9 | -6.1 | -1.1 | -8.3 | 1.7 | -6.5 | -1.9 | -8.7 | 5.6 | 5 | -7.8 | -15 | 9.5 | -0.8 | 1 | -1 | 7.6 | 5.1 | 3.9 | 2.2 | 3.3 | -7.8 | 0 | -7.8 | -9 | -13 | 18.9 | 16.7 | 7.2 | -9.4 | -2.8 | -7.2 | 13.1 | 9.2 | 11.7 | 11.1 | 0.2 | -1 | 26 | 19.7 | 7.8 | -6.1 | 6.7 | 3.5 | 21.1 | 19.4 | 23.3 | 17.8 | 1.1 | -1.7 | 5 | -7.8 | -6.7 | -13.9 | 8.9 | 3.9 | -4.4 | -6.1 | -4.3 | -9.1 | -0.5 | -8 | -5 | -11.1 | -1.7 | -13.3
-23 | -28 | -6.1 | -6.1 | 11.1 | -1.7 | 3.9 | 3.3 | -1.5 | -11.5 | 15.6 | 1.1 | 8 | 6 | 9.6 | 6.2 | 17.2 | 12.8 | 6.7 | 4.4 | 10.6 | 1.7 | 11.7 | 7.1 | 7.2 | -5 | -3 | -5 | 22 | 13 | 21.1 | 13.6 | 24.1 | 14 | 16.1 | 11.7 | 23.3 | 18.3 | 11.1 | 8.3 | 23.2 | 20.2 | 2.8 | -8.3 | 3.3 | -5.2 | 0.6 | -1.1 | 0 | -2.1 | 11.1 | -7.8 | 1.3 | -6 | 8.3 | 3.9 | 12.2 | 6.1 | 2.8 | -3.3 | -10 | -11 | -5.6 | -11.1 | -3.2 | -11.6 | -8.9 | -12.2 | -5.4 | -8.9 | -4.1 | -8.7 | -9.4 | -14.4 | -19.4 | -27.2 | 7.2 | 1.1 | 6.7 | -5.6 | 5 | 2.2 | 23.9 | 18.9 | 1.7 | -6.7 | -13.9 | -19.4 | 4.4 | -6.1 | 7 | 3.8 | 11.7 | 3.3 | -23.9 | -29.4 | -21.1 | -25.6 | 5.6 | -7.8 | 0.2 | -7.3 | 9.4 | -4.4 | 10.6 | -5.6 | -1.1 | -8.9 | 1.7 | -6.1 | -2 | -8.4 | 5.6 | 5 | -7.8 | -13.9 | 10.6 | -2.8 | 1 | -1 | 8.5 | 5.6 | 3.9 | 2.8 | 3.3 | -8.3 | 0 | -8.9 | -8 | -12 | 20 | 17.2 | 7.8 | -8.3 | -2.2 | -6.1 | 14.1 | 9.8 | 11.7 | 11.1 | 0 | -1.1 | 25.6 | 19.4 | 8.3 | -4.6 | 6.7 | 3.9 | 21.1 | 19.4 | 24.4 | 17.2 | 1.7 | -2.2 | 5.6 | -8.3 | -7.8 | -14.4 | 9.4 | 5 | -3.9 | -6.1 | -3.9 | -9.4 | 0 | -7.7 | -5.7 | -10.8 | -2.8 | -11.7
-23 | -28 | -7.2 | -7.2 | 10.6 | -1.1 | 3.9 | 3.9 | -1.8 | -11.8 | 16.7 | 1.7 | 8 | 7 | 10 | 5.6 | 16.1 | 12.8 | 6.7 | 3.9 | 11.1 | 0.6 | 11.7 | 7.8 | 4.4 | -5.6 | -4.3 | -6.1 | 21 | 13 | 20.6 | 13.9 | 23.9 | 14.4 | 15.6 | 11.1 | 22.8 | 17.8 | 11.1 | 9.4 | 22.4 | 20 | 2.2 | -7.8 | 2.8 | -5.4 | 0.6 | -0.6 | 0 | -1.7 | 10.6 | -7.8 | 1.7 | -7.2 | 8.3 | 5 | 12.8 | 7.2 | 2.8 | -2.2 | -12 | -13 | -6.7 | -11.7 | -2.8 | -12.8 | -8.9 | -11.1 | -5 | -9.4 | -3.9 | -9.4 | -10 | -13.9 | -20.6 | -28.3 | 6.7 | -2.2 | 6.7 | -4.4 | 4.4 | 2.2 | 23.3 | 18.9 | 1.1 | -6.7 | -14.4 | -18.9 | 5 | -6.7 | 6.1 | 3.3 | 11.7 | 3.9 | -24.8 | -30.2 | -21.8 | -26 | 6.1 | -7.8 | -0.6 | -8.3 | 8.9 | -5 | 10 | -5.6 | -1.1 | -9.4 | 1.7 | -6.7 | -2.2 | -8.9 | 5 | 4.4 | -7.8 | -13.3 | 8.5 | -2.2 | 1 | -1 | 9.4 | 6.1 | 3.9 | 2.8 | 2.8 | -8.3 | 0 | -9.4 | -8 | -12 | 19.4 | 16.7 | 7.8 | -7.8 | -1.7 | -5.6 | 15 | 10 | 11.7 | 11.1 | 0 | -0.9 | 24.7 | 19.6 | 8.9 | -4.1 | 6.3 | 3.8 | 20.6 | 19.4 | 25.6 | 16.1 | 2.2 | -3.9 | 5 | -8.9 | -8.9 | -14.4 | 8.3 | 5.6 | -4.4 | -6.1 | -3.9 | -8.5 | 0.6 | -8.3 | -6.5 | -11.6 | -3.9 | -11.8
-26 | -31 | -7.2 | -7.8 | 10 | -1.7 | 4.4 | 3.9 | -2.2 | -13.3 | 15.6 | 2.2 | 8 | 7 | 9.3 | 5.5 | 15 | 13.9 | 6.1 | 3.9 | 10.6 | -1.1 | 10.6 | 6.2 | 2.2 | -7.2 | -5.6 | -7.2 | 18 | 12 | 19.3 | 14.2 | 23.3 | 14.1 | 14.4 | 10 | 22.8 | 17.8 | 11.1 | 10 | 21.7 | 20 | 2.2 | -6.7 | 2.2 | -6.7 | 1.1 | 0 | 0.4 | -1.2 | 7.2 | -7.2 | 0.4 | -6.5 | 8.3 | 4.4 | 12.2 | 8.3 | 2.8 | -1.7 | -13 | -15 | -8.9 | -12.8 | -4.8 | -11.6 | -8.9 | -10.6 | -5.2 | -8.4 | -4.1 | -8.4 | -11.1 | -15 | -22.8 | -28.9 | 5.6 | -1.7 | 5.6 | -4.4 | 3.9 | 1.7 | 22.2 | 18.9 | -0.6 | -7.2 | -17.2 | -21.1 | 3.9 | -6.1 | 5.9 | 2.9 | 11.1 | 2.8 | -25.8 | -31.6 | -22.6 | -26.9 | 3.3 | -7.8 | -3 | -8.4 | 8.3 | -3.9 | 2.2 | -6.7 | -2.2 | -10 | 1.5 | -6.2 | -2.4 | -6.9 | 5 | 4.4 | -7.8 | -13.9 | 6.5 | -2.1 | 1 | 0 | 8.5 | 5.6 | 3.3 | 1.7 | 1.1 | -8.9 | -0.6 | -10.6 | -8 | -12 | 18.3 | 16.1 | 7.2 | -10.6 | -1.7 | -5.6 | 13 | 9.5 | 11.1 | 10.6 | 0 | -0.6 | 23.7 | 19.7 | 9.4 | -3.9 | 6 | 4 | 20.6 | 19.4 | 25.6 | 15.6 | 1.1 | -2.2 | 3.9 | -9.4 | -8.9 | -14.4 | 8.3 | 6.7 | -4.4 | -6.1 | -3.9 | -8.4 | 0 | -7.5 | -7.2 | -12.8 | -5 | -12.8
-27 | -32 | -7.2 | -7.2 | 9.4 | 2.2 | 4.4 | 3.9 | -4.6 | -11.6 | 14.4 | 2.8 | 7 | 6 | 8.5 | 5.3 | 15 | 13.9 | 5.6 | 3.3 | 10 | -2.8 | 9.4 | 4.4 | 1.7 | -7.2 | -7.3 | -8.4 | 16 | 12 | 18 | 14.1 | 22.8 | 14.1 | 12.8 | 9.4 | 20.6 | 17.8 | 10.6 | 10 | 21.7 | 20 | 2.8 | -6.1 | 1.3 | -5.6 | 1.1 | 0 | 0.7 | -0.9 | 4.4 | -6.7 | -0.9 | -6.9 | 8.3 | 4.4 | 11.7 | 8.9 | 2.8 | -1.7 | -15 | -16 | -9.4 | -12.8 | -6.9 | -12.3 | -8.9 | -10 | -5.4 | -8 | -4.2 | -8 | -13.3 | -16.1 | -22.2 | -28.9 | 5 | -2.2 | 5 | -3.9 | 3.3 | 1.7 | 20 | 17.2 | -1.7 | -7.8 | -17.8 | -19.4 | 0.6 | -7.2 | 5.8 | 2.3 | 10.6 | 2.8 | -26.7 | -33.3 | -23.3 | -28.3 | 0.6 | -7.8 | -5.4 | -9.5 | 7.2 | -3.9 | -1.1 | -7.8 | -3.3 | -10.6 | 1.3 | -6.4 | -2.6 | -6.1 | 5 | 4.4 | -10 | -14.4 | 4.4 | -2.8 | 1 | 0 | 7.6 | 5.1 | 2.8 | 1.7 | -2.2 | -8.9 | -0.6 | -10.6 | -8 | -12 | 17.8 | 16.1 | 3.9 | -9.4 | -2.8 | -5.6 | 10.9 | 8.7 | 11.1 | 10.6 | 0 | -0.6 | 22.8 | 19.4 | 8.3 | -3.4 | 5.6 | 3.9 | 20.6 | 19.4 | 23.9 | 15.6 | 0 | -2.8 | 0.6 | -9.4 | -10.6 | -15.6 | 8.3 | 6.7 | -5 | -6.1 | -3.9 | -8.9 | -0.5 | -7.5 | -7.6 | -12.5 | -6.3 | -13
-32 | -37 | -6.7 | -7.8 | 9.4 | -2.2 | 4.4 | 3.3 | -7 | -11.7 | 12.8 | 3.3 | 7 | 6 | 7.8 | 5 | 14.4 | 13.3 | 5.6 | 3.9 | 10 | -3.3 | 8.3 | 2.8 | 1.1 | -7.2 | -8.9 | -9.7 | 15 | 11 | 16.7 | 13.9 | 22.2 | 13.9 | 12.2 | 8.9 | 20 | 18.3 | 10.6 | 10 | 21.7 | 20 | 2.2 | -5.6 | 0.3 | -5.6 | 1.7 | 0 | 1.1 | -0.6 | 1.7 | -7.2 | -2.2 | -8.3 | 8.3 | 5 | 12.2 | 10 | 2.8 | -0.6 | -12 | -13 | -10.6 | -13.3 | -8.9 | -13.3 | -8.3 | -10 | -5.6 | -7.8 | -4.4 | -8.3 | -11.1 | -13.3 | -23.3 | -28.9 | 4.4 | -2.8 | 4.4 | -3.9 | 2.8 | 2.2 | 18.3 | 16.7 | -2.2 | -7.8 | -18.9 | -22.8 | 0.6 | -6.7 | 5.6 | 1.7 | 10 | 5 | -27.8 | -33.7 | -23.9 | -28.3 | -2.8 | -7.8 | -7.8 | -11.1 | 5.6 | -3.9 | -4.4 | -8.3 | -3.3 | -10.6 | 1.1 | -7.8 | -2.8 | -5.6 | 5 | 4.4 | -10 | -13.9 | 3.1 | -2.5 | 1 | 0 | 6.7 | 4.4 | 3.3 | 1.7 | -2.2 | -8.9 | -0.6 | -10.6 | -8 | -11 | 16.7 | 15 | 1.1 | -8.3 | -2.8 | -5 | 8.9 | 7.8 | 11.1 | 10.6 | -0.2 | -0.7 | 22.4 | 19.6 | 7.2 | -3.7 | 5.6 | 3.9 | 20 | 19.4 | 22.8 | 15.6 | 0 | -1.7 | -1.1 | -9.4 | -10.6 | -15 | 8.9 | 7.2 | -5 | -6.1 | -3.9 | -8.2 | -1.1 | -8.9 | -7.9 | -12.7 | -7.6 | -14.5
-33 | -40 | -7.2 | -7.2 | 8.3 | -2.2 | 3.3 | 3.3 | -9.4 | -12.8 | 11.7 | 3.3 | 6 | 5 | 8 | 5.3 | 14.4 | 13.3 | 6.1 | 3.9 | 10 | -3.9 | 7.8 | 2.3 | 0 | -8.3 | -10.6 | -11.1 | 15 | 12 | 16.7 | 14.4 | 22 | 13.9 | 11.1 | 7.8 | 20 | 17.8 | 10.6 | 10.6 | 21.7 | 20 | 3.3 | -5.6 | -0.6 | -6.1 | 1.1 | -1.1 | 1.7 | -0.2 | 1.1 | -6.7 | -2.6 | -7.3 | 8.3 | 5.6 | 12.2 | 10 | 2.8 | 0.6 | -8 | -10 | -11.7 | -15 | -10.2 | -13.5 | -7.8 | -10 | -5.2 | -7.1 | -4 | -7.3 | -10.6 | -13.3 | -23.9 | -29.4 | 3.3 | -1.1 | 3.9 | -3.3 | 2.8 | 2.2 | 17.8 | 16.1 | -2.2 | -8.3 | -17.8 | -21.1 | -1.1 | -5.6 | 5.6 | 1.7 | 8.3 | 7.2 | -28.9 | -34.8 | -24.4 | -28.9 | -2.8 | -7.2 | -8.7 | -11.5 | 4.4 | -3.3 | -3.9 | -8.3 | -4.4 | -10.6 | 0.7 | -6.9 | -2.8 | -5.7 | 4.4 | 3.9 | -10.6 | -13.9 | 1.9 | -2.6 | 1 | 0 | 6.5 | 4.7 | 2.8 | 1.7 | -1.1 | -8.9 | -0.6 | -10.6 | -7 | -12 | 16.7 | 15.6 | -0.6 | -5.6 | -2.8 | -5 | 7.2 | 6.5 | 11.1 | 10.6 | -0.4 | -0.9 | 22.1 | 19.5 | 6.1 | -4.4 | 5.6 | 3.9 | 15.6 | 15 | 21.7 | 17.2 | 0.6 | -2.2 | -2.8 | -8.9 | -10.6 | -15 | 8.3 | 7.2 | -5 | -6.7 | -3.9 | -8.2 | -2.2 | -8.6 | -8.3 | -13.9 | -8.9 | -16.7
-33 | -38 | -7.2 | -7.8 | 8.3 | -2.2 | 3.3 | 3.3 | -10.5 | -13.4 | 10.6 | 3.3 | 6 | 5 | 8.1 | 5.4 | 14.4 | 12.8 | 6.1 | 3.9 | 10 | -3.9 | 7.2 | 1.7 | -1.7 | -8.3 | -10.6 | -11.2 | 13 | 11 | 16.7 | 14.7 | 21.9 | 14.3 | 10.6 | 7.2 | 19.4 | 17.2 | 11.1 | 11.1 | 21.3 | 19.6 | 3.3 | -5.6 | -0.6 | -5 | -0.6 | -4.4 | 2.2 | 0.2 | 2.2 | -6.7 | -2.9 | -6.9 | 7.8 | 6.1 | 12.8 | 10.6 | 3.3 | 1.1 | -8 | -9 | -12.2 | -14.4 | -11.5 | -14.1 | -7.2 | -9.4 | -4.8 | -6.7 | -3.7 | -7.1 | -10.6 | -13.3 | -24.4 | -30 | 2.8 | -1.7 | 3.3 | -3.3 | 2.8 | 2.2 | 17.2 | 16.1 | -3.3 | -8.9 | -15.6 | -17.8 | -1.1 | -5.6 | 5.6 | 1.7 | 7.2 | 4.4 | -30 | -36.1 | -25 | -30 | -2.8 | -7.2 | -9.7 | -12.3 | 3.3 | -3.9 | -6.7 | -8.3 | -6.7 | -11.1 | 0.4 | -6.7 | -2.8 | -6.2 | 4.4 | 3.3 | -10.6 | -14.4 | 0.6 | -3.3 | 1 | 1 | 6.3 | 5 | 2.8 | 1.7 | -2.2 | -8.3 | -1.1 | -10 | -8 | -11 | 16.7 | 15.6 | -1.1 | -6.7 | -4.4 | -6.7 | 5.6 | 5.3 | 10.6 | 10 | -0.6 | -1.1 | 21.7 | 19.4 | 5.4 | -4.2 | 5.6 | 3.9 | 15.6 | 15.6 | 20.6 | 17.2 | 0.6 | -2.2 | -3.9 | -8.3 | -13.9 | -16.7 | 8.9 | 6.7 | -5 | -6.7 | -3.9 | -8.9 | -3.3 | -9.2 | -8.9 | -13.9 | -9.6 | -15.8
-32 | -37 | -7.8 | -8.3 | 8.3 | -3.3 | 3.9 | 3.3 | -11.7 | -14.7 | 10 | 3.3 | 6 | 6 | 8.3 | 5.6 | 14.4 | 12.8 | 6.1 | 4.4 | 9.4 | -4.4 | 6.7 | 1.1 | -1.7 | -9.4 | -10.6 | -11.4 | 14 | 12 | 16.7 | 15 | 21.7 | 14.4 | 10 | 6.7 | 19.4 | 17.2 | 11.1 | 11.1 | 21 | 19.3 | 3.3 | -5.6 | -0.6 | -4.5 | -4.4 | -7.2 | 2.8 | 0.6 | 1.7 | -6.1 | -3.3 | -7.2 | 7.8 | 6.1 | 12.8 | 10.6 | 2.8 | 1.1 | -8 | -9 | -12.2 | -14.4 | -12.8 | -15 | -6.1 | -7.8 | -4.4 | -6.7 | -3.3 | -7.2 | -10 | -12.2 | -25.6 | -30.6 | 3.3 | -0.6 | 3.3 | -3.3 | 1.1 | 1.1 | 17.2 | 16.1 | -3.9 | -8.3 | -15 | -18.3 | -1.7 | -6.1 | 5.6 | 1.7 | 5 | 3.3 | -30.7 | -35.2 | -24.3 | -29.3 | -2.2 | -7.2 | -10.6 | -13.3 | 2.8 | -3.9 | -7.8 | -9.4 | -7.2 | -11.1 | 0 | -7.8 | -2.8 | -7.2 | 3.9 | 2.8 | -10.6 | -14.4 | 0.6 | -2.6 | 1 | 1 | 6.1 | 5 | 2.8 | 1.7 | -1.7 | -8.3 | -2.2 | -10 | -7 | -11 | 17.8 | 16.7 | -2.2 | -5.6 | -3.9 | -6.7 | 3.9 | 3.9 | 11.1 | 10.6 | -0.4 | -0.9 | 21.9 | 19.7 | 4.6 | -4.4 | 5.6 | 3.9 | 16.7 | 16.7 | 20.6 | 17.8 | 0 | -2.8 | -4.4 | -8.9 | -11.7 | -15 | 8.3 | 6.1 | -5 | -7.2 | -3.9 | -8.2 | -4.4 | -10.6 | -9.4 | -14.7 | -10.4 | -15.8
-33 | -39 | -6.7 | -7.2 | 6.7 | -0.6 | 3.3 | 2.8 | -12.8 | -16.1 | 8.9 | -1.1 | 5 | 4 | 8.1 | 5.6 | 14.4 | 12.2 | 6.1 | 4.4 | 8.9 | -4.4 | 6.6 | 0.6 | -1.7 | -8.9 | -10.6 | -11.7 | 14 | 12 | 16.3 | 14.7 | 21.7 | 15.1 | 8.9 | 6.7 | 19.4 | 17.2 | 11.1 | 11.1 | 20.6 | 18.9 | 3.9 | -6.1 | -0.6 | -4.4 | -6.7 | -10 | 2.2 | 0.2 | 1.7 | -5.6 | -3.5 | -6.9 | 7.8 | 6.7 | 12.8 | 11.1 | 2.8 | 1.1 | -7 | -8 | -12.2 | -14.5 | -13.3 | -16.7 | -5.6 | -7.8 | -4 | -5.8 | -3.1 | -6.3 | -10 | -12.2 | -26.7 | -31.1 | 2.8 | -0.6 | 2.8 | -3.3 | 1.7 | 1.7 | 17.2 | 16.1 | -2.8 | -8.3 | -15 | -19.4 | -2.8 | -6.1 | 5.6 | 1.7 | 4.4 | 3.3 | -31.5 | -35 | -23.5 | -29 | -1.1 | -7.2 | -10.2 | -12.8 | 2.8 | -3.3 | -6.7 | -8.3 | -5.6 | -10 | -0.2 | -6.8 | -2.8 | -7.1 | 3.3 | 2.2 | -10.6 | -13.9 | 0.6 | -2.2 | 1 | 1 | 5.9 | 4.9 | 2.8 | 1.7 | -2.2 | -8.9 | -2.8 | -7.2 | -7 | -11 | 18.3 | 17.2 | -2.2 | -6.1 | -5.6 | -7.8 | 3.5 | 3.5 | 11.1 | 10.6 | -0.2 | -0.7 | 22 | 19.8 | 3.9 | -5.6 | 5.6 | 3.9 | 16.7 | 16.7 | 21.1 | 17.8 | 0 | -2.8 | -5 | -8.9 | -17.2 | -18.9 | 8.3 | 6.1 | -5.6 | -7.8 | -3.9 | -8.2 | -5.2 | -9.6 | -10 | -16.1 | -11.1 | -16.7
-34 | -38 | -7.2 | -7.8 | 5 | 1.7 | 3.3 | 2.8 | -14.1 | -17.1 | 8.3 | -1.1 | 4 | 4 | 8 | 5.7 | 13.9 | 11.7 | 5.6 | 4.4 | 9.4 | -6.1 | 6.3 | -0.3 | -2.8 | -8.9 | -9.3 | -9.9 | 13 | 12 | 16 | 14.4 | 21.7 | 15.6 | 6.7 | 5.6 | 18.9 | 17.2 | 12.2 | 12.2 | 20.6 | 19.1 | 3.3 | -5.6 | -0.4 | -4.2 | -9.4 | -12.8 | 1.7 | -0.2 | 1.7 | -5.6 | -3.7 | -6.9 | 8.3 | 6.7 | 13.3 | 11.7 | 3.3 | 1.1 | -7 | -8 | -13.3 | -14.5 | -13.9 | -18.7 | -6.1 | -8.3 | -3.7 | -5.3 | -3 | -6.1 | -10.6 | -14.4 | -28.3 | -31.7 | 2.8 | -1.1 | 2.8 | -3.3 | 2.2 | 1.7 | 17.2 | 16.1 | -2.2 | -8.3 | -15 | -19.4 | -3.3 | -5 | 5.6 | 1.7 | 4.4 | 3.9 | -32.2 | -35 | -22.8 | -29.4 | -1.7 | -7.8 | -9.8 | -12.6 | 3.3 | -3.3 | -8.3 | -10 | -6.1 | -10 | -0.4 | -7 | -2.8 | -7.6 | 2.8 | 1.7 | -10 | -12.8 | 0.6 | -2.2 | 1 | 1 | 5.8 | 4.8 | 2.8 | 1.7 | -3.3 | -8.9 | -2.8 | -7.2 | -7 | -11 | 18.3 | 17.2 | -2.2 | -5 | -6.7 | -9.4 | 3.2 | 3.2 | 11.1 | 10.6 | 0 | -0.6 | 22.2 | 20 | 2.8 | -5.4 | 5.6 | 3.9 | 16.1 | 16.1 | 20.6 | 17.8 | 0 | -3.3 | -5.6 | -8.9 | -16.1 | -18.3 | 10.6 | 7.2 | -5.6 | -7.2 | -3.9 | -8.9 | -5.9 | -9.2 | -10.2 | -16.2 | -10.7 | -16.1
-31 | -36 | -5.6 | -6.1 | 4.4 | 1.7 | 2.8 | 1.7 | -15.4 | -18.3 | 7.2 | -2.2 | 4 | 4 | 7.8 | 5.6 | 13.3 | 12.2 | 5.6 | 4.4 | 8.9 | -5.6 | 6.2 | -0.6 | -2.2 | -7.8 | -8 | -8.3 | 14 | 12 | 15.6 | 13.9 | 21.7 | 16.1 | 8.3 | 6.1 | 18.9 | 17.2 | 12.2 | 12.2 | 20.6 | 19.3 | 2.8 | -6.1 | -0.2 | -4.3 | -11.7 | -14.4 | 1.1 | -0.6 | 0.6 | 0 | -3.9 | -7.2 | 8.9 | 7.2 | 14.4 | 12.8 | 4.4 | 2.2 | -6 | -7 | -14.4 | -14.6 | -14.4 | -21.7 | -3.3 | -6.1 | -3.3 | -5 | -2.8 | -6.1 | -11.7 | -16.1 | -27.2 | -32.2 | 2.8 | -1.7 | 2.2 | -3.3 | 2.2 | 1.7 | 17.2 | 16.1 | -2.2 | -8.3 | -15.6 | -17.8 | -1.7 | -5.6 | 5.6 | 1.7 | 4.4 | 3.9 | -33.1 | -36.1 | -23 | -28.9 | -2.8 | -8.3 | -9.4 | -12.8 | 2.8 | -3.3 | -8.3 | -10 | -6.1 | -10.6 | -0.6 | -7.8 | -2.8 | -8.9 | 2.2 | 1.7 | -11.1 | -12.8 | 0.4 | -1.9 | 1 | 1 | 5.6 | 4.4 | 2.8 | 1.7 | -4.4 | -8.3 | -2.8 | -6.7 | -7 | -11 | 18.9 | 17.2 | -2.2 | -5 | -7.8 | -11.1 | 2.8 | 2.8 | 11.1 | 10.6 | 0 | -0.5 | 22 | 19.8 | 1.7 | -6.1 | 5.4 | 3.9 | 15 | 15 | 21.1 | 18.3 | -1.1 | -3.3 | -5.6 | -8.9 | -19.4 | -21.1 | 12.8 | 7.2 | -5.6 | -7.2 | -3.9 | -7.9 | -6.7 | -9.4 | -10.4 | -16.7 | -10.4 | -16.2
-28 | -35 | -6.7 | -6.7 | 3.9 | 1.7 | 2.8 | 0.6 | -16.7 | -20 | 6.7 | -0.6 | 4 | 4 | 6.5 | 4.5 | 13.9 | 12.2 | 5.6 | 4.4 | 9.4 | -6.1 | 6 | -1.1 | -2.2 | -8.3 | -6.7 | -6.7 | 14 | 12 | 15 | 13.4 | 21.5 | 16 | 8.9 | 6.1 | 18.9 | 17.8 | 15.6 | 15 | 20.6 | 19.4 | 2.2 | -6.1 | 0 | -5 | -14.4 | -17.2 | 0 | -1.8 | 0.6 | 0 | -3.5 | -6.6 | 10 | 8.3 | 15.6 | 14.4 | 5.6 | 3.9 | -6 | -7 | -15.6 | -15.6 | -15.2 | -20.8 | -4.4 | -7.8 | -4.1 | -5.5 | -4.1 | -7.1 | -11.7 | -15 | -28.3 | -33.3 | 2.2 | -1.7 | 2.2 | -2.8 | 2.2 | 1.7 | 17.8 | 16.7 | -2.2 | -8.3 | -15 | -18.9 | -1.7 | -5.6 | 5.6 | 1.9 | 4.4 | 3.9 | -34.1 | -37.6 | -23.1 | -28.8 | -2.8 | -8.3 | -9.4 | -12.2 | 2.2 | -3.3 | -7.8 | -10 | -6.1 | -10.6 | -0.8 | -7 | -3.2 | -6.9 | 1.7 | 1.1 | -11.1 | -12.8 | 0.2 | -1.9 | 1 | 1 | 5.8 | 4.8 | 2.2 | 1.1 | -3.9 | -7.2 | -2.8 | -6.7 | -7 | -10 | 18.9 | 16.7 | -2.8 | -6.7 | -8.9 | -12.8 | 2.2 | 2.2 | 11.1 | 10.6 | 0 | -0.5 | 21.9 | 19.7 | 0.6 | -7.8 | 5.2 | 3.9 | 12.2 | 12.2 | 21.1 | 18.3 | -0.6 | -3.3 | -6.1 | -10 | -19.4 | -21.1 | 11.1 | 8.3 | -5.6 | -7.8 | -3.9 | -7.7 | -6.7 | -9.3 | -10.6 | -18.3 | -10 | -17.2
-26 | -31 | -6.7 | -7.2 | 3.9 | 2.2 | 2.2 | 0.6 | -13.9 | -16.9 | 6.1 | -0.6 | 4 | 4 | 5.2 | 3.4 | 13.9 | 12.2 | 5 | 4.4 | 9.4 | -5 | 5.9 | -1.7 | -1.7 | -7.8 | -6.9 | -6.9 | 14 | 12 | 14.5 | 12.9 | 21.3 | 15.9 | 8.3 | 6.1 | 18.9 | 17.8 | 15.6 | 15 | 20.6 | 19.3 | 2.2 | -6.1 | -0.4 | -4.8 | -15.6 | -18.9 | -1.1 | -3.3 | 0 | -1.1 | -3.2 | -6.1 | 10 | 8.9 | 16.1 | 15 | 5.6 | 3.9 | -6 | -7 | -13.9 | -14.7 | -15.9 | -20.6 | -5.6 | -7.2 | -4.8 | -5.9 | -5.4 | -8.7 | -11.7 | -15 | -28.9 | -33.9 | 3.3 | -1.7 | 1.7 | -2.8 | 2.2 | 1.7 | 17.2 | 16.1 | -1.1 | -7.8 | -17.2 | -19.4 | -1.7 | -5.6 | 5.6 | 2.1 | 3.9 | 3.3 | -35 | -39.4 | -23.3 | -29.4 | -5 | -8.3 | -9.4 | -12 | 2.8 | -3.3 | -10.6 | -11.7 | -5.6 | -10.6 | -0.9 | -6.9 | -3.5 | -5.8 | 1.7 | 1.1 | -10.6 | -12.8 | 0 | -2.2 | 2 | 2 | 5.9 | 4.9 | 2.2 | 0 | -4.4 | -7.8 | -2.8 | -6.1 | -7 | -10 | 18.3 | 16.7 | -3.3 | -5.6 | -9.4 | -13.3 | 1.7 | 1.7 | 11.1 | 11.1 | 0 | -0.6 | 21.7 | 19.4 | -0.2 | -6.8 | 5 | 3.9 | 11.1 | 11.1 | 20.6 | 18.3 | 0.6 | -3.3 | -6.7 | -9.4 | -21.1 | -22.2 | 10.6 | 8.9 | -7.2 | -8.3 | -3.9 | -7.8 | -6.7 | -9.5 | -10 | -17.2 | -10.6 | -16.4
-26 | -31 | -6.7 | -7.2 | 3.3 | 2.2 | 2.2 | 0 | -11.1 | -14 | 5.6 | -1.1 | 4 | 4 | 3.9 | 2.2 | 13.9 | 12.2 | 5 | 4.4 | 7.8 | -5 | 5.8 | -2.3 | -5 | -9.4 | -7 | -7 | 13 | 12 | 13.9 | 12.2 | 21.1 | 15.6 | 8.3 | 6.7 | 19.4 | 17.2 | 15.6 | 15 | 20.6 | 19.1 | 2.2 | -6.1 | -0.7 | -5.1 | -18.9 | -21.7 | -2.2 | -5 | -1.7 | -3.9 | -2.8 | -6.1 | 10.6 | 9.4 | 16.1 | 15 | 5 | 3.9 | -6 | -7 | -13.3 | -14.8 | -16.7 | -21.1 | -2.8 | -6.1 | -5.6 | -6.7 | -6.7 | -10.6 | -11.1 | -14.4 | -28.9 | -33.9 | 3.9 | -2.2 | 2.2 | -2.8 | 1.7 | 1.7 | 17.2 | 16.1 | -0.6 | -7.8 | -18.3 | -20.6 | -1.1 | -5 | 5.6 | 2.2 | 3.9 | 3.3 | -36.9 | -41 | -23.3 | -29 | -4.4 | -8.3 | -9.4 | -12.2 | 2.2 | -2.8 | -9.4 | -11.1 | -6.1 | -10.6 | -1.1 | -7.8 | -3.9 | -5 | 1.7 | 1.1 | -10.6 | -13.3 | 0 | -2 | 2 | 2 | 6.1 | 5 | 2.2 | -0.6 | -4.4 | -7.8 | -2.8 | -5.6 | -6 | -9 | 18.3 | 16.7 | -3.9 | -7.2 | -10 | -13.9 | 1.1 | 1.1 | 11.1 | 11.1 | 0 | -0.6 | 21.1 | 18.9 | -0.9 | -6.9 | 5 | 4 | 10.6 | 10.6 | 20.6 | 18.3 | 1.1 | -3.9 | -6.1 | -9.4 | -20 | -22.8 | 10 | 8.9 | -8.9 | -9.4 | -4.6 | -7.8 | -6.7 | -10 | -9.5 | -17.1 | -11.1 | -16.5
-23 | -28 | -6.7 | -6.7 | 3.3 | 2.2 | 1.7 | -0.6 | -8.3 | -11.7 | 5 | -1.7 | 2 | 2 | 3.2 | 1.6 | 13.9 | 12.2 | 5 | 4.4 | 8.3 | -5 | 5.8 | -2.9 | -6.1 | -11.7 | -7.2 | -7.2 | 13 | 11 | 13.3 | 11.6 | 20.9 | 16.3 | 8.9 | 6.7 | 18.9 | 17.2 | 16.1 | 15.6 | 20.6 | 18.9 | 1.7 | -5.6 | -1.1 | -6.1 | -21.1 | -27.2 | -4.6 | -7 | -3.3 | -6.1 | -2.4 | -5.6 | 10.6 | 9.4 | 17.8 | 16.1 | 4.4 | 3.3 | -7 | -8 | -12.8 | -14.9 | -16.5 | -20.3 | -1.7 | -6.1 | -7.8 | -9.4 | -8 | -11.4 | -11.1 | -14.4 | -29.4 | -33.9 | 4.4 | -2.8 | 1.7 | -2.2 | 1.7 | 1.7 | 17.2 | 16.7 | 0 | -7.8 | -17.8 | -20 | -1.1 | -3.9 | 5.6 | 1.9 | 3.9 | 3.3 | -38.7 | -42.8 | -23.3 | -29.2 | -5 | -8.3 | -9.2 | -12 | 1.7 | -2.8 | -10.6 | -12.2 | -5 | -10.6 | -1.1 | -6.9 | -3.7 | -4.5 | 1.7 | 1.1 | -10.6 | -12.8 | 0 | -2 | 2 | 2 | 5.7 | 4.7 | 2.2 | -1.1 | -4.4 | -7.2 | -1.7 | -4.4 | -6 | -8 | 18.3 | 17.2 | -4.4 | -6.7 | -10.6 | -15 | 1.1 | 1.1 | 11.7 | 11.1 | 0 | -0.9 | 20.6 | 18.4 | -1.7 | -7.8 | 5 | 4.3 | 10 | 10 | 20.6 | 18.3 | 1.7 | -3.9 | -6.1 | -10 | -23.3 | -23.9 | 10 | 8.3 | -9.4 | -10 | -5.4 | -8.1 | -6.5 | -9.6 | -8.9 | -17.8 | -11.7 | -17.2
-23 | -27 | -6.7 | -7.2 | 3.9 | 2.2 | 1.1 | -1.1 | -7.8 | -10.9 | 5 | -2.2 | 2 | 2 | 2.4 | 0.8 | 13.9 | 12.2 | 5 | 4.4 | 8.3 | -4.4 | 5.6 | -3.4 | -6.1 | -11.7 | -8.1 | -8.1 | 13 | 12 | 12.8 | 10.7 | 20.8 | 17.2 | 8.9 | 6.7 | 18.9 | 16.7 | 16.1 | 15.6 | 20.6 | 18.9 | 1.1 | -5 | -1.3 | -5.9 | -21.7 | -27.8 | -7 | -9.5 | -5 | -6.7 | -2.1 | -5.6 | 10.6 | 9.4 | 13.9 | 12.8 | 5 | 3.3 | -6 | -7 | -11.7 | -15 | -16.3 | -19.9 | -1.1 | -6.7 | -10 | -12.4 | -9.3 | -12.8 | -10.6 | -13.9 | -28.9 | -33.3 | 3.9 | -2.8 | 2.2 | -2.2 | 1.7 | 1.7 | 17.8 | 17.2 | 0 | -7.8 | -18.9 | -20.6 | -1.7 | -2.8 | 5.6 | 1.5 | 3.9 | 3.3 | -40.6 | -45 | -23.3 | -30 | -5 | -8.3 | -9.1 | -12.2 | 2.2 | -3.3 | -9.4 | -11.1 | -3.3 | -10 | -1.1 | -6.9 | -3.5 | -4.1 | 1.7 | 1.1 | -10.6 | -12.2 | 0 | -2.2 | 2 | 2 | 5.4 | 4.4 | 2.8 | -2.8 | -4.4 | -7.2 | -1.7 | -4.4 | -6 | -8 | 18.3 | 16.7 | -4.4 | -6.7 | -11.1 | -14.4 | 1.1 | 1.1 | 11.7 | 11.7 | 0 | -1.1 | 20 | 17.8 | -1.7 | -7.1 | 5 | 4.4 | 10 | 10 | 20.6 | 17.8 | 1.1 | -4.4 | -5 | -8.9 | -20 | -22.2 | 10 | 8.3 | -9.4 | -10 | -6.1 | -8.9 | -6.3 | -9.6 | -8.5 | -16.2 | -10.8 | -16.8
-21 | -26 | -7.2 | -7.8 | 3.9 | 2.8 | 1.1 | -2.2 | -7.2 | -10.5 | 5 | -1.7 | 1 | 1 | 1.7 | 0 | 13.9 | 12.2 | 5 | 4.4 | 7.8 | -4.4 | 5.6 | -3.9 | -5.6 | -11.1 | -9.1 | -9.1 | 14 | 12 | 12.2 | 10 | 20.6 | 17.8 | 8.9 | 6.7 | 18.3 | 16.7 | 16.7 | 16.1 | 20.6 | 18.9 | -0.6 | -3.9 | -1.5 | -6.2 | -22.2 | -28.3 | -9.4 | -12.2 | -5.6 | -7.8 | -1.7 | -6.1 | 11.1 | 10 | 12.2 | 11.7 | 5 | 2.8 | -6 | -7 | -11.7 | -15 | -16.1 | -20 | -1.1 | -6.1 | -12.2 | -15.6 | -10.6 | -14.4 | -10.6 | -13.9 | -28.3 | -33.3 | 3.9 | -2.8 | 2.2 | -1.7 | 1.7 | 1.7 | 17.8 | 17.2 | 0.6 | -7.8 | -20 | -22.8 | -1.7 | -2.2 | 5.6 | 1.1 | 3.9 | 2.8 | -40.2 | -44.5 | -22.4 | -29.3 | -4.4 | -7.2 | -8.9 | -12.8 | 2.2 | -3.3 | -12.2 | -13.9 | -2.8 | -10 | -1.1 | -7.8 | -3.3 | -3.9 | 1.1 | -0.6 | -10 | -12.8 | 0.2 | -1.8 | 2 | 2 | 5 | 3.9 | 2.2 | -4.4 | -3.9 | -7.2 | -1.7 | -3.9 | -6 | -8 | 17.8 | 16.1 | -3.3 | -5.6 | -11.7 | -15.6 | 1.1 | 1.1 | 12.2 | 11.7 | -0.2 | -1.2 | 20.6 | 18.4 | -1.7 | -7.1 | 5 | 4.1 | 7.8 | 7.8 | 20 | 17.8 | 1.1 | -4.4 | -3.3 | -6.7 | -21.7 | -24.4 | 10 | 7.8 | -10 | -10.6 | -6.1 | -8.2 | -6.1 | -10 | -8.2 | -15.7 | -9.8 | -16.8
-21 | -25 | -7.8 | -7.8 | 3.9 | 2.2 | 0.6 | -2.2 | -6.7 | -10.6 | 5 | -1.1 | 2 | 1 | 3.5 | 1.5 | 13.9 | 12.2 | 5 | 4.4 | 7.8 | -4.4 | 6.9 | -3 | -3.9 | -10 | -10 | -10 | 15 | 13 | 12.4 | 9.1 | 21.7 | 17.5 | 8.9 | 6.1 | 18.3 | 16.7 | 16.7 | 16.1 | 20.6 | 18.9 | -1.7 | -3.9 | -1.7 | -7.2 | -22.8 | -28.9 | -10.2 | -13.2 | -5.6 | -7.8 | -0.9 | -5.3 | 10.6 | 10 | 12.8 | 11.7 | 5 | 2.8 | -6 | -7 | -10.6 | -14.4 | -13.7 | -16.8 | -1.1 | -7.2 | -12.2 | -15.5 | -11.3 | -14.6 | -10 | -13.3 | -28.9 | -33.9 | 3.9 | -2.8 | 3.3 | -1.7 | 1.7 | 1.7 | 18.3 | 17.8 | 0.6 | -8.3 | -20.6 | -24.4 | -1.7 | -2.2 | 6 | 1.3 | 3.9 | 3.3 | -39.8 | -44.4 | -21.5 | -29 | -3.3 | -6.7 | -7 | -11 | 2.8 | -2.8 | -10.6 | -12.2 | -2.2 | -9.4 | -0.9 | -6.9 | -2.9 | -3.6 | 1.7 | -1.1 | -10.6 | -12.8 | 0.4 | -1.6 | 2 | 2 | 5.4 | 3.9 | 1.7 | -5 | -3.3 | -6.7 | -1.1 | -3.3 | -5 | -7 | 17.2 | 15.6 | -3.9 | -5.6 | -12.8 | -16.1 | 2.6 | 2.6 | 12.2 | 11.1 | -0.4 | -1.4 | 21.1 | 18.9 | -1.7 | -7.8 | 5 | 3.7 | 5 | 5 | 20 | 17.2 | 1.1 | -3.9 | -2.8 | -6.7 | -21.1 | -25 | 10 | 8.3 | -10 | -10.6 | -6.1 | -7.8 | -5.5 | -9 | -7.8 | -16.1 | -8.9 | -18.3
-18 | -22 | -7.2 | -7.2 | 4.4 | 2.8 | 0.6 | -2.8 | -6.1 | -10 | 7.2 | -1.1 | 2 | 2 | 5.4 | 3.1 | 14.4 | 11.7 | 5.6 | 4.4 | 8.3 | -3.9 | 8.1 | -3 | -2.2 | -8.3 | -8.5 | -8.6 | 18 | 15 | 12.6 | 7.9 | 22.8 | 17.3 | 8.9 | 5 | 20 | 17.8 | 17.2 | 16.1 | 21.5 | 19.4 | -4.4 | -7.2 | -0.8 | -6.3 | -22.2 | -28.3 | -10.9 | -14.4 | -3.9 | -6.1 | -0.2 | -5 | 12.2 | 10.6 | 15.6 | 12.8 | 5.6 | 2.2 | -5 | -7 | -10 | -13.9 | -11.3 | -14.2 | -1.1 | -7.8 | -12.2 | -15.8 | -12.1 | -15.2 | -10 | -13.3 | -28.9 | -33.9 | 3.9 | -1.7 | 4.4 | -1.7 | 2.2 | 2.2 | 18.9 | 18.3 | 0.6 | -8.3 | -18.3 | -21.7 | -1.1 | -1.1 | 6.3 | 1.6 | 3.9 | 3.9 | -39.4 | -44.4 | -20.6 | -30 | -1.1 | -7.2 | -5.2 | -9.8 | 5.6 | -1.7 | -6.1 | -8.3 | -1.1 | -9.4 | -0.8 | -7 | -2.6 | -3.7 | 1.1 | -0.6 | -9.4 | -12.2 | 0.6 | -1.7 | 2 | 2 | 5.7 | 3.6 | 2.2 | -5.6 | -2.2 | -5.6 | -1.7 | -3.9 | -5 | -7 | 18.3 | 16.7 | 0 | -3.3 | -13.3 | -16.7 | 4.1 | 4.1 | 11.7 | 11.7 | -0.6 | -1.7 | 21.7 | 19.4 | 0.2 | -6.1 | 5 | 3.3 | 5.6 | 5 | 20 | 17.2 | 1.1 | -4.4 | -0.6 | -4.4 | -17.8 | -21.7 | 10.6 | 8.9 | -10 | -11.1 | -6.1 | -7.8 | -5 | -8.5 | -6.7 | -13.6 | -7.4 | -15.6
-16 | -22 | -6.7 | -7.2 | 5.6 | 3.9 | 0 | -2.8 | -5.6 | -10 | 9.4 | -0.6 | 3 | 3 | 7.2 | 4.4 | 15.6 | 11.7 | 6.1 | 5 | 10 | -5 | 9.4 | -3.3 | 1.7 | -7.2 | -7.1 | -7.4 | 22 | 16 | 12.8 | 6.7 | 23.9 | 16.7 | 8.9 | 4.4 | 22.8 | 18.9 | 17.8 | 16.1 | 22.4 | 20 | -5.6 | -8.9 | 0.2 | -5.9 | -21.1 | -27.8 | -11.7 | -16.1 | -1.1 | -4.4 | 0.6 | -5.6 | 14.4 | 11.7 | 18.3 | 12.8 | 6.1 | 2.2 | -5 | -7 | -8.9 | -12.2 | -8.9 | -11.7 | -1.1 | -7.2 | -12.2 | -16.7 | -12.8 | -16.1 | -8.9 | -11.7 | -28.9 | -34.4 | 4.4 | -2.2 | 5.6 | -2.8 | 2.2 | 2.2 | 20 | 18.3 | 1.1 | -8.9 | -19.4 | -20.6 | -1.1 | -1.1 | 6.7 | 1.7 | 4.4 | 4.4 | -36.1 | -40.7 | -19.1 | -27.7 | 1.7 | -7.2 | -3.3 | -9.4 | 7.2 | -3.3 | -3.3 | -6.7 | 0 | -8.9 | -0.6 | -7.8 | -2.2 | -3.9 | 1.7 | -0.6 | -7.8 | -10 | 3.2 | -0.5 | 2 | 2 | 6.1 | 3.3 | 3.3 | -5.6 | 0.6 | -4.4 | -1.7 | -3.9 | -4 | -6 | 20 | 16.7 | 3.3 | -4.4 | -13.3 | -16.7 | 5.6 | 5.6 | 12.2 | 11.7 | -0.8 | -2.7 | 23.4 | 19.6 | 2 | -5.4 | 4.1 | 2.5 | 7.8 | 7.8 | 20.6 | 16.7 | 2.2 | -3.9 | 1.1 | -4.4 | -15 | -17.8 | 10.6 | 8.9 | -9.4 | -10.6 | -4.8 | -6.8 | -4.4 | -8.3 | -5.5 | -12.1 | -5.9 | -13.9
-14 | -18 | -8.3 | -8.3 | 6.7 | 5 | 0 | -2.2 | -5 | -10.6 | 11.7 | 0.6 | 5 | 5 | 8.5 | 5.3 | 16.1 | 10.6 | 6.7 | 5 | 11.1 | -3.3 | 10.5 | -2.5 | 6.1 | -6.7 | -5.6 | -6.1 | 23 | 15 | 13.9 | 6.8 | 24.3 | 16.8 | 8.9 | 4.4 | 24.4 | 18.9 | 18.3 | 16.7 | 23.3 | 20.6 | -6.7 | -10 | 1.1 | -6.7 | -20.6 | -28.3 | -11.5 | -15.6 | 2.8 | -2.8 | 1.1 | -3.7 | 15.6 | 12.2 | 19.4 | 14.4 | 6.7 | 1.7 | -5 | -7 | -8.3 | -11.7 | -6.7 | -10.3 | -0.6 | -7.2 | -12.8 | -17 | -13.3 | -16.7 | -8.9 | -12.2 | -26.1 | -31.1 | 5.6 | -2.8 | 6.1 | -2.8 | 2.2 | 2.2 | 20.6 | 18.9 | 1.1 | -8.9 | -18.3 | -20 | 0 | 0 | 6.5 | 1.8 | 5.6 | 5.6 | -32.7 | -37 | -17.6 | -26.5 | 2.8 | -6.1 | -1.1 | -7.3 | 8.9 | -3.3 | 0 | -5.6 | 1.1 | -8.9 | 0 | -7.1 | -1.7 | -3.6 | 1.7 | -1.7 | -5.6 | -9.4 | 5.7 | 0 | 2 | 2 | 6.3 | 2.8 | 3.3 | -6.1 | 2.2 | -4.4 | -1.7 | -3.9 | -3 | -6 | 22.2 | 17.2 | 6.1 | -2.8 | -12.8 | -16.7 | 9.3 | 8.1 | 11.7 | 10.6 | -0.9 | -3.7 | 25 | 19.2 | 3.9 | -5.6 | 3.1 | 1.3 | 8.3 | 7.8 | 21.7 | 16.7 | 2.8 | -3.3 | 2.2 | -3.9 | -8.9 | -15 | 10.6 | 8.9 | -8.3 | -9.4 | -3.5 | -6.3 | -2.6 | -6.6 | -4.4 | -11.7 | -4.4 | -13.3
-17 | -20 | -8.9 | -8.9 | 7.8 | 5.6 | 0 | -2.8 | -5 | -10.1 | 13.3 | 1.1 | 6 | 6 | 9.8 | 6 | 16.1 | 12.8 | 7.2 | 5 | 12.2 | -4.4 | 11.7 | -1.9 | 7.2 | -6.1 | -4.5 | -5.7 | 24 | 14 | 15 | 6.6 | 24.6 | 16.6 | 8.3 | 3.9 | 26.7 | 17.8 | 20 | 17.2 | 24.1 | 20.6 | -7.8 | -11.7 | 0.5 | -3.8 | -20 | -28.3 | -11.3 | -15.4 | 5.6 | -5 | 1.7 | -2.5 | 16.7 | 13.3 | 22.2 | 16.1 | 7.2 | 0.6 | -5 | -7 | -6.7 | -10 | -4.4 | -9.4 | 0.6 | -6.7 | -13.3 | -17.9 | -13.9 | -17.9 | -8.9 | -13.9 | -23.3 | -30 | 5.6 | -2.8 | 6.7 | -1.1 | 2.2 | 2.2 | 22.2 | 18.9 | 1.1 | -8.3 | -16.1 | -20 | 0.6 | 0 | 6.3 | 1.6 | 6.7 | 6.7 | -29.4 | -33.9 | -16.1 | -26.1 | 2.2 | -3.3 | 1.1 | -6.4 | 9.4 | -4.4 | 3.3 | -6.1 | 1.1 | -8.9 | 0.5 | -7.1 | -1.1 | -3.5 | 1.1 | -1.7 | -3.9 | -7.8 | 8.3 | 0.6 | 2 | 2 | 6.5 | 2 | 3.9 | -6.1 | 3.9 | -2.8 | -1.1 | -3.3 | -2 | -5 | 22.2 | 17.2 | 8.9 | -6.7 | -12.8 | -16.1 | 13 | 10.2 | 11.1 | 10.6 | -1.1 | -5.6 | 26.7 | 18.9 | 5.2 | -4.3 | 2.2 | 0.6 | 8.9 | 8.3 | 22.8 | 16.1 | 2.2 | -2.8 | 4.4 | -3.9 | -7.8 | -13.9 | 11.1 | 9.4 | -7.2 | -8.9 | -2.2 | -6.1 | -0.7 | -5.4 | -4.2 | -10.5 | -2.2 | -10
-17 | -21 | -8.9 | -8.9 | 9.4 | 5.6 | 0.6 | -2.8 | -5 | -10.1 | 15.6 | 1.7 | 6 | 6 | 11.1 | 6.7 | 16.1 | 12.8 | 7.8 | 5 | 12.8 | -5 | 12.8 | -2.2 | 3.9 | -5 | -3.3 | -5.3 | 23 | 15 | 16.1 | 6.1 | 25 | 16.7 | 7.8 | 3.3 | 26.7 | 17.8 | 20.6 | 15.6 | 24.8 | 20.5 | -7.8 | -11.7 | 0 | -2.2 | -18.9 | -27.2 | -11.1 | -15.6 | 6.7 | -4.4 | 2.2 | -1.7 | 16.7 | 13.9 | 22.8 | 16.1 | 7.8 | -1.1 | -5 | -7 | -5.6 | -8.9 | -2.2 | -9.4 | 0.6 | -7.2 | -13.9 | -19.4 | -14.4 | -19.4 | -9.4 | -15 | -22.2 | -28.9 | 5.6 | -2.8 | 7.2 | 0 | 2.8 | 2.8 | 23.3 | 18.3 | 1.7 | -7.8 | -16.1 | -19.4 | 0.6 | 0.6 | 6.1 | 1.7 | 7.2 | 7.2 | -28.1 | -31.8 | -15.4 | -24.2 | 2.2 | -1.1 | 3.3 | -6.1 | 10.6 | -3.3 | 4.4 | -5 | 1.1 | -7.8 | 1.1 | -8.3 | -0.6 | -3.9 | 1.7 | -1.7 | -3.9 | -6.7 | 9.6 | 0.7 | 2 | 2 | 6.7 | 1.1 | 3.9 | -7.2 | 4.4 | -1.7 | -1.1 | -3.3 | -2 | -5 | 22.8 | 17.8 | 11.1 | -9.4 | -12.2 | -15.6 | 16.7 | 12.2 | 10 | 7.8 | -0.7 | -4.4 | 25 | 18.5 | 6.5 | -4 | 1.7 | -0.5 | 7.8 | 7.8 | 23.9 | 15 | 3.3 | -2.8 | 4.4 | -3.3 | -6.7 | -12.8 | 12.8 | 9.4 | -6.7 | -8.9 | -2 | -5.2 | 1.1 | -5 | -4.1 | -10.4 | 0 | -7.9
-16 | -20 | -8.3 | -8.3 | 9.4 | 5.6 | 0.6 | -3.3 | -5 | -11.1 | 17.2 | 2.8 | 7 | 6 | 11.3 | 7.1 | 16.7 | 12.8 | 8.3 | 5 | 12.2 | -3.9 | 13 | -1.5 | 3.9 | -5 | -2.2 | -5.6 | 24 | 14 | 15.9 | 6.4 | 24.6 | 16.9 | 7.8 | 3.3 | 25.6 | 17.8 | 15 | 13.9 | 25.6 | 20.6 | -8.3 | -12.8 | -0.6 | -1.1 | -18.9 | -26.7 | -12 | -16.2 | 7.8 | -4.4 | 2.2 | -0.8 | 16.7 | 13.9 | 23.9 | 15.6 | 8.3 | -1.1 | -6 | -7 | -3.9 | -7.2 | -2 | -7.6 | 1.7 | -7.2 | -15 | -19.7 | -15.3 | -19.2 | -11.7 | -16.7 | -20.6 | -28.3 | 6.1 | -2.2 | 7.8 | 0.6 | 2.8 | 2.8 | 23.9 | 17.2 | 1.7 | -7.8 | -17.2 | -20 | 1.1 | 1.1 | 5.5 | 1.4 | 10.6 | 10.6 | -26.9 | -30.3 | -14.6 | -23.2 | 4.4 | -4.4 | 3.7 | -6.1 | 10.6 | -3.9 | 5.6 | -5 | 1.1 | -7.2 | 1.3 | -7.1 | -1 | -4 | 1.1 | -1.7 | -3.9 | -5.6 | 10.9 | 0.6 | 3 | 3 | 6.3 | 1 | 3.3 | -7.2 | 5 | -1.1 | -0.6 | -3.3 | -2 | -4 | 22.2 | 17.2 | 11.1 | -8.3 | -11.7 | -15.6 | 17.6 | 12.1 | 8.3 | 6.7 | -0.4 | -4 | 23.4 | 17.9 | 7.8 | -4.4 | 1.1 | -1.6 | 6.7 | 6.7 | 25 | 15 | 5 | -3.9 | 4.4 | -2.8 | -6.7 | -12.8 | 12.8 | 9.4 | -5.6 | -8.3 | -1.9 | -5 | 2 | -4.6 | -3.9 | -11.1 | 2.2 | -6.7
-13 | -16 | -7.8 | -8.3 | 10 | 6.7 | 0 | -3.9 | -5.4 | -10.3 | 18.9 | 3.3 | 6 | 6 | 11.5 | 7.4 | 15.6 | 12.8 | 8.9 | 6.1 | 12.8 | -4.4 | 13.1 | -1.1 | 6.7 | -3.3 | -3.5 | -6.3 | 23 | 15 | 15.8 | 6.8 | 24.3 | 17.1 | 8.3 | 3.3 | 26.1 | 18.3 | 16.1 | 15 | 25.4 | 20.7 | -8.9 | -13.3 | -1 | -1.4 | -18.3 | -26.7 | -13 | -17.3 | 8.3 | -4.4 | 2.2 | -0.2 | 17.2 | 13.9 | 24.4 | 16.1 | 7.2 | -1.1 | -6 | -8 | -2.8 | -6.1 | -1.9 | -7 | 1.7 | -6.7 | -16.1 | -20.8 | -16.3 | -19.6 | -12.2 | -20.6 | -20.6 | -28.3 | 6.7 | -1.7 | 8.3 | 1.7 | 2.8 | 2.8 | 23.9 | 17.2 | 1.1 | -7.8 | -17.8 | -20.6 | 1.7 | 1.1 | 5 | 1.3 | 9.4 | 9.4 | -25.6 | -28.9 | -13.9 | -23.3 | 2.8 | -3.9 | 4 | -6.6 | 11.1 | -3.9 | 5.6 | -4.4 | 2.2 | -6.7 | 1.5 | -6.9 | -1.3 | -4.3 | 0.6 | -1.7 | -3.9 | -5 | 12.2 | 0.6 | 3 | 3 | 6 | 0.9 | 2.8 | -7.2 | 5 | -1.1 | -0.6 | -3.3 | -1 | -3 | 22.2 | 16.7 | 11.7 | -9.4 | -11.1 | -16.7 | 18.5 | 11.6 | 7.8 | 5.6 | 0 | -3.9 | 21.7 | 17.2 | 8 | -3.4 | 0.6 | -2.8 | 6.1 | 6.1 | 25.6 | 13.9 | 5 | -3.9 | 4.4 | -2.8 | -5.6 | -11.1 | 12.2 | 9.4 | -5.6 | -7.8 | -1.7 | -5 | 3 | -4.8 | -5 | -10.8 | 1.8 | -6.7
-11 | -17 | -8.9 | -8.9 | 9.4 | 6.7 | -0.6 | -5 | -5.7 | -10.4 | 19.4 | 3.3 | 5 | 5 | 11.7 | 7.8 | 14.4 | 12.8 | 8.9 | 5.6 | 12.8 | -2.8 | 13.3 | -1.1 | 3.3 | -5 | -4.8 | -7.4 | 21 | 15 | 15.6 | 6.7 | 23.9 | 17.2 | 8.3 | 2.8 | 25 | 18.3 | 15.6 | 13.9 | 25.2 | 20.5 | -8.9 | -13.3 | -1.3 | -1.4 | -18.3 | -25.6 | -13.9 | -18.9 | 6.7 | -3.9 | 2.2 | 0.6 | 17.2 | 13.9 | 22.8 | 16.1 | 6.1 | -1.1 | -7 | -9 | -2.2 | -5.6 | -1.7 | -6.7 | 2.2 | -6.1 | -17.2 | -22.2 | -17.2 | -20.6 | -13.9 | -22.2 | -22.2 | -29.4 | 6.1 | -0.6 | 7.8 | 2.8 | 2.8 | 2.8 | 23.9 | 17.2 | 1.1 | -7.2 | -18.3 | -23.9 | 1.1 | 1.1 | 4.4 | 1.1 | 7.8 | 7.8 | -25 | -28 | -15.4 | -22.3 | -0.6 | -5 | 4.4 | -8.3 | 11.1 | -3.3 | 6.1 | -4.4 | 2.8 | -6.1 | 1.7 | -7.8 | -1.7 | -5 | 0.6 | -2.2 | -3.9 | -6.1 | 10.4 | 0.7 | 3 | 3 | 5.6 | 0.6 | 1.7 | -7.8 | 4.4 | -1.1 | -0.6 | -3.3 | -1 | -3 | 21.1 | 17.2 | 12.2 | -8.9 | -12.2 | -15 | 19.4 | 11.1 | 7.2 | 5.6 | -0.4 | -3.5 | 20.6 | 16.7 | 8.1 | -2.7 | 0.2 | -3 | 6.1 | 6.1 | 25 | 14.4 | 3.9 | -4.4 | 2.8 | -1.7 | -5.6 | -11.1 | 11.1 | 8.9 | -5.6 | -7.8 | -1.9 | -4.7 | 3.9 | -6.1 | -6.1 | -11.4 | 1.5 | -7.4
-11 | -13 | -8.9 | -11.1 | 9.4 | 6.7 | -1.1 | -6.1 | -6.1 | -11.1 | 18.9 | 3.9 | 5 | 5 | 10 | 6.9 | 14.4 | 13.3 | 8.3 | 6.7 | 8.9 | 1.1 | 11.3 | -1.3 | 2.2 | -5.6 | -6.1 | -8.9 | 19 | 15 | 13.9 | 6.5 | 23.3 | 17.1 | 8.9 | 2.8 | 23.9 | 18.3 | 15 | 13.9 | 25 | 20.6 | -10 | -13.9 | -1.7 | -1.7 | -18.3 | -25 | -14.3 | -18.6 | 5.6 | -3.9 | 2.4 | 0.6 | 16.1 | 13.9 | 20.6 | 15.6 | 5.6 | -1.1 | -8 | -10 | -2.2 | -5.6 | -1.7 | -6.8 | 2.8 | -5.6 | -18.5 | -23.4 | -17.6 | -20.5 | -15.6 | -21.7 | -23.9 | -30.6 | 6.1 | -0.6 | 7.2 | 3.3 | 2.8 | 2.8 | 22.8 | 17.2 | 1.7 | -5.6 | -20 | -22.2 | 1.1 | 1.1 | 4.4 | 1.2 | 7.8 | 7.8 | -24.5 | -27.5 | -16.8 | -22.5 | -0.6 | -6.7 | 0 | -8.2 | 10 | -3.3 | 1.1 | -6.1 | 2.8 | -5.6 | 0.9 | -5.7 | -2.1 | -4.6 | 0.6 | -1.7 | -3.3 | -5 | 8.5 | 0.5 | 2 | 2 | 5.2 | 0.9 | 0.6 | -9.4 | 3.9 | -0.6 | -1.1 | -3.9 | 0 | -2 | 20.6 | 16.7 | 10.6 | -9.4 | -14.4 | -22.8 | 18.3 | 11.2 | 6.7 | 5 | -0.7 | -3.4 | 19.4 | 15.7 | 8.3 | -2.8 | -0.2 | -3.5 | 5.6 | 5.6 | 24.4 | 15.6 | 3.3 | -4.4 | 2.2 | -1.1 | -5.6 | -10.6 | 8.9 | 7.8 | -5.6 | -8.3 | -2 | -4.6 | 3.5 | -5.5 | -7.2 | -12.8 | 1.1 | -9.4
-11 | -15 | -10 | -11.1 | 9.4 | 6.7 | -3.3 | -7.8 | -6.1 | -10.8 | 16.7 | 5 | 4 | 4 | 8.4 | 6 | 13.9 | 13.3 | 7.8 | 6.1 | 10.6 | -5 | 9.2 | -1.9 | 0.6 | -6.7 | -6.5 | -8.8 | 18 | 14 | 12.3 | 6.2 | 22.8 | 16.8 | 8.9 | 2.2 | 22.2 | 18.3 | 15 | 13.3 | 24.4 | 20.3 | -10 | -13.3 | -1.7 | -1.7 | -18.9 | -25 | -14.6 | -18.7 | 2.8 | -4.4 | 2.6 | 0.8 | 15.6 | 13.3 | 19.4 | 15.6 | 5.6 | -1.1 | -8 | -10 | -2.2 | -5.6 | -1.7 | -7.3 | 1.7 | -1.7 | -19.8 | -25.3 | -17.9 | -20.9 | -17.2 | -24.4 | -23.3 | -29.4 | 6.1 | 0 | 7.2 | 3.3 | 2.2 | 2.2 | 21.1 | 17.2 | 2.2 | -5.6 | -20 | -28.3 | 1.1 | 1.1 | 4.4 | 1.4 | 7.2 | 7.2 | -23.9 | -27.2 | -18.3 | -23.3 | -1.1 | -7.2 | -4.5 | -10.4 | 9.4 | -3.9 | -1.7 | -6.7 | 2.8 | -5.6 | 0.2 | -4.6 | -2.4 | -4.3 | 0.6 | -1.7 | -3.9 | -5.6 | 6.7 | 0 | 3 | 3 | 4.8 | 0.9 | 0 | -10 | 3.9 | 0 | -1.1 | -3.9 | 2 | -1 | 18.9 | 16.7 | 8.9 | -8.3 | -16.7 | -23.3 | 17.2 | 11.3 | 6.7 | 5 | -1.1 | -3.9 | 18.3 | 15 | 6.5 | -2.6 | -0.6 | -4.4 | 5 | 5 | 23.3 | 15.6 | 2.8 | -4.4 | 2.2 | -0.6 | -5 | -10 | 10 | 8.3 | -5.6 | -7.8 | -2.2 | -5 | 3.2 | -6 | -7.4 | -11.9 | 0.2 | -8
-11 | -15 | -7.8 | -8.3 | 8.9 | 6.7 | -5 | -9.4 | -6.1 | -11.2 | 15 | 5 | 4 | 4 | 6.7 | 5 | 13.9 | 13.3 | 7.8 | 6.1 | 7.2 | -2.2 | 7.2 | -2.8 | 0 | -7.2 | -6.8 | -8.9 | 17 | 14 | 10.6 | 5.6 | 22.2 | 16.7 | 8.9 | 2.2 | 21.1 | 18.3 | 14.4 | 13.3 | 23.9 | 20.3 | -11.1 | -14.4 | -1.7 | -1.7 | -20 | -28.3 | -15 | -19.4 | 2.2 | -4.4 | 2.8 | 1.1 | 13.9 | 12.8 | 17.8 | 15 | 5 | -1.7 | -8 | -10 | -2.2 | -4.4 | -1.7 | -8.9 | 1.7 | -0.6 | -21.1 | -27.8 | -18.3 | -21.7 | -18.3 | -25 | -23.9 | -30.6 | 6.1 | 0.6 | 7.2 | 3.3 | 2.8 | 2.8 | 20 | 17.8 | 1.7 | -5.6 | -20.6 | -25 | 1.1 | 1.1 | 4.4 | 1.7 | 9.4 | 9.4 | -22.8 | -25.9 | -18.9 | -23.8 | -1.7 | -7.8 | -8.9 | -13.3 | 8.9 | -3.9 | 0 | -5.6 | 2.8 | -5.6 | -0.6 | -4.4 | -2.8 | -4.4 | 1.1 | -1.1 | -3.9 | -5.6 | 6.7 | 0.6 | 3 | 3 | 4.4 | 1.1 | -0.6 | -10 | 3.9 | 0.6 | -1.1 | -3.9 | 2 | 0 | 18.3 | 16.1 | 7.2 | -1.1 | -17.8 | -24.4 | 16.1 | 11.1 | 6.7 | 5 | -1.7 | -3.9 | 17.9 | 14.6 | 4.6 | -2.8 | -0.6 | -4.2 | 4.4 | 4.4 | 22.2 | 16.1 | 2.8 | -4.4 | 2.8 | 0.6 | -5 | -8.9 | 10 | 8.9 | -5.6 | -7.8 | -2.2 | -4.5 | 2.8 | -7.2 | -7.6 | -11.8 | -0.8 | -8
-10 | -14 | -6.1 | -7.2 | 8.9 | 7.2 | -5.6 | -10 | -6.1 | -12.2 | 13.3 | 5.6 | 5 | 5 | 5.8 | 4.1 | 14.4 | 13.3 | 7.8 | 6.7 | 8.9 | -4.4 | 6.8 | -2.8 | 0 | -9.4 | -7.2 | -9.4 | 17 | 14 | 9.7 | 5.5 | 22.2 | 16.3 | 8.3 | 1.7 | 21.1 | 18.3 | 15 | 13.9 | 23.3 | 20 | -11.7 | -15.6 | -1.7 | -1.7 | -21.1 | -28.9 | -14.6 | -19.7 | 2.2 | -3.9 | 3 | 1.2 | 14.4 | 12.8 | 17.2 | 15 | 4.4 | -2.8 | -8 | -11 | -2.2 | -4.4 | -1.7 | -7.3 | 1.7 | 0.6 | -21.3 | -27.5 | -19.1 | -22.1 | -18.3 | -24.4 | -24.4 | -30.6 | 4.4 | 3.3 | 7.2 | 3.9 | 2.8 | 2.8 | 20 | 17.2 | 1.7 | -5.6 | -21.1 | -26.1 | 1.1 | 1.1 | 4.8 | 2.2 | 11.1 | 11.1 | -21.7 | -24.6 | -19.4 | -24.9 | -2.8 | -9.4 | -10 | -13.6 | 7.2 | -2.2 | -3.9 | -5.6 | 2.2 | -5.6 | -0.8 | -4.1 | -2.6 | -4 | 1.1 | -1.1 | -4.4 | -5.6 | 6.7 | 0.8 | 3 | 3 | 3.7 | 0.9 | -0.6 | -10.6 | 3.3 | 1.1 | -1.1 | -3.9 | 2 | 0 | 17.8 | 16.1 | 6.7 | -6.1 | -18.3 | -25 | 15.2 | 11.2 | 6.7 | 5 | -2.2 | -4.3 | 17.6 | 14.3 | 2.8 | -3.9 | -0.6 | -4.3 | 3.9 | 3.9 | 21.1 | 16.7 | 0.6 | -1.7 | 5 | 2.2 | -5 | -8.3 | 9.4 | 8.9 | -5.6 | -7.2 | -2.2 | -4.3 | 3 | -3.9 | -7.8 | -12.2 | -1.7 | -8.9
-10 | -13 | -5.6 | -7.2 | 8.9 | 7.8 | -5.6 | -10 | -6.8 | -11.7 | 12.8 | 5 | 5 | 5 | 4.8 | 3.1 | 14.4 | 12.8 | 7.8 | 6.7 | 6.1 | -5 | 6.5 | -3 | -1.7 | -10 | -8.5 | -9.9 | 16 | 14 | 8.7 | 5.3 | 22.2 | 16 | 8.3 | 1.7 | 20 | 18.3 | 15 | 14.4 | 23.5 | 20.3 | -11.7 | -17.2 | -1.7 | -1.8 | -21.7 | -28.9 | -14.3 | -20.5 | 1.7 | -4.4 | 3.1 | 1.5 | 13.9 | 12.8 | 16.7 | 15 | 3.9 | -3.9 | -8 | -11 | -1.7 | -4.4 | -1.7 | -6.8 | 2.2 | 1.1 | -21.5 | -27.9 | -19.8 | -22.8 | -19.4 | -25 | -25 | -30.6 | 5 | 3.9 | 7.2 | 4.4 | 2.8 | 2.8 | 20 | 17.2 | 2.2 | -5 | -21.7 | -27.8 | 1.1 | 1.1 | 5.2 | 2.9 | 12.2 | 12.2 | -20.6 | -23.9 | -20 | -26.7 | -4.4 | -11.7 | -11.1 | -14.7 | 6.1 | -2.2 | -3.3 | -6.7 | 2.2 | -5.6 | -0.9 | -4 | -2.4 | -3.5 | 1.7 | -0.6 | -5 | -6.1 | 6.7 | 1.1 | 3 | 3 | 2.9 | 0.8 | -0.6 | -10.6 | 3.9 | 2.2 | -1.1 | -3.9 | 2 | 0 | 17.2 | 16.1 | 6.7 | -4.4 | -18.9 | -25.6 | 14.2 | 11 | 6.7 | 5 | -2.8 | -5 | 17.2 | 13.9 | 2.8 | -4.1 | -0.6 | -5 | 3.9 | 3.9 | 20.6 | 16.7 | -1.1 | -2.8 | 6.1 | 3.9 | -4.4 | -8.3 | 9.4 | 8.9 | -6.1 | -7.2 | -2.2 | -4.4 | 3.1 | -1.8 | -8.7 | -12.2 | -2.8 | -8.9
-10 | -13 | -5.6 | -6.7 | 8.9 | 7.8 | -6.7 | -11.1 | -7.6 | -12 | 11.7 | 5 | 4 | 4 | 3.9 | 2.2 | 14.4 | 12.8 | 7.8 | 6.1 | 8.9 | -5 | 6.1 | -3.9 | -2.8 | -11.7 | -9.8 | -10.7 | 15 | 13 | 7.8 | 5 | 22.2 | 15.6 | 7.8 | 1.7 | 20 | 18.3 | 14.4 | 13.9 | 23.7 | 20.5 | -12.2 | -17.8 | -1.7 | -2.1 | -21.7 | -28.3 | -13.9 | -22.2 | 2.2 | -4.4 | 3.3 | 1.7 | 13.9 | 12.8 | 16.1 | 15 | 2.8 | -3.3 | -9 | -11 | -1.7 | -3.9 | -1.7 | -6.7 | 2.2 | 1.1 | -21.7 | -28.9 | -20.6 | -23.9 | -20.6 | -25 | -26.1 | -31.1 | 5.6 | 4.4 | 6.7 | 5.6 | 2.8 | 2.8 | 18.9 | 17.2 | 2.8 | -5 | -21.1 | -25.6 | 1.1 | 1.1 | 5.6 | 3.3 | 12.8 | 12.8 | -19.5 | -22.5 | -20.4 | -26.3 | -4.4 | -13.3 | -12.2 | -16.1 | 5 | -2.2 | -3.9 | -5.6 | 2.2 | -5.6 | -1.1 | -4.4 | -2.2 | -3.3 | 1.7 | -0.6 | -4.4 | -5.6 | 6.5 | 1 | 3 | 3 | 2.2 | 0.6 | -1.1 | -11.1 | 3.3 | 2.2 | -1.1 | -3.9 | 2 | 0 | 16.7 | 15.6 | 6.7 | -6.1 | -20 | -26.1 | 13.3 | 11.1 | 6.7 | 5 | -3.5 | -5.3 | 16.7 | 14 | 2.8 | -4.9 | -0.8 | -4.4 | 3.3 | 3.3 | 20.6 | 16.7 | -1.1 | -2.8 | 7.2 | 3.9 | -3.9 | -7.8 | 8.9 | 8.3 | -6.1 | -7.2 | -2.2 | -4 | 3.3 | 0 | -9.7 | -12.9 | -3.9 | -10
-10 | -15 | -8.3 | -9.4 | 9.4 | 7.8 | -7.2 | -11.7 | -8.3 | -12.8 | 11.1 | 4.4 | 3 | 3 | 4.3 | 3 | 14.4 | 13.3 | 7.8 | 6.7 | 3.3 | -2.8 | 5.6 | -3.9 | -4.4 | -11.7 | -11.1 | -11.7 | 15 | 13 | 7.1 | 4.6 | 22.2 | 15.8 | 7.8 | 1.7 | 20 | 18.3 | 13.9 | 13.3 | 23.9 | 20.6 | -12.2 | -18.9 | -1.7 | -2.2 | -21.1 | -27.2 | -13.9 | -20.7 | 2.2 | -4.4 | 3.5 | 1.9 | 13.9 | 12.8 | 16.1 | 14.4 | 2.2 | -3.9 | -9 | -12 | -1.7 | -3.2 | -1.9 | -5.1 | 2.8 | 1.1 | -22.2 | -29.3 | -20.6 | -23.5 | -22.2 | -26.7 | -27.8 | -32.8 | 6.1 | 5 | 7.2 | 6.1 | 2.8 | 2.8 | 18.3 | 16.7 | 2.8 | -5 | -21.1 | -26.1 | 1.1 | 1.1 | 5.4 | 3.1 | 13.3 | 13.3 | -18.3 | -21.2 | -20.7 | -26.4 | -5 | -12.8 | -12.4 | -15.8 | 4.4 | -2.2 | -3.3 | -5.6 | 2.2 | -5 | -0.7 | -4.1 | -2.4 | -3.4 | 1.1 | -0.6 | -4.4 | -5.6 | 6.3 | 0.8 | 4 | 4 | 1.5 | -0.1 | -1.1 | -11.1 | 4.4 | 3.3 | -1.1 | -3.3 | 2 | 0 | 17.2 | 16.1 | 5.6 | 0.6 | -20 | -26.1 | 12.6 | 10.5 | 6.7 | 5 | -4.3 | -5.9 | 16.1 | 14 | 2.8 | -6.7 | -0.9 | -4.2 | 2.8 | 2.8 | 20.6 | 16.7 | -1.7 | -3.3 | 7.8 | 5.6 | -4.4 | -7.2 | 8.9 | 8.3 | -6.1 | -7.2 | -2.2 | -3.7 | 3.5 | 0.5 | -10.6 | -13.9 | -5 | -11.7
-1 | -4 | -7.2 | -8.3 | 9.4 | 8.3 | -7.2 | -11.7 | -8.1 | -12.3 | 10.5 | 3.8 | -2 | -5 | 4.6 | 3.7 | 15 | 13.3 | 7.8 | 6.7 | 3.6 | -2.1 | 3.7 | -3.9 | -2.2 | -13.9 | -11.5 | -12 | 15 | 13 | 6.3 | 4 | 22.2 | 15.8 | 6.7 | 2.2 | 20 | 18.3 | 13.9 | 13.3 | 24.1 | 20.4 | -13.9 | -21.1 | -1.5 | -2 | -21.1 | -27.2 | -13.9 | -20.1 | 1.1 | -4.4 | 3.7 | 2.1 | 13.9 | 12.8 | 14.4 | 13.3 | 1.7 | -3.9 | -13 | -15 | -1.1 | -2.6 | -2 | -4.3 | 2.8 | 0.6 | -22.8 | -30.7 | -20.6 | -23.5 | -21.1 | -26.1 | -29.4 | -34.4 | 6.7 | 6.1 | 7.2 | 6.7 | 2.8 | 2.8 | 17.8 | 16.7 | 2.8 | -5 | -22.2 | -27.2 | 0.6 | 0.6 | 5.2 | 2.6 | 13.9 | 13.9 | -17.2 | -20.6 | -21.1 | -27.2 | -6.1 | -12.8 | -12.6 | -16 | 3.3 | -2.2 | -1.7 | -5 | 1.1 | -3.9 | -0.4 | -4.3 | -2.6 | -3.6 | 1.1 | -1.1 | -3.3 | -5 | 6.1 | 0.6 | -12 | -18 | 0.7 | -0.8 | -1.7 | -10 | 5 | 3.3 | -0.6 | -3.3 | -7 | -10 | 18.3 | 16.7 | 4.4 | 1.7 | -20.6 | -26.7 | 11.8 | 9.9 | 6.7 | 5 | -5 | -6.7 | 15.6 | 13.9 | 3.1 | -6.1 | -1.1 | -4.4 | 2.2 | 1.7 | 20 | 16.7 | -1.7 | -4.4 | 8.3 | 6.1 | -4.2 | -7.1 | 8.9 | 8.3 | -5.6 | -7.2 | -2.2 | -3.9 | 3.7 | 1.2 | -10.2 | -13.2 | -5.7 | -11.5

## TABLE
[13 empty] | 45 | [19 empty] | 3
| Sum | Sum | Win | Win | [7 empty] | Peak | [6 empty] | BP | 101.325 | Kpa | [15 empty] | Sum | Sum | Win | Win
| Peak | Off Peak | Peak Htg | Off | [32 empty] | Peak | Off Peak | Peak Htg | Off
Htg | 10659.2892 | 4874.4316 | 156349.761 | 152192.1323 | [14 empty] | Coefficient -100 to 0 | -100 to 0C | [15 empty] | Htg | 5329.6446 | 2437.2158 | 78174.8805 | 76096.0662
Clg | 30714.8592 | 38681.1862 | 5386.6045 | 300.1693 | [18 empty] | MODE 2 | [12 empty] | Clg | 15357.4296 | 19340.5931 | 2693.3022 | 150.0846
|  |  | DryBulb(C) | Dew Point(C) | DryBulb(K) | Dew Point(K) | Pw=Pws(td) Kpa | W | H(out)KJ/Kg | H(out)-H(in) | T(in)-TdryB K | Sensible Load Tempering (KW) | Good Heat (KW) |  | Total Sensible load Tempering (KW) | Total Good Heat (KW) |  |  | C1 | -5674.359 |  |  | DryBulb(C) | Dew Point(C) | DryBulb(K) | Dew Point(K) | Pw=Pws(td) Kpa | W | H(out)KJ/Kg | H(out)-H(in) | T(in)-TdryB K | Sensible Load Tempering (KW) | Good Heat (KW) | Total Sensible load Tempering (KW) | Total Good Heat (KW)
| Jan | Jan | [34 empty] | Jan | Jan
| Peak | Off Peak | [34 empty] | Peak | Off Peak
| 32375.7948 | 27571.4463 | [34 empty] | 16187.8974 | 13785.7231
| 0 | 0 | [34 empty] | 0 | 0
4 |  | 1790056 | 2.8 | -3.9 | 275.95 | 269.25 | 0.44149 | 0.0027219 | 9.6381 | 0 | 16.6444 | 75.4742 | 0 |  | 324075.6141 | 75082.8191 |  |  | C2 | 6.3925 |  | 1790056 | 2.8 | -3.9 | 275.95 | 269.25 | 0.44149 | 0.0027219 | 9.6381 | 0 | 16.6444 | 37.7371 | 0 | 162037.8071 | 37541.4095 | 4
4 |  | 1790421 | 2.2 | -3.9 | 275.35 | 269.25 | 0.44149 | 0.0027219 | 9.0316 | 0 | 17.2444 | 78.1949 | 0 | [5 empty] | C3 | -0.0096778 |  | 1790421 | 2.2 | -3.9 | 275.35 | 269.25 | 0.44149 | 0.0027219 | 9.0316 | 0 | 17.2444 | 39.0974 | 0 |  |  | 4
4 |  | 1790786 | 1.1 | -2.2 | 274.25 | 270.95 | 0.50946 | 0.0031431 | 8.9738 | 0 | 18.3444 | 83.1828 | 0 | [5 empty] | C4 | 6.2216e-07 |  | 1790786 | 1.1 | -2.2 | 274.25 | 270.95 | 0.50946 | 0.0031431 | 8.9738 | 0 | 18.3444 | 41.5914 | 0 |  |  | 4
4 |  | 1791151 | 0 | -1.1 | 273.15 | 272.05 | 0.55838 | 0.0034466 | 8.62 | 0 | 19.4444 | 88.1707 | 0 | [5 empty] | C5 | 2.0748e-09 |  | 1791151 | 0 | -1.1 | 273.15 | 272.05 | 0.55838 | 0.0034466 | 8.62 | 0 | 19.4444 | 44.0854 | 0 |  |  | 4
4 |  | 1791517 | 0 | -1.1 | 273.15 | 272.05 | 0.55838 | 0.0034466 | 8.62 | 0 | 19.4444 | 88.1707 | 0 | [5 empty] | C6 | -9.484e-13 |  | 1791517 | 0 | -1.1 | 273.15 | 272.05 | 0.55838 | 0.0034466 | 8.62 | 0 | 19.4444 | 44.0854 | 0 |  |  | 4
4 |  | 1791882 | 0 | -1.1 | 273.15 | 272.05 | 0.55838 | 0.0034466 | 8.62 | 0 | 19.4444 | 88.1707 | 0 | [5 empty] | C7 | 4.1635 |  | 1791882 | 0 | -1.1 | 273.15 | 272.05 | 0.55838 | 0.0034466 | 8.62 | 0 | 19.4444 | 44.0854 | 0 |  |  | 4
3 |  | 1792247 | 0 | -1.1 | 273.15 | 272.05 | 0.55838 | 0.0034466 | 8.62 | 0 | 19.4444 | 88.1707 | 0 | [8 empty] | 1792247 | 0 | -1.1 | 273.15 | 272.05 | 0.55838 | 0.0034466 | 8.62 | 0 | 19.4444 | 44.0854 | 0 |  |  | 3
3 |  | 1792612 | 0 | -1.1 | 273.15 | 272.05 | 0.55838 | 0.0034466 | 8.62 | 0 | 19.4444 | 88.1707 | 0 | [5 empty] | Coefficient 0 to 200 C |  |  | 1792612 | 0 | -1.1 | 273.15 | 272.05 | 0.55838 | 0.0034466 | 8.62 | 0 | 19.4444 | 44.0854 | 0 |  |  | 3
3 |  | 1792978 | 0 | -1.1 | 273.15 | 272.05 | 0.55838 | 0.0034466 | 8.62 | 0 | 19.4444 | 88.1707 | 0 | [8 empty] | 1792978 | 0 | -1.1 | 273.15 | 272.05 | 0.55838 | 0.0034466 | 8.62 | 0 | 19.4444 | 44.0854 | 0 |  |  | 3
3 |  | 1793343 | 0.6 | -1.1 | 273.75 | 272.05 | 0.55838 | 0.0034466 | 9.2273 | 0 | 18.8444 | 85.4501 | 0 | [5 empty] | C8 | -5800.2206 |  | 1793343 | 0.6 | -1.1 | 273.75 | 272.05 | 0.55838 | 0.0034466 | 9.2273 | 0 | 18.8444 | 42.725 | 0 |  |  | 3
3 |  | 1793708 | 1.1 | -0.6 | 274.25 | 272.55 | 0.58201 | 0.0035933 | 10.1005 | 0 | 18.3444 | 83.1828 | 0 | [5 empty] | C9 | 1.3915 |  | 1793708 | 1.1 | -0.6 | 274.25 | 272.55 | 0.58201 | 0.0035933 | 10.1005 | 0 | 18.3444 | 41.5914 | 0 |  |  | 3
3 |  | 1794073 | 2.2 | 0 | 275.35 | 273.15 | 0.61121 | 0.0037747 | 11.6687 | 0 | 17.2444 | 78.1949 | 0 | [5 empty] | C10 | -0.04864 |  | 1794073 | 2.2 | 0 | 275.35 | 273.15 | 0.61121 | 0.0037747 | 11.6687 | 0 | 17.2444 | 39.0974 | 0 |  |  | 3
3 |  | 1794439 | 2.2 | 0 | 275.35 | 273.15 | 0.61121 | 0.0037747 | 11.6687 | 0 | 17.2444 | 78.1949 | 0 | [5 empty] | C11 | 4.1765e-05 |  | 1794439 | 2.2 | 0 | 275.35 | 273.15 | 0.61121 | 0.0037747 | 11.6687 | 0 | 17.2444 | 39.0974 | 0 |  |  | 3
3 |  | 1794804 | 2.2 | 0 | 275.35 | 273.15 | 0.61121 | 0.0037747 | 11.6687 | 0 | 17.2444 | 78.1949 | 0 | [5 empty] | C12 | -1.4452e-08 |  | 1794804 | 2.2 | 0 | 275.35 | 273.15 | 0.61121 | 0.0037747 | 11.6687 | 0 | 17.2444 | 39.0974 | 0 |  |  | 3
3 |  | 1795169 | 2.2 | 0 | 275.35 | 273.15 | 0.61121 | 0.0037747 | 11.6687 | 0 | 17.2444 | 78.1949 | 0 | [5 empty] | C13 | 6.546 |  | 1795169 | 2.2 | 0 | 275.35 | 273.15 | 0.61121 | 0.0037747 | 11.6687 | 0 | 17.2444 | 39.0974 | 0 |  |  | 3
3 |  | 1795534 | 2.8 | 0 | 275.95 | 273.15 | 0.61121 | 0.0037747 | 12.2763 | 0 | 16.6444 | 75.4742 | 0 | [8 empty] | 1795534 | 2.8 | 0 | 275.95 | 273.15 | 0.61121 | 0.0037747 | 12.2763 | 0 | 16.6444 | 37.7371 | 0 |  |  | 3
3 |  | 1795900 | 2.8 | -1.7 | 275.95 | 271.45 | 0.53119 | 0.0032779 | 11.0314 | 0 | 16.6444 | 75.4742 | 0 | [8 empty] | 1795900 | 2.8 | -1.7 | 275.95 | 271.45 | 0.53119 | 0.0032779 | 11.0314 | 0 | 16.6444 | 37.7371 | 0 |  |  | 3
3 |  | 1796265 | 2.2 | 0 | 275.35 | 273.15 | 0.61121 | 0.0037747 | 11.6687 | 0 | 17.2444 | 78.1949 | 0 |  |  |  |  | At Temp C | 22.2222 | 295.3722 | K | 1796265 | 2.2 | 0 | 275.35 | 273.15 | 0.61121 | 0.0037747 | 11.6687 | 0 | 17.2444 | 39.0974 | 0 |  |  | 3
3 |  | 1796630 | 2.2 | -0.6 | 275.35 | 272.55 | 0.58201 | 0.0035933 | 11.2142 | 0 | 17.2444 | 78.1949 | 0 | [5 empty] | RH = | 0.5 |  | 1796630 | 2.2 | -0.6 | 275.35 | 272.55 | 0.58201 | 0.0035933 | 11.2142 | 0 | 17.2444 | 39.0974 | 0 |  |  | 3
3 |  | 1796995 | 2.2 | -0.6 | 275.35 | 272.55 | 0.58201 | 0.0035933 | 11.2142 | 0 | 17.2444 | 78.1949 | 0 | [5 empty] | Pws= | 2.6808 | Kpa | 1796995 | 2.2 | -0.6 | 275.35 | 272.55 | 0.58201 | 0.0035933 | 11.2142 | 0 | 17.2444 | 39.0974 | 0 |  |  | 3
4 |  | 1797361 | 1.7 | -0.6 | 274.85 | 272.55 | 0.58201 | 0.0035933 | 10.708 | 0 | 17.7444 | 80.4621 | 0 | [5 empty] | Pw = | 1.3404 | KPa | 1797361 | 1.7 | -0.6 | 274.85 | 272.55 | 0.58201 | 0.0035933 | 10.708 | 0 | 17.7444 | 40.2311 | 0 |  |  | 4
4 |  | 1797726 | 1.1 | 0 | 274.25 | 273.15 | 0.61121 | 0.0037747 | 10.5546 | 0 | 18.3444 | 83.1828 | 0 | [5 empty] | W= | 0.0083384 |  | 1797726 | 1.1 | 0 | 274.25 | 273.15 | 0.61121 | 0.0037747 | 10.5546 | 0 | 18.3444 | 41.5914 | 0 |  |  | 4
4 |  | 1798091 | 1.1 | -0.6 | 274.25 | 272.55 | 0.58201 | 0.0035933 | 10.1005 | 0 | 18.3444 | 83.1828 | 0 | [5 empty] | H(in)= | 43.5442 | KJ/Kg | 1798091 | 1.1 | -0.6 | 274.25 | 272.55 | 0.58201 | 0.0035933 | 10.1005 | 0 | 18.3444 | 41.5914 | 0 |  |  | 4
4 |  | 1798456 | 0.6 | -0.6 | 273.75 | 272.55 | 0.58201 | 0.0035933 | 9.5942 | 0 | 18.8444 | 85.4501 | 0 |  | 0.8 | [6 empty] | 1798456 | 0.6 | -0.6 | 273.75 | 272.55 | 0.58201 | 0.0035933 | 9.5942 | 0 | 18.8444 | 42.725 | 0 |  |  | 4
4 |  | 1790057 | 0 | -1.1 | 273.15 | 272.05 | 0.55838 | 0.0034466 | 8.62 | 0 | 19.4444 | 88.1707 | 0 |  | 0.8 |  |  | Air density at 50 %Rh |  | 1.201 | Kg/m^3 | 1790057 | 0 | -1.1 | 273.15 | 272.05 | 0.55838 | 0.0034466 | 8.62 | 0 | 19.4444 | 44.0854 | 0 |  |  | 4
4 |  | 1790422 | 0 | -2.8 | 273.15 | 270.35 | 0.48445 | 0.0029881 | 7.4732 | 0 | 19.4444 | 88.1707 | 0 |  | 3020.48 | 3775.6 | Mode 1 | Ventilation Rate =50 or |  | 3775.6 | Lit/sec | 1790422 | 0 | -2.8 | 273.15 | 270.35 | 0.48445 | 0.0029881 | 7.4732 | 0 | 19.4444 | 44.0854 | 0 |  |  | 4
4 |  | 1790787 | 0 | -2.8 | 273.15 | 270.35 | 0.48445 | 0.0029881 | 7.4732 | 0 | 19.4444 | 88.1707 | 0 |  | 1510.24 | 1887.8 | Mode 2 | Ventilation Rate =50 or |  | 1887.8 | Lit/sec | 1790787 | 0 | -2.8 | 273.15 | 270.35 | 0.48445 | 0.0029881 | 7.4732 | 0 | 19.4444 | 44.0854 | 0 |  |  | 4
4 |  | 1791152 | -0.6 | -4.4 | 272.55 | 268.75 | 0.42314 | 0.0026083 | 5.9169 | 0 | 20.0444 | 90.8914 | 0 | [8 empty] | 1791152 | -0.6 | -4.4 | 272.55 | 268.75 | 0.42314 | 0.0026083 | 5.9169 | 0 | 20.0444 | 45.4457 | 0 |  |  | 4
4 |  | 1791518 | -0.6 | -3.3 | 272.55 | 269.85 | 0.46447 | 0.0028643 | 6.5569 | 0 | 20.0444 | 90.8914 | 0 | [8 empty] | 1791518 | -0.6 | -3.3 | 272.55 | 269.85 | 0.46447 | 0.0028643 | 6.5569 | 0 | 20.0444 | 45.4457 | 0 |  |  | 4
4 |  | 1791883 | -1.1 | -2.8 | 272.05 | 270.35 | 0.48445 | 0.0029881 | 6.3607 | 0 | 20.5444 | 93.1587 | 0 |  |  |  | MODE 1 | Mass flow Rate = |  | 4.5345 | Kg/sec | 1791883 | -1.1 | -2.8 | 272.05 | 270.35 | 0.48445 | 0.0029881 | 6.3607 | 0 | 20.5444 | 46.5793 | 0 |  |  | 4
3 |  | 1792248 | -1.1 | -2.8 | 272.05 | 270.35 | 0.48445 | 0.0029881 | 6.3607 | 0 | 20.5444 | 93.1587 | 0 |  |  |  | MODE 2 | Mass flow Rate = |  | 2.2672 | Kg/sec | 1792248 | -1.1 | -2.8 | 272.05 | 270.35 | 0.48445 | 0.0029881 | 6.3607 | 0 | 20.5444 | 46.5793 | 0 |  |  | 3
3 |  | 1792613 | -1.1 | -2.8 | 272.05 | 270.35 | 0.48445 | 0.0029881 | 6.3607 | 0 | 20.5444 | 93.1587 | 0 |  |  |  |  | T(in)=64F,or | 67 | 292.5944 | K | 1792613 | -1.1 | -2.8 | 272.05 | 270.35 | 0.48445 | 0.0029881 | 6.3607 | 0 | 20.5444 | 46.5793 | 0 |  |  | 3
3 |  | 1792979 | -0.6 | -3.3 | 272.55 | 269.85 | 0.46447 | 0.0028643 | 6.5569 | 0 | 20.0444 | 90.8914 | 0 | [5 empty] | Cp | 1 | Kj/Kg.K | 1792979 | -0.6 | -3.3 | 272.55 | 269.85 | 0.46447 | 0.0028643 | 6.5569 | 0 | 20.0444 | 45.4457 | 0 |  |  | 3
3 |  | 1793344 | 1.1 | -3.9 | 274.25 | 269.25 | 0.44149 | 0.0027219 | 7.9196 | 0 | 18.3444 | 83.1828 | 0 | [8 empty] | 1793344 | 1.1 | -3.9 | 274.25 | 269.25 | 0.44149 | 0.0027219 | 7.9196 | 0 | 18.3444 | 41.5914 | 0 |  |  | 3
3 |  | 1793709 | 1.7 | -3.3 | 274.85 | 269.85 | 0.46447 | 0.0028643 | 8.8826 | 0 | 17.7444 | 80.4621 | 0 | [8 empty] | 1793709 | 1.7 | -3.3 | 274.85 | 269.85 | 0.46447 | 0.0028643 | 8.8826 | 0 | 17.7444 | 40.2311 | 0 |  |  | 3
3 |  | 1794074 | 2.8 | -4.4 | 275.95 | 268.75 | 0.42314 | 0.0026083 | 9.3533 | 0 | 16.6444 | 75.4742 | 0 | [5 empty] | 72 |  |  | 1794074 | 2.8 | -4.4 | 275.95 | 268.75 | 0.42314 | 0.0026083 | 9.3533 | 0 | 16.6444 | 37.7371 | 0 |  |  | 3
3 |  | 1794440 | 2.8 | -4.4 | 275.95 | 268.75 | 0.42314 | 0.0026083 | 9.3533 | 0 | 16.6444 | 75.4742 | 0 | [8 empty] | 1794440 | 2.8 | -4.4 | 275.95 | 268.75 | 0.42314 | 0.0026083 | 9.3533 | 0 | 16.6444 | 37.7371 | 0 |  |  | 3
3 |  | 1794805 | 2.8 | -5.6 | 275.95 | 267.55 | 0.38189 | 0.0023531 | 8.7137 | 0 | 16.6444 | 75.4742 | 0 | [8 empty] | 1794805 | 2.8 | -5.6 | 275.95 | 267.55 | 0.38189 | 0.0023531 | 8.7137 | 0 | 16.6444 | 37.7371 | 0 |  |  | 3
3 |  | 1795170 | 2.8 | -5 | 275.95 | 268.15 | 0.40203 | 0.0024777 | 9.026 | 0 | 16.6444 | 75.4742 | 0 | [8 empty] | 1795170 | 2.8 | -5 | 275.95 | 268.15 | 0.40203 | 0.0024777 | 9.026 | 0 | 16.6444 | 37.7371 | 0 |  |  | 3
3 |  | 1795535 | 1.7 | -4.4 | 274.85 | 268.75 | 0.42314 | 0.0026083 | 8.2416 | 0 | 17.7444 | 80.4621 | 0 | [8 empty] | 1795535 | 1.7 | -4.4 | 274.85 | 268.75 | 0.42314 | 0.0026083 | 8.2416 | 0 | 17.7444 | 40.2311 | 0 |  |  | 3
3 |  | 1795901 | 0.6 | -5 | 273.75 | 268.15 | 0.40203 | 0.0024777 | 6.8029 | 0 | 18.8444 | 85.4501 | 0 | [8 empty] | 1795901 | 0.6 | -5 | 273.75 | 268.15 | 0.40203 | 0.0024777 | 6.8029 | 0 | 18.8444 | 42.725 | 0 |  |  | 3
3 |  | 1796266 | 0 | -5 | 273.15 | 268.15 | 0.40203 | 0.0024777 | 6.1967 | 0 | 19.4444 | 88.1707 | 0 | [8 empty] | 1796266 | 0 | -5 | 273.15 | 268.15 | 0.40203 | 0.0024777 | 6.1967 | 0 | 19.4444 | 44.0854 | 0 |  |  | 3
3 |  | 1796631 | -0.6 | -5 | 272.55 | 268.15 | 0.40203 | 0.0024777 | 5.5904 | 0 | 20.0444 | 90.8914 | 0 | [8 empty] | 1796631 | -0.6 | -5 | 272.55 | 268.15 | 0.40203 | 0.0024777 | 5.5904 | 0 | 20.0444 | 45.4457 | 0 |  |  | 3
3 |  | 1796996 | -1.1 | -7.2 | 272.05 | 265.95 | 0.33259 | 0.0020483 | 4.0122 | 0 | 20.5444 | 93.1587 | 0 | [8 empty] | 1796996 | -1.1 | -7.2 | 272.05 | 265.95 | 0.33259 | 0.0020483 | 4.0122 | 0 | 20.5444 | 46.5793 | 0 |  |  | 3
4 |  | 1797362 | -1.7 | -6.1 | 271.45 | 267.05 | 0.36581 | 0.0022537 | 3.9193 | 0 | 21.1444 | 95.8794 | 0 | [8 empty] | 1797362 | -1.7 | -6.1 | 271.45 | 267.05 | 0.36581 | 0.0022537 | 3.9193 | 0 | 21.1444 | 47.9397 | 0 |  |  | 4
4 |  | 1797727 | -1.7 | -6.1 | 271.45 | 267.05 | 0.36581 | 0.0022537 | 3.9193 | 0 | 21.1444 | 95.8794 | 0 | [8 empty] | 1797727 | -1.7 | -6.1 | 271.45 | 267.05 | 0.36581 | 0.0022537 | 3.9193 | 0 | 21.1444 | 47.9397 | 0 |  |  | 4
4 |  | 1798092 | -2.2 | -5.6 | 270.95 | 267.55 | 0.38189 | 0.0023531 | 3.6625 | 0 | 21.6444 | 98.1466 | 0 | [8 empty] | 1798092 | -2.2 | -5.6 | 270.95 | 267.55 | 0.38189 | 0.0023531 | 3.6625 | 0 | 21.6444 | 49.0733 | 0 |  |  | 4
4 |  | 1798457 | -2.2 | -5.6 | 270.95 | 267.55 | 0.38189 | 0.0023531 | 3.6625 | 0 | 21.6444 | 98.1466 | 0 | [8 empty] | 1798457 | -2.2 | -5.6 | 270.95 | 267.55 | 0.38189 | 0.0023531 | 3.6625 | 0 | 21.6444 | 49.0733 | 0 |  |  | 4
4 |  | 1790058 | -2.8 | -6.1 | 270.35 | 267.05 | 0.36581 | 0.0022537 | 2.8082 | 0 | 22.2444 | 100.8673 | 0 | [8 empty] | 1790058 | -2.8 | -6.1 | 270.35 | 267.05 | 0.36581 | 0.0022537 | 2.8082 | 0 | 22.2444 | 50.4337 | 0 |  |  | 4
4 |  | 1790423 | -2.8 | -6.7 | 270.35 | 266.45 | 0.34733 | 0.0021394 | 2.5231 | 0 | 22.2444 | 100.8673 | 0 | [8 empty] | 1790423 | -2.8 | -6.7 | 270.35 | 266.45 | 0.34733 | 0.0021394 | 2.5231 | 0 | 22.2444 | 50.4337 | 0 |  |  | 4
4 |  | 1790788 | -2.8 | -6.1 | 270.35 | 267.05 | 0.36581 | 0.0022537 | 2.8082 | 0 | 22.2444 | 100.8673 | 0 | [8 empty] | 1790788 | -2.8 | -6.1 | 270.35 | 267.05 | 0.36581 | 0.0022537 | 2.8082 | 0 | 22.2444 | 50.4337 | 0 |  |  | 4
4 |  | 1791153 | -2.8 | -6.7 | 270.35 | 266.45 | 0.34733 | 0.0021394 | 2.5231 | 0 | 22.2444 | 100.8673 | 0 | [8 empty] | 1791153 | -2.8 | -6.7 | 270.35 | 266.45 | 0.34733 | 0.0021394 | 2.5231 | 0 | 22.2444 | 50.4337 | 0 |  |  | 4
4 |  | 1791519 | -2.8 | -6.7 | 270.35 | 266.45 | 0.34733 | 0.0021394 | 2.5231 | 0 | 22.2444 | 100.8673 | 0 | [8 empty] | 1791519 | -2.8 | -6.7 | 270.35 | 266.45 | 0.34733 | 0.0021394 | 2.5231 | 0 | 22.2444 | 50.4337 | 0 |  |  | 4
4 |  | 1791884 | -3.3 | -6.7 | 269.85 | 266.45 | 0.34733 | 0.0021394 | 2.0182 | 0 | 22.7444 | 103.1346 | 0 | [8 empty] | 1791884 | -3.3 | -6.7 | 269.85 | 266.45 | 0.34733 | 0.0021394 | 2.0182 | 0 | 22.7444 | 51.5673 | 0 |  |  | 4
3 |  | 1792249 | -3.3 | -6.7 | 269.85 | 266.45 | 0.34733 | 0.0021394 | 2.0182 | 0 | 22.7444 | 103.1346 | 0 | [8 empty] | 1792249 | -3.3 | -6.7 | 269.85 | 266.45 | 0.34733 | 0.0021394 | 2.0182 | 0 | 22.7444 | 51.5673 | 0 |  |  | 3
3 |  | 1792614 | -3.3 | -6.7 | 269.85 | 266.45 | 0.34733 | 0.0021394 | 2.0182 | 0 | 22.7444 | 103.1346 | 0 | [8 empty] | 1792614 | -3.3 | -6.7 | 269.85 | 266.45 | 0.34733 | 0.0021394 | 2.0182 | 0 | 22.7444 | 51.5673 | 0 |  |  | 3
3 |  | 1792980 | -1.7 | -6.1 | 271.45 | 267.05 | 0.36581 | 0.0022537 | 3.9193 | 0 | 21.1444 | 95.8794 | 0 | [8 empty] | 1792980 | -1.7 | -6.1 | 271.45 | 267.05 | 0.36581 | 0.0022537 | 3.9193 | 0 | 21.1444 | 47.9397 | 0 |  |  | 3
3 |  | 1793345 | -0.6 | -6.1 | 272.55 | 267.05 | 0.36581 | 0.0022537 | 5.0303 | 0 | 20.0444 | 90.8914 | 0 | [8 empty] | 1793345 | -0.6 | -6.1 | 272.55 | 267.05 | 0.36581 | 0.0022537 | 5.0303 | 0 | 20.0444 | 45.4457 | 0 |  |  | 3
3 |  | 1793710 | 0.6 | -6.1 | 273.75 | 267.05 | 0.36581 | 0.0022537 | 6.2424 | 0 | 18.8444 | 85.4501 | 0 | [8 empty] | 1793710 | 0.6 | -6.1 | 273.75 | 267.05 | 0.36581 | 0.0022537 | 6.2424 | 0 | 18.8444 | 42.725 | 0 |  |  | 3
3 |  | 1794075 | 2.8 | -5.6 | 275.95 | 267.55 | 0.38189 | 0.0023531 | 8.7137 | 0 | 16.6444 | 75.4742 | 0 | [8 empty] | 1794075 | 2.8 | -5.6 | 275.95 | 267.55 | 0.38189 | 0.0023531 | 8.7137 | 0 | 16.6444 | 37.7371 | 0 |  |  | 3
3 |  | 1794441 | 4.4 | -5 | 277.55 | 268.15 | 0.40203 | 0.0024777 | 10.6427 | 0 | 15.0444 | 68.219 | 0 | [8 empty] | 1794441 | 4.4 | -5 | 277.55 | 268.15 | 0.40203 | 0.0024777 | 10.6427 | 0 | 15.0444 | 34.1095 | 0 |  |  | 3
3 |  | 1794806 | 5 | -5 | 278.15 | 268.15 | 0.40203 | 0.0024777 | 11.249 | 0 | 14.4444 | 65.4983 | 0 | [8 empty] | 1794806 | 5 | -5 | 278.15 | 268.15 | 0.40203 | 0.0024777 | 11.249 | 0 | 14.4444 | 32.7491 | 0 |  |  | 3
3 |  | 1795171 | 6.7 | -5 | 279.85 | 268.15 | 0.40203 | 0.0024777 | 12.9668 | 0 | 12.7444 | 57.7896 | 0 | [8 empty] | 1795171 | 6.7 | -5 | 279.85 | 268.15 | 0.40203 | 0.0024777 | 12.9668 | 0 | 12.7444 | 28.8948 | 0 |  |  | 3
3 |  | 1795536 | 7.2 | -5.6 | 280.35 | 267.55 | 0.38189 | 0.0023531 | 13.1588 | 0 | 12.2444 | 55.5224 | 0 | [8 empty] | 1795536 | 7.2 | -5.6 | 280.35 | 267.55 | 0.38189 | 0.0023531 | 13.1588 | 0 | 12.2444 | 27.7612 | 0 |  |  | 3
3 |  | 1795902 | 6.1 | -5.6 | 279.25 | 267.55 | 0.38189 | 0.0023531 | 12.0475 | 0 | 13.3444 | 60.5103 | 0 | [8 empty] | 1795902 | 6.1 | -5.6 | 279.25 | 267.55 | 0.38189 | 0.0023531 | 12.0475 | 0 | 13.3444 | 30.2552 | 0 |  |  | 3
3 |  | 1796267 | 1.7 | -5 | 274.85 | 268.15 | 0.40203 | 0.0024777 | 7.9145 | 0 | 17.7444 | 80.4621 | 0 | [8 empty] | 1796267 | 1.7 | -5 | 274.85 | 268.15 | 0.40203 | 0.0024777 | 7.9145 | 0 | 17.7444 | 40.2311 | 0 |  |  | 3
3 |  | 1796632 | 1.7 | -5.6 | 274.85 | 267.55 | 0.38189 | 0.0023531 | 7.6024 | 0 | 17.7444 | 80.4621 | 0 | [8 empty] | 1796632 | 1.7 | -5.6 | 274.85 | 267.55 | 0.38189 | 0.0023531 | 7.6024 | 0 | 17.7444 | 40.2311 | 0 |  |  | 3
3 |  | 1796997 | 0 | -5 | 273.15 | 268.15 | 0.40203 | 0.0024777 | 6.1967 | 0 | 19.4444 | 88.1707 | 0 | [8 empty] | 1796997 | 0 | -5 | 273.15 | 268.15 | 0.40203 | 0.0024777 | 6.1967 | 0 | 19.4444 | 44.0854 | 0 |  |  | 3
4 |  | 1797363 | -2.8 | -5.6 | 270.35 | 267.55 | 0.38189 | 0.0023531 | 3.0563 | 0 | 22.2444 | 100.8673 | 0 | [8 empty] | 1797363 | -2.8 | -5.6 | 270.35 | 267.55 | 0.38189 | 0.0023531 | 3.0563 | 0 | 22.2444 | 50.4337 | 0 |  |  | 4
4 |  | 1797728 | -2.8 | -5 | 270.35 | 268.15 | 0.40203 | 0.0024777 | 3.3673 | 0 | 22.2444 | 100.8673 | 0 | [8 empty] | 1797728 | -2.8 | -5 | 270.35 | 268.15 | 0.40203 | 0.0024777 | 3.3673 | 0 | 22.2444 | 50.4337 | 0 |  |  | 4
4 |  | 1798093 | -1.7 | -3.9 | 271.45 | 269.25 | 0.44149 | 0.0027219 | 5.089 | 0 | 21.1444 | 95.8794 | 0 | [8 empty] | 1798093 | -1.7 | -3.9 | 271.45 | 269.25 | 0.44149 | 0.0027219 | 5.089 | 0 | 21.1444 | 47.9397 | 0 |  |  | 4
4 |  | 1798458 | -2.8 | -3.9 | 270.35 | 269.25 | 0.44149 | 0.0027219 | 3.977 | 0 | 22.2444 | 100.8673 | 0 | [8 empty] | 1798458 | -2.8 | -3.9 | 270.35 | 269.25 | 0.44149 | 0.0027219 | 3.977 | 0 | 22.2444 | 50.4337 | 0 |  |  | 4
4 |  | 1790059 | -2.8 | -4.4 | 270.35 | 268.75 | 0.42314 | 0.0026083 | 3.6934 | 0 | 22.2444 | 100.8673 | 0 | [8 empty] | 1790059 | -2.8 | -4.4 | 270.35 | 268.75 | 0.42314 | 0.0026083 | 3.6934 | 0 | 22.2444 | 50.4337 | 0 |  |  | 4
4 |  | 1790424 | -3.9 | -4.4 | 269.25 | 268.75 | 0.42314 | 0.0026083 | 2.5816 | 0 | 23.3444 | 105.8553 | 0 | [8 empty] | 1790424 | -3.9 | -4.4 | 269.25 | 268.75 | 0.42314 | 0.0026083 | 2.5816 | 0 | 23.3444 | 52.9276 | 0 |  |  | 4
4 |  | 1790789 | -3.9 | -4.4 | 269.25 | 268.75 | 0.42314 | 0.0026083 | 2.5816 | 0 | 23.3444 | 105.8553 | 0 | [8 empty] | 1790789 | -3.9 | -4.4 | 269.25 | 268.75 | 0.42314 | 0.0026083 | 2.5816 | 0 | 23.3444 | 52.9276 | 0 |  |  | 4
4 |  | 1791154 | -3.9 | -4.4 | 269.25 | 268.75 | 0.42314 | 0.0026083 | 2.5816 | 0 | 23.3444 | 105.8553 | 0 | [8 empty] | 1791154 | -3.9 | -4.4 | 269.25 | 268.75 | 0.42314 | 0.0026083 | 2.5816 | 0 | 23.3444 | 52.9276 | 0 |  |  | 4
4 |  | 1791520 | -3.9 | -4.4 | 269.25 | 268.75 | 0.42314 | 0.0026083 | 2.5816 | 0 | 23.3444 | 105.8553 | 0 | [8 empty] | 1791520 | -3.9 | -4.4 | 269.25 | 268.75 | 0.42314 | 0.0026083 | 2.5816 | 0 | 23.3444 | 52.9276 | 0 |  |  | 4
4 |  | 1791885 | -4.4 | -5 | 268.75 | 268.15 | 0.40203 | 0.0024777 | 1.7506 | 0 | 23.8444 | 108.1225 | 0 | [8 empty] | 1791885 | -4.4 | -5 | 268.75 | 268.15 | 0.40203 | 0.0024777 | 1.7506 | 0 | 23.8444 | 54.0613 | 0 |  |  | 4
3 |  | 1792250 | -4.4 | -5.6 | 268.75 | 267.55 | 0.38189 | 0.0023531 | 1.4399 | 0 | 23.8444 | 108.1225 | 0 | [8 empty] | 1792250 | -4.4 | -5.6 | 268.75 | 267.55 | 0.38189 | 0.0023531 | 1.4399 | 0 | 23.8444 | 54.0613 | 0 |  |  | 3
3 |  | 1792615 | -3.9 | -5 | 269.25 | 268.15 | 0.40203 | 0.0024777 | 2.2558 | 0 | 23.3444 | 105.8553 | 0 | [8 empty] | 1792615 | -3.9 | -5 | 269.25 | 268.15 | 0.40203 | 0.0024777 | 2.2558 | 0 | 23.3444 | 52.9276 | 0 |  |  | 3
3 |  | 1792981 | -3.3 | -4.4 | 269.85 | 268.75 | 0.42314 | 0.0026083 | 3.188 | 0 | 22.7444 | 103.1346 | 0 | [8 empty] | 1792981 | -3.3 | -4.4 | 269.85 | 268.75 | 0.42314 | 0.0026083 | 3.188 | 0 | 22.7444 | 51.5673 | 0 |  |  | 3
3 |  | 1793346 | -2.2 | -3.3 | 270.95 | 269.85 | 0.46447 | 0.0028643 | 4.939 | 0 | 21.6444 | 98.1466 | 0 | [8 empty] | 1793346 | -2.2 | -3.3 | 270.95 | 269.85 | 0.46447 | 0.0028643 | 4.939 | 0 | 21.6444 | 49.0733 | 0 |  |  | 3
3 |  | 1793711 | 0 | -3.3 | 273.15 | 269.85 | 0.46447 | 0.0028643 | 7.1636 | 0 | 19.4444 | 88.1707 | 0 | [8 empty] | 1793711 | 0 | -3.3 | 273.15 | 269.85 | 0.46447 | 0.0028643 | 7.1636 | 0 | 19.4444 | 44.0854 | 0 |  |  | 3
3 |  | 1794076 | 1.1 | -3.9 | 274.25 | 269.25 | 0.44149 | 0.0027219 | 7.9196 | 0 | 18.3444 | 83.1828 | 0 | [8 empty] | 1794076 | 1.1 | -3.9 | 274.25 | 269.25 | 0.44149 | 0.0027219 | 7.9196 | 0 | 18.3444 | 41.5914 | 0 |  |  | 3
3 |  | 1794442 | 2.2 | -3.9 | 275.35 | 269.25 | 0.44149 | 0.0027219 | 9.0316 | 0 | 17.2444 | 78.1949 | 0 | [8 empty] | 1794442 | 2.2 | -3.9 | 275.35 | 269.25 | 0.44149 | 0.0027219 | 9.0316 | 0 | 17.2444 | 39.0974 | 0 |  |  | 3
3 |  | 1794807 | 2.8 | -4.4 | 275.95 | 268.75 | 0.42314 | 0.0026083 | 9.3533 | 0 | 16.6444 | 75.4742 | 0 | [8 empty] | 1794807 | 2.8 | -4.4 | 275.95 | 268.75 | 0.42314 | 0.0026083 | 9.3533 | 0 | 16.6444 | 37.7371 | 0 |  |  | 3
3 |  | 1795172 | 3.3 | -4.4 | 276.45 | 268.75 | 0.42314 | 0.0026083 | 9.8587 | 0 | 16.1444 | 73.2069 | 0 | [8 empty] | 1795172 | 3.3 | -4.4 | 276.45 | 268.75 | 0.42314 | 0.0026083 | 9.8587 | 0 | 16.1444 | 36.6035 | 0 |  |  | 3
3 |  | 1795537 | 3.9 | -4.4 | 277.05 | 268.75 | 0.42314 | 0.0026083 | 10.4651 | 0 | 15.5444 | 70.4862 | 0 | [8 empty] | 1795537 | 3.9 | -4.4 | 277.05 | 268.75 | 0.42314 | 0.0026083 | 10.4651 | 0 | 15.5444 | 35.2431 | 0 |  |  | 3
3 |  | 1795903 | 3.9 | -4.4 | 277.05 | 268.75 | 0.42314 | 0.0026083 | 10.4651 | 0 | 15.5444 | 70.4862 | 0 | [8 empty] | 1795903 | 3.9 | -4.4 | 277.05 | 268.75 | 0.42314 | 0.0026083 | 10.4651 | 0 | 15.5444 | 35.2431 | 0 |  |  | 3
3 |  | 1796268 | 2.8 | -3.9 | 275.95 | 269.25 | 0.44149 | 0.0027219 | 9.6381 | 0 | 16.6444 | 75.4742 | 0 | [8 empty] | 1796268 | 2.8 | -3.9 | 275.95 | 269.25 | 0.44149 | 0.0027219 | 9.6381 | 0 | 16.6444 | 37.7371 | 0 |  |  | 3
3 |  | 1796633 | 2.8 | -3.3 | 275.95 | 269.85 | 0.46447 | 0.0028643 | 9.9949 | 0 | 16.6444 | 75.4742 | 0 | [8 empty] | 1796633 | 2.8 | -3.3 | 275.95 | 269.85 | 0.46447 | 0.0028643 | 9.9949 | 0 | 16.6444 | 37.7371 | 0 |  |  | 3
3 |  | 1796998 | 2.2 | -4.4 | 275.35 | 268.75 | 0.42314 | 0.0026083 | 8.7469 | 0 | 17.2444 | 78.1949 | 0 | [8 empty] | 1796998 | 2.2 | -4.4 | 275.35 | 268.75 | 0.42314 | 0.0026083 | 8.7469 | 0 | 17.2444 | 39.0974 | 0 |  |  | 3
4 |  | 1797364 | 1.1 | -4.4 | 274.25 | 268.75 | 0.42314 | 0.0026083 | 7.6351 | 0 | 18.3444 | 83.1828 | 0 | [8 empty] | 1797364 | 1.1 | -4.4 | 274.25 | 268.75 | 0.42314 | 0.0026083 | 7.6351 | 0 | 18.3444 | 41.5914 | 0 |  |  | 4
4 |  | 1797729 | 0 | -5 | 273.15 | 268.15 | 0.40203 | 0.0024777 | 6.1967 | 0 | 19.4444 | 88.1707 | 0 | [8 empty] | 1797729 | 0 | -5 | 273.15 | 268.15 | 0.40203 | 0.0024777 | 6.1967 | 0 | 19.4444 | 44.0854 | 0 |  |  | 4
4 |  | 1798094 | -2.8 | -5 | 270.35 | 268.15 | 0.40203 | 0.0024777 | 3.3673 | 0 | 22.2444 | 100.8673 | 0 | [8 empty] | 1798094 | -2.8 | -5 | 270.35 | 268.15 | 0.40203 | 0.0024777 | 3.3673 | 0 | 22.2444 | 50.4337 | 0 |  |  | 4
4 |  | 1798459 | -3.3 | -4.4 | 269.85 | 268.75 | 0.42314 | 0.0026083 | 3.188 | 0 | 22.7444 | 103.1346 | 0 | [8 empty] | 1798459 | -3.3 | -4.4 | 269.85 | 268.75 | 0.42314 | 0.0026083 | 3.188 | 0 | 22.7444 | 51.5673 | 0 |  |  | 4
4 |  | 1790060 | -3.3 | -5 | 269.85 | 268.15 | 0.40203 | 0.0024777 | 2.8621 | 0 | 22.7444 | 103.1346 | 0 | [8 empty] | 1790060 | -3.3 | -5 | 269.85 | 268.15 | 0.40203 | 0.0024777 | 2.8621 | 0 | 22.7444 | 51.5673 | 0 |  |  | 4
4 |  | 1790425 | -3.9 | -5.6 | 269.25 | 267.55 | 0.38189 | 0.0023531 | 1.9451 | 0 | 23.3444 | 105.8553 | 0 | [8 empty] | 1790425 | -3.9 | -5.6 | 269.25 | 267.55 | 0.38189 | 0.0023531 | 1.9451 | 0 | 23.3444 | 52.9276 | 0 |  |  | 4
4 |  | 1790790 | -3.3 | -4.4 | 269.85 | 268.75 | 0.42314 | 0.0026083 | 3.188 | 0 | 22.7444 | 103.1346 | 0 | [8 empty] | 1790790 | -3.3 | -4.4 | 269.85 | 268.75 | 0.42314 | 0.0026083 | 3.188 | 0 | 22.7444 | 51.5673 | 0 |  |  | 4
4 |  | 1791155 | -3.9 | -4.4 | 269.25 | 268.75 | 0.42314 | 0.0026083 | 2.5816 | 0 | 23.3444 | 105.8553 | 0 | [8 empty] | 1791155 | -3.9 | -4.4 | 269.25 | 268.75 | 0.42314 | 0.0026083 | 2.5816 | 0 | 23.3444 | 52.9276 | 0 |  |  | 4
4 |  | 1791521 | -3.9 | -5 | 269.25 | 268.15 | 0.40203 | 0.0024777 | 2.2558 | 0 | 23.3444 | 105.8553 | 0 | [8 empty] | 1791521 | -3.9 | -5 | 269.25 | 268.15 | 0.40203 | 0.0024777 | 2.2558 | 0 | 23.3444 | 52.9276 | 0 |  |  | 4
4 |  | 1791886 | -2.8 | -3.9 | 270.35 | 269.25 | 0.44149 | 0.0027219 | 3.977 | 0 | 22.2444 | 100.8673 | 0 | [8 empty] | 1791886 | -2.8 | -3.9 | 270.35 | 269.25 | 0.44149 | 0.0027219 | 3.977 | 0 | 22.2444 | 50.4337 | 0 |  |  | 4
3 |  | 1792251 | -5 | -6.1 | 268.15 | 267.05 | 0.36581 | 0.0022537 | 0.58604 | 0 | 24.4444 | 110.8432 | 0 | [8 empty] | 1792251 | -5 | -6.1 | 268.15 | 267.05 | 0.36581 | 0.0022537 | 0.58604 | 0 | 24.4444 | 55.4216 | 0 |  |  | 3
3 |  | 1792616 | -5 | -5.6 | 268.15 | 267.55 | 0.38189 | 0.0023531 | 0.83379 | 0 | 24.4444 | 110.8432 | 0 | [8 empty] | 1792616 | -5 | -5.6 | 268.15 | 267.55 | 0.38189 | 0.0023531 | 0.83379 | 0 | 24.4444 | 55.4216 | 0 |  |  | 3
3 |  | 1792982 | -2.2 | -3.9 | 270.95 | 269.25 | 0.44149 | 0.0027219 | 4.5836 | 0 | 21.6444 | 98.1466 | 0 | [8 empty] | 1792982 | -2.2 | -3.9 | 270.95 | 269.25 | 0.44149 | 0.0027219 | 4.5836 | 0 | 21.6444 | 49.0733 | 0 |  |  | 3
3 |  | 1793347 | 0.6 | -3.3 | 273.75 | 269.85 | 0.46447 | 0.0028643 | 7.7703 | 0 | 18.8444 | 85.4501 | 0 | [8 empty] | 1793347 | 0.6 | -3.3 | 273.75 | 269.85 | 0.46447 | 0.0028643 | 7.7703 | 0 | 18.8444 | 42.725 | 0 |  |  | 3
3 |  | 1793712 | 4.4 | -3.9 | 277.55 | 269.25 | 0.44149 | 0.0027219 | 11.2556 | 0 | 15.0444 | 68.219 | 0 | [8 empty] | 1793712 | 4.4 | -3.9 | 277.55 | 269.25 | 0.44149 | 0.0027219 | 11.2556 | 0 | 15.0444 | 34.1095 | 0 |  |  | 3
3 |  | 1794077 | 8.3 | -6.7 | 281.45 | 266.45 | 0.34733 | 0.0021394 | 13.7326 | 0 | 11.1444 | 50.5344 | 0 | [8 empty] | 1794077 | 8.3 | -6.7 | 281.45 | 266.45 | 0.34733 | 0.0021394 | 13.7326 | 0 | 11.1444 | 25.2672 | 0 |  |  | 3
3 |  | 1794443 | 10.6 | -7.8 | 283.75 | 265.35 | 0.31566 | 0.0019437 | 15.562 | 0 | 8.8444 | 40.1051 | 0 | [8 empty] | 1794443 | 10.6 | -7.8 | 283.75 | 265.35 | 0.31566 | 0.0019437 | 15.562 | 0 | 8.8444 | 20.0525 | 0 |  |  | 3
3 |  | 1794808 | 11.7 | -9.4 | 284.85 | 263.75 | 0.27427 | 0.0016882 | 16.028 | 0 | 7.7444 | 35.1171 | 0 | [8 empty] | 1794808 | 11.7 | -9.4 | 284.85 | 263.75 | 0.27427 | 0.0016882 | 16.028 | 0 | 7.7444 | 17.5586 | 0 |  |  | 3
3 |  | 1795173 | 12.8 | -8.3 | 285.95 | 264.85 | 0.30215 | 0.0018603 | 17.5724 | 0 | 6.6444 | 30.1292 | 0 | [8 empty] | 1795173 | 12.8 | -8.3 | 285.95 | 264.85 | 0.30215 | 0.0018603 | 17.5724 | 0 | 6.6444 | 15.0646 | 0 |  |  | 3
3 |  | 1795538 | 12.8 | -9.4 | 285.95 | 263.75 | 0.27427 | 0.0016882 | 17.138 | 0 | 6.6444 | 30.1292 | 0 | [8 empty] | 1795538 | 12.8 | -9.4 | 285.95 | 263.75 | 0.27427 | 0.0016882 | 17.138 | 0 | 6.6444 | 15.0646 | 0 |  |  | 3
3 |  | 1795904 | 11.1 | -10.6 | 284.25 | 262.55 | 0.24656 | 0.0015172 | 14.9914 | 0 | 8.3444 | 37.8378 | 0 | [8 empty] | 1795904 | 11.1 | -10.6 | 284.25 | 262.55 | 0.24656 | 0.0015172 | 14.9914 | 0 | 8.3444 | 18.9189 | 0 |  |  | 3
3 |  | 1796269 | 7.2 | -11.1 | 280.35 | 262.05 | 0.23578 | 0.0014507 | 10.8903 | 0 | 12.2444 | 55.5224 | 0 | [8 empty] | 1796269 | 7.2 | -11.1 | 280.35 | 262.05 | 0.23578 | 0.0014507 | 10.8903 | 0 | 12.2444 | 27.7612 | 0 |  |  | 3
3 |  | 1796634 | 5 | -11.1 | 278.15 | 262.05 | 0.23578 | 0.0014507 | 8.6714 | 0 | 14.4444 | 65.4983 | 0 | [8 empty] | 1796634 | 5 | -11.1 | 278.15 | 262.05 | 0.23578 | 0.0014507 | 8.6714 | 0 | 14.4444 | 32.7491 | 0 |  |  | 3
3 |  | 1796999 | 2.2 | -9.4 | 275.35 | 263.75 | 0.27427 | 0.0016882 | 6.4421 | 0 | 17.2444 | 78.1949 | 0 | [8 empty] | 1796999 | 2.2 | -9.4 | 275.35 | 263.75 | 0.27427 | 0.0016882 | 6.4421 | 0 | 17.2444 | 39.0974 | 0 |  |  | 3
4 |  | 1797365 | -0.6 | -6.7 | 272.55 | 266.45 | 0.34733 | 0.0021394 | 4.7448 | 0 | 20.0444 | 90.8914 | 0 | [8 empty] | 1797365 | -0.6 | -6.7 | 272.55 | 266.45 | 0.34733 | 0.0021394 | 4.7448 | 0 | 20.0444 | 45.4457 | 0 |  |  | 4
4 |  | 1797730 | -1.7 | -6.7 | 271.45 | 266.45 | 0.34733 | 0.0021394 | 3.634 | 0 | 21.1444 | 95.8794 | 0 | [8 empty] | 1797730 | -1.7 | -6.7 | 271.45 | 266.45 | 0.34733 | 0.0021394 | 3.634 | 0 | 21.1444 | 47.9397 | 0 |  |  | 4
4 |  | 1798095 | -2.8 | -6.7 | 270.35 | 266.45 | 0.34733 | 0.0021394 | 2.5231 | 0 | 22.2444 | 100.8673 | 0 | [8 empty] | 1798095 | -2.8 | -6.7 | 270.35 | 266.45 | 0.34733 | 0.0021394 | 2.5231 | 0 | 22.2444 | 50.4337 | 0 |  |  | 4
4 |  | 1798460 | -2.8 | -6.7 | 270.35 | 266.45 | 0.34733 | 0.0021394 | 2.5231 | 0 | 22.2444 | 100.8673 | 0 | [8 empty] | 1798460 | -2.8 | -6.7 | 270.35 | 266.45 | 0.34733 | 0.0021394 | 2.5231 | 0 | 22.2444 | 50.4337 | 0 |  |  | 4
4 |  | 1790061 | -5 | -6.7 | 268.15 | 266.45 | 0.34733 | 0.0021394 | 0.30141 | 0 | 24.4444 | 110.8432 | 0 | [8 empty] | 1790061 | -5 | -6.7 | 268.15 | 266.45 | 0.34733 | 0.0021394 | 0.30141 | 0 | 24.4444 | 55.4216 | 0 |  |  | 4
4 |  | 1790426 | -5 | -7.2 | 268.15 | 265.95 | 0.33259 | 0.0020483 | 0.074389 | 0 | 24.4444 | 110.8432 | 0 | [8 empty] | 1790426 | -5 | -7.2 | 268.15 | 265.95 | 0.33259 | 0.0020483 | 0.074389 | 0 | 24.4444 | 55.4216 | 0 |  |  | 4
4 |  | 1790791 | -4.4 | -6.1 | 268.75 | 267.05 | 0.36581 | 0.0022537 | 1.1921 | 0 | 23.8444 | 108.1225 | 0 | [8 empty] | 1790791 | -4.4 | -6.1 | 268.75 | 267.05 | 0.36581 | 0.0022537 | 1.1921 | 0 | 23.8444 | 54.0613 | 0 |  |  | 4
4 |  | 1791156 | -4.4 | -6.7 | 268.75 | 266.45 | 0.34733 | 0.0021394 | 0.90733 | 0 | 23.8444 | 108.1225 | 0 | [8 empty] | 1791156 | -4.4 | -6.7 | 268.75 | 266.45 | 0.34733 | 0.0021394 | 0.90733 | 0 | 23.8444 | 54.0613 | 0 |  |  | 4
4 |  | 1791522 | -5.6 | -7.2 | 267.55 | 265.95 | 0.33259 | 0.0020483 | -0.53143 | 0 | 25.0444 | 113.5639 | 0 | [8 empty] | 1791522 | -5.6 | -7.2 | 267.55 | 265.95 | 0.33259 | 0.0020483 | -0.53143 | 0 | 25.0444 | 56.782 | 0 |  |  | 4
4 |  | 1791887 | -6.7 | -7.8 | 266.45 | 265.35 | 0.31566 | 0.0019437 | -1.9025 | 0 | 26.1444 | 118.5519 | 0 | [8 empty] | 1791887 | -6.7 | -7.8 | 266.45 | 265.35 | 0.31566 | 0.0019437 | -1.9025 | 0 | 26.1444 | 59.2759 | 0 |  |  | 4
3 |  | 1792252 | -6.7 | -7.8 | 266.45 | 265.35 | 0.31566 | 0.0019437 | -1.9025 | 0 | 26.1444 | 118.5519 | 0 | [8 empty] | 1792252 | -6.7 | -7.8 | 266.45 | 265.35 | 0.31566 | 0.0019437 | -1.9025 | 0 | 26.1444 | 59.2759 | 0 |  |  | 3
3 |  | 1792617 | -6.7 | -8.3 | 266.45 | 264.85 | 0.30215 | 0.0018603 | -2.1101 | 0 | 26.1444 | 118.5519 | 0 | [8 empty] | 1792617 | -6.7 | -8.3 | 266.45 | 264.85 | 0.30215 | 0.0018603 | -2.1101 | 0 | 26.1444 | 59.2759 | 0 |  |  | 3
3 |  | 1792983 | -3.3 | -5.6 | 269.85 | 267.55 | 0.38189 | 0.0023531 | 2.5512 | 0 | 22.7444 | 103.1346 | 0 | [8 empty] | 1792983 | -3.3 | -5.6 | 269.85 | 267.55 | 0.38189 | 0.0023531 | 2.5512 | 0 | 22.7444 | 51.5673 | 0 |  |  | 3
3 |  | 1793348 | -0.6 | -5 | 272.55 | 268.15 | 0.40203 | 0.0024777 | 5.5904 | 0 | 20.0444 | 90.8914 | 0 | [8 empty] | 1793348 | -0.6 | -5 | 272.55 | 268.15 | 0.40203 | 0.0024777 | 5.5904 | 0 | 20.0444 | 45.4457 | 0 |  |  | 3
3 |  | 1793713 | 1.7 | -7.2 | 274.85 | 265.95 | 0.33259 | 0.0020483 | 6.8394 | 0 | 17.7444 | 80.4621 | 0 | [8 empty] | 1793713 | 1.7 | -7.2 | 274.85 | 265.95 | 0.33259 | 0.0020483 | 6.8394 | 0 | 17.7444 | 40.2311 | 0 |  |  | 3
3 |  | 1794078 | 5 | -6.1 | 278.15 | 267.05 | 0.36581 | 0.0022537 | 10.6867 | 0 | 14.4444 | 65.4983 | 0 | [8 empty] | 1794078 | 5 | -6.1 | 278.15 | 267.05 | 0.36581 | 0.0022537 | 10.6867 | 0 | 14.4444 | 32.7491 | 0 |  |  | 3
3 |  | 1794444 | 7.8 | -7.2 | 280.95 | 265.95 | 0.33259 | 0.0020483 | 12.9985 | 0 | 11.6444 | 52.8017 | 0 | [8 empty] | 1794444 | 7.8 | -7.2 | 280.95 | 265.95 | 0.33259 | 0.0020483 | 12.9985 | 0 | 11.6444 | 26.4008 | 0 |  |  | 3
3 |  | 1794809 | 10 | -7.8 | 283.15 | 265.35 | 0.31566 | 0.0019437 | 14.9563 | 0 | 9.4444 | 42.8258 | 0 | [8 empty] | 1794809 | 10 | -7.8 | 283.15 | 265.35 | 0.31566 | 0.0019437 | 14.9563 | 0 | 9.4444 | 21.4129 | 0 |  |  | 3
3 |  | 1795174 | 10.6 | -8.9 | 283.75 | 264.25 | 0.28664 | 0.0017645 | 15.1104 | 0 | 8.8444 | 40.1051 | 0 | [8 empty] | 1795174 | 10.6 | -8.9 | 283.75 | 264.25 | 0.28664 | 0.0017645 | 15.1104 | 0 | 8.8444 | 20.0525 | 0 |  |  | 3
3 |  | 1795539 | 10.6 | -8.9 | 283.75 | 264.25 | 0.28664 | 0.0017645 | 15.1104 | 0 | 8.8444 | 40.1051 | 0 | [8 empty] | 1795539 | 10.6 | -8.9 | 283.75 | 264.25 | 0.28664 | 0.0017645 | 15.1104 | 0 | 8.8444 | 20.0525 | 0 |  |  | 3
3 |  | 1795905 | 10 | -8.9 | 283.15 | 264.25 | 0.28664 | 0.0017645 | 14.5049 | 0 | 9.4444 | 42.8258 | 0 | [8 empty] | 1795905 | 10 | -8.9 | 283.15 | 264.25 | 0.28664 | 0.0017645 | 14.5049 | 0 | 9.4444 | 21.4129 | 0 |  |  | 3
3 |  | 1796270 | 7.8 | -8.9 | 280.95 | 264.25 | 0.28664 | 0.0017645 | 12.2847 | 0 | 11.6444 | 52.8017 | 0 | [8 empty] | 1796270 | 7.8 | -8.9 | 280.95 | 264.25 | 0.28664 | 0.0017645 | 12.2847 | 0 | 11.6444 | 26.4008 | 0 |  |  | 3
3 |  | 1796635 | 5.6 | -8.3 | 278.75 | 264.85 | 0.30215 | 0.0018603 | 10.305 | 0 | 13.8444 | 62.7776 | 0 | [8 empty] | 1796635 | 5.6 | -8.3 | 278.75 | 264.85 | 0.30215 | 0.0018603 | 10.305 | 0 | 13.8444 | 31.3888 | 0 |  |  | 3
3 |  | 1797000 | 3.9 | -8.3 | 277.05 | 264.85 | 0.30215 | 0.0018603 | 8.5891 | 0 | 15.5444 | 70.4862 | 0 | [8 empty] | 1797000 | 3.9 | -8.3 | 277.05 | 264.85 | 0.30215 | 0.0018603 | 8.5891 | 0 | 15.5444 | 35.2431 | 0 |  |  | 3
4 |  | 1797366 | 4.4 | -7.8 | 277.55 | 265.35 | 0.31566 | 0.0019437 | 9.303 | 0 | 15.0444 | 68.219 | 0 | [8 empty] | 1797366 | 4.4 | -7.8 | 277.55 | 265.35 | 0.31566 | 0.0019437 | 9.303 | 0 | 15.0444 | 34.1095 | 0 |  |  | 4
4 |  | 1797731 | 3.3 | -7.2 | 276.45 | 265.95 | 0.33259 | 0.0020483 | 8.4549 | 0 | 16.1444 | 73.2069 | 0 | [8 empty] | 1797731 | 3.3 | -7.2 | 276.45 | 265.95 | 0.33259 | 0.0020483 | 8.4549 | 0 | 16.1444 | 36.6035 | 0 |  |  | 4
4 |  | 1798096 | 0.6 | -7.2 | 273.75 | 265.95 | 0.33259 | 0.0020483 | 5.7287 | 0 | 18.8444 | 85.4501 | 0 | [8 empty] | 1798096 | 0.6 | -7.2 | 273.75 | 265.95 | 0.33259 | 0.0020483 | 5.7287 | 0 | 18.8444 | 42.725 | 0 |  |  | 4
4 |  | 1798461 | -1.1 | -6.7 | 272.05 | 266.45 | 0.34733 | 0.0021394 | 4.2399 | 0 | 20.5444 | 93.1587 | 0 | [8 empty] | 1798461 | -1.1 | -6.7 | 272.05 | 266.45 | 0.34733 | 0.0021394 | 4.2399 | 0 | 20.5444 | 46.5793 | 0 |  |  | 4
4 |  | 1790062 | -3.3 | -6.7 | 269.85 | 266.45 | 0.34733 | 0.0021394 | 2.0182 | 0 | 22.7444 | 103.1346 | 0 | [8 empty] | 1790062 | -3.3 | -6.7 | 269.85 | 266.45 | 0.34733 | 0.0021394 | 2.0182 | 0 | 22.7444 | 51.5673 | 0 |  |  | 4
4 |  | 1790427 | -1.7 | -6.7 | 271.45 | 266.45 | 0.34733 | 0.0021394 | 3.634 | 0 | 21.1444 | 95.8794 | 0 | [8 empty] | 1790427 | -1.7 | -6.7 | 271.45 | 266.45 | 0.34733 | 0.0021394 | 3.634 | 0 | 21.1444 | 47.9397 | 0 |  |  | 4
4 |  | 1790792 | 0 | -6.1 | 273.15 | 267.05 | 0.36581 | 0.0022537 | 5.6364 | 0 | 19.4444 | 88.1707 | 0 | [8 empty] | 1790792 | 0 | -6.1 | 273.15 | 267.05 | 0.36581 | 0.0022537 | 5.6364 | 0 | 19.4444 | 44.0854 | 0 |  |  | 4
4 |  | 1791157 | 0 | -6.1 | 273.15 | 267.05 | 0.36581 | 0.0022537 | 5.6364 | 0 | 19.4444 | 88.1707 | 0 | [8 empty] | 1791157 | 0 | -6.1 | 273.15 | 267.05 | 0.36581 | 0.0022537 | 5.6364 | 0 | 19.4444 | 44.0854 | 0 |  |  | 4
4 |  | 1791523 | 1.1 | -4.4 | 274.25 | 268.75 | 0.42314 | 0.0026083 | 7.6351 | 0 | 18.3444 | 83.1828 | 0 | [8 empty] | 1791523 | 1.1 | -4.4 | 274.25 | 268.75 | 0.42314 | 0.0026083 | 7.6351 | 0 | 18.3444 | 41.5914 | 0 |  |  | 4
4 |  | 1791888 | -0.6 | -3.9 | 272.55 | 269.25 | 0.44149 | 0.0027219 | 6.201 | 0 | 20.0444 | 90.8914 | 0 | [8 empty] | 1791888 | -0.6 | -3.9 | 272.55 | 269.25 | 0.44149 | 0.0027219 | 6.201 | 0 | 20.0444 | 45.4457 | 0 |  |  | 4
3 |  | 1792253 | 1.7 | -2.2 | 274.85 | 270.95 | 0.50946 | 0.0031431 | 9.5808 | 0 | 17.7444 | 80.4621 | 0 | [8 empty] | 1792253 | 1.7 | -2.2 | 274.85 | 270.95 | 0.50946 | 0.0031431 | 9.5808 | 0 | 17.7444 | 40.2311 | 0 |  |  | 3
3 |  | 1792618 | 2.2 | -1.1 | 275.35 | 272.05 | 0.55838 | 0.0034466 | 10.8469 | 0 | 17.2444 | 78.1949 | 0 | [8 empty] | 1792618 | 2.2 | -1.1 | 275.35 | 272.05 | 0.55838 | 0.0034466 | 10.8469 | 0 | 17.2444 | 39.0974 | 0 |  |  | 3
3 |  | 1792984 | 4.4 | 0 | 277.55 | 273.15 | 0.61121 | 0.0037747 | 13.8968 | 0 | 15.0444 | 68.219 | 0 | [8 empty] | 1792984 | 4.4 | 0 | 277.55 | 273.15 | 0.61121 | 0.0037747 | 13.8968 | 0 | 15.0444 | 34.1095 | 0 |  |  | 3
3 |  | 1793349 | 6.7 | 0 | 279.85 | 273.15 | 0.61121 | 0.0037747 | 16.2263 | 0 | 12.7444 | 57.7896 | 0 | [8 empty] | 1793349 | 6.7 | 0 | 279.85 | 273.15 | 0.61121 | 0.0037747 | 16.2263 | 0 | 12.7444 | 28.8948 | 0 |  |  | 3
3 |  | 1793714 | 9.4 | 0 | 282.55 | 273.15 | 0.61121 | 0.0037747 | 18.9609 | 0 | 10.0444 | 45.5465 | 0 | [8 empty] | 1793714 | 9.4 | 0 | 282.55 | 273.15 | 0.61121 | 0.0037747 | 18.9609 | 0 | 10.0444 | 22.7732 | 0 |  |  | 3
3 |  | 1794079 | 10 | -0.6 | 283.15 | 272.55 | 0.58201 | 0.0035933 | 19.1116 | 0 | 9.4444 | 42.8258 | 0 | [8 empty] | 1794079 | 10 | -0.6 | 283.15 | 272.55 | 0.58201 | 0.0035933 | 19.1116 | 0 | 9.4444 | 21.4129 | 0 |  |  | 3
3 |  | 1794445 | 10.6 | 0 | 283.75 | 273.15 | 0.61121 | 0.0037747 | 20.1763 | 0 | 8.8444 | 40.1051 | 0 | [8 empty] | 1794445 | 10.6 | 0 | 283.75 | 273.15 | 0.61121 | 0.0037747 | 20.1763 | 0 | 8.8444 | 20.0525 | 0 |  |  | 3
3 |  | 1794810 | 11.1 | 0 | 284.25 | 273.15 | 0.61121 | 0.0037747 | 20.6827 | 0 | 8.3444 | 37.8378 | 0 | [8 empty] | 1794810 | 11.1 | 0 | 284.25 | 273.15 | 0.61121 | 0.0037747 | 20.6827 | 0 | 8.3444 | 18.9189 | 0 |  |  | 3
3 |  | 1795175 | 11.1 | -0.6 | 284.25 | 272.55 | 0.58201 | 0.0035933 | 20.2253 | 0 | 8.3444 | 37.8378 | 0 | [8 empty] | 1795175 | 11.1 | -0.6 | 284.25 | 272.55 | 0.58201 | 0.0035933 | 20.2253 | 0 | 8.3444 | 18.9189 | 0 |  |  | 3
3 |  | 1795540 | 10 | 0 | 283.15 | 273.15 | 0.61121 | 0.0037747 | 19.5686 | 0 | 9.4444 | 42.8258 | 0 | [8 empty] | 1795540 | 10 | 0 | 283.15 | 273.15 | 0.61121 | 0.0037747 | 19.5686 | 0 | 9.4444 | 21.4129 | 0 |  |  | 3
3 |  | 1795906 | 8.9 | -0.6 | 282.05 | 272.55 | 0.58201 | 0.0035933 | 17.9979 | 0 | 10.5444 | 47.8137 | 0 | [8 empty] | 1795906 | 8.9 | -0.6 | 282.05 | 272.55 | 0.58201 | 0.0035933 | 17.9979 | 0 | 10.5444 | 23.9069 | 0 |  |  | 3
3 |  | 1796271 | 7.8 | 0 | 280.95 | 273.15 | 0.61121 | 0.0037747 | 17.3404 | 0 | 11.6444 | 52.8017 | 0 | [8 empty] | 1796271 | 7.8 | 0 | 280.95 | 273.15 | 0.61121 | 0.0037747 | 17.3404 | 0 | 11.6444 | 26.4008 | 0 |  |  | 3
3 |  | 1796636 | 7.2 | 0 | 280.35 | 273.15 | 0.61121 | 0.0037747 | 16.7327 | 0 | 12.2444 | 55.5224 | 0 | [8 empty] | 1796636 | 7.2 | 0 | 280.35 | 273.15 | 0.61121 | 0.0037747 | 16.7327 | 0 | 12.2444 | 27.7612 | 0 |  |  | 3
3 |  | 1797001 | 6.7 | -0.6 | 279.85 | 272.55 | 0.58201 | 0.0035933 | 15.7704 | 0 | 12.7444 | 57.7896 | 0 | [8 empty] | 1797001 | 6.7 | -0.6 | 279.85 | 272.55 | 0.58201 | 0.0035933 | 15.7704 | 0 | 12.7444 | 28.8948 | 0 |  |  | 3
4 |  | 1797367 | 6.1 | 0 | 279.25 | 273.15 | 0.61121 | 0.0037747 | 15.6186 | 0 | 13.3444 | 60.5103 | 0 | [8 empty] | 1797367 | 6.1 | 0 | 279.25 | 273.15 | 0.61121 | 0.0037747 | 15.6186 | 0 | 13.3444 | 30.2552 | 0 |  |  | 4
4 |  | 1797732 | 5 | 0 | 278.15 | 273.15 | 0.61121 | 0.0037747 | 14.5045 | 0 | 14.4444 | 65.4983 | 0 | [8 empty] | 1797732 | 5 | 0 | 278.15 | 273.15 | 0.61121 | 0.0037747 | 14.5045 | 0 | 14.4444 | 32.7491 | 0 |  |  | 4
4 |  | 1798097 | 4.4 | 0 | 277.55 | 273.15 | 0.61121 | 0.0037747 | 13.8968 | 0 | 15.0444 | 68.219 | 0 | [8 empty] | 1798097 | 4.4 | 0 | 277.55 | 273.15 | 0.61121 | 0.0037747 | 13.8968 | 0 | 15.0444 | 34.1095 | 0 |  |  | 4
4 |  | 1798462 | 3.9 | 0 | 277.05 | 273.15 | 0.61121 | 0.0037747 | 13.3904 | 0 | 15.5444 | 70.4862 | 0 | [8 empty] | 1798462 | 3.9 | 0 | 277.05 | 273.15 | 0.61121 | 0.0037747 | 13.3904 | 0 | 15.5444 | 35.2431 | 0 |  |  | 4
4 |  | 1790063 | 3.3 | 0 | 276.45 | 273.15 | 0.61121 | 0.0037747 | 12.7828 | 0 | 16.1444 | 73.2069 | 0 | [8 empty] | 1790063 | 3.3 | 0 | 276.45 | 273.15 | 0.61121 | 0.0037747 | 12.7828 | 0 | 16.1444 | 36.6035 | 0 |  |  | 4
4 |  | 1790428 | 3.3 | -0.6 | 276.45 | 272.55 | 0.58201 | 0.0035933 | 12.3279 | 0 | 16.1444 | 73.2069 | 0 | [8 empty] | 1790428 | 3.3 | -0.6 | 276.45 | 272.55 | 0.58201 | 0.0035933 | 12.3279 | 0 | 16.1444 | 36.6035 | 0 |  |  | 4
4 |  | 1790793 | 2.8 | -1.1 | 275.95 | 272.05 | 0.55838 | 0.0034466 | 11.4542 | 0 | 16.6444 | 75.4742 | 0 | [8 empty] | 1790793 | 2.8 | -1.1 | 275.95 | 272.05 | 0.55838 | 0.0034466 | 11.4542 | 0 | 16.6444 | 37.7371 | 0 |  |  | 4
4 |  | 1791158 | 2.2 | -1.7 | 275.35 | 271.45 | 0.53119 | 0.0032779 | 10.4242 | 0 | 17.2444 | 78.1949 | 0 | [8 empty] | 1791158 | 2.2 | -1.7 | 275.35 | 271.45 | 0.53119 | 0.0032779 | 10.4242 | 0 | 17.2444 | 39.0974 | 0 |  |  | 4
4 |  | 1791524 | 2.2 | -1.7 | 275.35 | 271.45 | 0.53119 | 0.0032779 | 10.4242 | 0 | 17.2444 | 78.1949 | 0 | [8 empty] | 1791524 | 2.2 | -1.7 | 275.35 | 271.45 | 0.53119 | 0.0032779 | 10.4242 | 0 | 17.2444 | 39.0974 | 0 |  |  | 4
4 |  | 1791889 | 1.1 | -2.2 | 274.25 | 270.95 | 0.50946 | 0.0031431 | 8.9738 | 0 | 18.3444 | 83.1828 | 0 | [8 empty] | 1791889 | 1.1 | -2.2 | 274.25 | 270.95 | 0.50946 | 0.0031431 | 8.9738 | 0 | 18.3444 | 41.5914 | 0 |  |  | 4
3 |  | 1792254 | 1.1 | -2.2 | 274.25 | 270.95 | 0.50946 | 0.0031431 | 8.9738 | 0 | 18.3444 | 83.1828 | 0 | [8 empty] | 1792254 | 1.1 | -2.2 | 274.25 | 270.95 | 0.50946 | 0.0031431 | 8.9738 | 0 | 18.3444 | 41.5914 | 0 |  |  | 3
3 |  | 1792619 | 0.6 | -2.2 | 273.75 | 270.95 | 0.50946 | 0.0031431 | 8.4679 | 0 | 18.8444 | 85.4501 | 0 | [8 empty] | 1792619 | 0.6 | -2.2 | 273.75 | 270.95 | 0.50946 | 0.0031431 | 8.4679 | 0 | 18.8444 | 42.725 | 0 |  |  | 3
3 |  | 1792985 | 1.1 | -2.2 | 274.25 | 270.95 | 0.50946 | 0.0031431 | 8.9738 | 0 | 18.3444 | 83.1828 | 0 | [8 empty] | 1792985 | 1.1 | -2.2 | 274.25 | 270.95 | 0.50946 | 0.0031431 | 8.9738 | 0 | 18.3444 | 41.5914 | 0 |  |  | 3
3 |  | 1793350 | 2.2 | -2.2 | 275.35 | 270.95 | 0.50946 | 0.0031431 | 10.0866 | 0 | 17.2444 | 78.1949 | 0 | [8 empty] | 1793350 | 2.2 | -2.2 | 275.35 | 270.95 | 0.50946 | 0.0031431 | 10.0866 | 0 | 17.2444 | 39.0974 | 0 |  |  | 3
3 |  | 1793715 | 3.9 | -2.2 | 277.05 | 270.95 | 0.50946 | 0.0031431 | 11.8064 | 0 | 15.5444 | 70.4862 | 0 | [8 empty] | 1793715 | 3.9 | -2.2 | 277.05 | 270.95 | 0.50946 | 0.0031431 | 11.8064 | 0 | 15.5444 | 35.2431 | 0 |  |  | 3
3 |  | 1794080 | 5.6 | -2.2 | 278.75 | 270.95 | 0.50946 | 0.0031431 | 13.5263 | 0 | 13.8444 | 62.7776 | 0 | [8 empty] | 1794080 | 5.6 | -2.2 | 278.75 | 270.95 | 0.50946 | 0.0031431 | 13.5263 | 0 | 13.8444 | 31.3888 | 0 |  |  | 3
3 |  | 1794446 | 7.2 | -2.2 | 280.35 | 270.95 | 0.50946 | 0.0031431 | 15.145 | 0 | 12.2444 | 55.5224 | 0 | [8 empty] | 1794446 | 7.2 | -2.2 | 280.35 | 270.95 | 0.50946 | 0.0031431 | 15.145 | 0 | 12.2444 | 27.7612 | 0 |  |  | 3
3 |  | 1794811 | 8.9 | -2.2 | 282.05 | 270.95 | 0.50946 | 0.0031431 | 16.8648 | 0 | 10.5444 | 47.8137 | 0 | [8 empty] | 1794811 | 8.9 | -2.2 | 282.05 | 270.95 | 0.50946 | 0.0031431 | 16.8648 | 0 | 10.5444 | 23.9069 | 0 |  |  | 3
3 |  | 1795176 | 8.9 | -2.8 | 282.05 | 270.35 | 0.48445 | 0.0029881 | 16.4746 | 0 | 10.5444 | 47.8137 | 0 | [8 empty] | 1795176 | 8.9 | -2.8 | 282.05 | 270.35 | 0.48445 | 0.0029881 | 16.4746 | 0 | 10.5444 | 23.9069 | 0 |  |  | 3
3 |  | 1795541 | 8.9 | -2.8 | 282.05 | 270.35 | 0.48445 | 0.0029881 | 16.4746 | 0 | 10.5444 | 47.8137 | 0 | [8 empty] | 1795541 | 8.9 | -2.8 | 282.05 | 270.35 | 0.48445 | 0.0029881 | 16.4746 | 0 | 10.5444 | 23.9069 | 0 |  |  | 3
3 |  | 1795907 | 7.8 | -3.3 | 280.95 | 269.85 | 0.46447 | 0.0028643 | 15.0507 | 0 | 11.6444 | 52.8017 | 0 | [8 empty] | 1795907 | 7.8 | -3.3 | 280.95 | 269.85 | 0.46447 | 0.0028643 | 15.0507 | 0 | 11.6444 | 26.4008 | 0 |  |  | 3
3 |  | 1796272 | 5.6 | -3.9 | 278.75 | 269.25 | 0.44149 | 0.0027219 | 12.4687 | 0 | 13.8444 | 62.7776 | 0 | [8 empty] | 1796272 | 5.6 | -3.9 | 278.75 | 269.25 | 0.44149 | 0.0027219 | 12.4687 | 0 | 13.8444 | 31.3888 | 0 |  |  | 3
3 |  | 1796637 | 3.9 | -3.9 | 277.05 | 269.25 | 0.44149 | 0.0027219 | 10.7501 | 0 | 15.5444 | 70.4862 | 0 | [8 empty] | 1796637 | 3.9 | -3.9 | 277.05 | 269.25 | 0.44149 | 0.0027219 | 10.7501 | 0 | 15.5444 | 35.2431 | 0 |  |  | 3
3 |  | 1797002 | 2.8 | -3.3 | 275.95 | 269.85 | 0.46447 | 0.0028643 | 9.9949 | 0 | 16.6444 | 75.4742 | 0 | [8 empty] | 1797002 | 2.8 | -3.3 | 275.95 | 269.85 | 0.46447 | 0.0028643 | 9.9949 | 0 | 16.6444 | 37.7371 | 0 |  |  | 3
4 |  | 1797368 | 1.7 | -3.3 | 274.85 | 269.85 | 0.46447 | 0.0028643 | 8.8826 | 0 | 17.7444 | 80.4621 | 0 | [8 empty] | 1797368 | 1.7 | -3.3 | 274.85 | 269.85 | 0.46447 | 0.0028643 | 8.8826 | 0 | 17.7444 | 40.2311 | 0 |  |  | 4
4 |  | 1797733 | 0.6 | -3.3 | 273.75 | 269.85 | 0.46447 | 0.0028643 | 7.7703 | 0 | 18.8444 | 85.4501 | 0 | [8 empty] | 1797733 | 0.6 | -3.3 | 273.75 | 269.85 | 0.46447 | 0.0028643 | 7.7703 | 0 | 18.8444 | 42.725 | 0 |  |  | 4
4 |  | 1798098 | -0.6 | -3.9 | 272.55 | 269.25 | 0.44149 | 0.0027219 | 6.201 | 0 | 20.0444 | 90.8914 | 0 | [8 empty] | 1798098 | -0.6 | -3.9 | 272.55 | 269.25 | 0.44149 | 0.0027219 | 6.201 | 0 | 20.0444 | 45.4457 | 0 |  |  | 4
4 |  | 1798463 | -0.6 | -3.3 | 272.55 | 269.85 | 0.46447 | 0.0028643 | 6.5569 | 0 | 20.0444 | 90.8914 | 0 | [8 empty] | 1798463 | -0.6 | -3.3 | 272.55 | 269.85 | 0.46447 | 0.0028643 | 6.5569 | 0 | 20.0444 | 45.4457 | 0 |  |  | 4
4 |  | 1790064 | -1.7 | -3.9 | 271.45 | 269.25 | 0.44149 | 0.0027219 | 5.089 | 0 | 21.1444 | 95.8794 | 0 | [8 empty] | 1790064 | -1.7 | -3.9 | 271.45 | 269.25 | 0.44149 | 0.0027219 | 5.089 | 0 | 21.1444 | 47.9397 | 0 |  |  | 4
4 |  | 1790429 | -2.8 | -4.4 | 270.35 | 268.75 | 0.42314 | 0.0026083 | 3.6934 | 0 | 22.2444 | 100.8673 | 0 | [8 empty] | 1790429 | -2.8 | -4.4 | 270.35 | 268.75 | 0.42314 | 0.0026083 | 3.6934 | 0 | 22.2444 | 50.4337 | 0 |  |  | 4
4 |  | 1790794 | -1.1 | -3.3 | 272.05 | 269.85 | 0.46447 | 0.0028643 | 6.0513 | 0 | 20.5444 | 93.1587 | 0 | [8 empty] | 1790794 | -1.1 | -3.3 | 272.05 | 269.85 | 0.46447 | 0.0028643 | 6.0513 | 0 | 20.5444 | 46.5793 | 0 |  |  | 4
4 |  | 1791159 | -3.9 | -4.4 | 269.25 | 268.75 | 0.42314 | 0.0026083 | 2.5816 | 0 | 23.3444 | 105.8553 | 0 | [8 empty] | 1791159 | -3.9 | -4.4 | 269.25 | 268.75 | 0.42314 | 0.0026083 | 2.5816 | 0 | 23.3444 | 52.9276 | 0 |  |  | 4
4 |  | 1791525 | -4.4 | -5.6 | 268.75 | 267.55 | 0.38189 | 0.0023531 | 1.4399 | 0 | 23.8444 | 108.1225 | 0 | [8 empty] | 1791525 | -4.4 | -5.6 | 268.75 | 267.55 | 0.38189 | 0.0023531 | 1.4399 | 0 | 23.8444 | 54.0613 | 0 |  |  | 4
4 |  | 1791890 | -4.4 | -5.6 | 268.75 | 267.55 | 0.38189 | 0.0023531 | 1.4399 | 0 | 23.8444 | 108.1225 | 0 | [8 empty] | 1791890 | -4.4 | -5.6 | 268.75 | 267.55 | 0.38189 | 0.0023531 | 1.4399 | 0 | 23.8444 | 54.0613 | 0 |  |  | 4
3 |  | 1792255 | -5 | -6.1 | 268.15 | 267.05 | 0.36581 | 0.0022537 | 0.58604 | 0 | 24.4444 | 110.8432 | 0 | [8 empty] | 1792255 | -5 | -6.1 | 268.15 | 267.05 | 0.36581 | 0.0022537 | 0.58604 | 0 | 24.4444 | 55.4216 | 0 |  |  | 3
3 |  | 1792620 | -5 | -6.1 | 268.15 | 267.05 | 0.36581 | 0.0022537 | 0.58604 | 0 | 24.4444 | 110.8432 | 0 | [8 empty] | 1792620 | -5 | -6.1 | 268.15 | 267.05 | 0.36581 | 0.0022537 | 0.58604 | 0 | 24.4444 | 55.4216 | 0 |  |  | 3
3 |  | 1792986 | -3.9 | -4.4 | 269.25 | 268.75 | 0.42314 | 0.0026083 | 2.5816 | 0 | 23.3444 | 105.8553 | 0 | [8 empty] | 1792986 | -3.9 | -4.4 | 269.25 | 268.75 | 0.42314 | 0.0026083 | 2.5816 | 0 | 23.3444 | 52.9276 | 0 |  |  | 3
3 |  | 1793351 | 0 | -2.8 | 273.15 | 270.35 | 0.48445 | 0.0029881 | 7.4732 | 0 | 19.4444 | 88.1707 | 0 | [8 empty] | 1793351 | 0 | -2.8 | 273.15 | 270.35 | 0.48445 | 0.0029881 | 7.4732 | 0 | 19.4444 | 44.0854 | 0 |  |  | 3
3 |  | 1793716 | 2.8 | -1.7 | 275.95 | 271.45 | 0.53119 | 0.0032779 | 11.0314 | 0 | 16.6444 | 75.4742 | 0 | [8 empty] | 1793716 | 2.8 | -1.7 | 275.95 | 271.45 | 0.53119 | 0.0032779 | 11.0314 | 0 | 16.6444 | 37.7371 | 0 |  |  | 3
3 |  | 1794081 | 7.8 | -2.2 | 280.95 | 270.95 | 0.50946 | 0.0031431 | 15.752 | 0 | 11.6444 | 52.8017 | 0 | [8 empty] | 1794081 | 7.8 | -2.2 | 280.95 | 270.95 | 0.50946 | 0.0031431 | 15.752 | 0 | 11.6444 | 26.4008 | 0 |  |  | 3
3 |  | 1794447 | 10 | -1.7 | 283.15 | 271.45 | 0.53119 | 0.0032779 | 18.3172 | 0 | 9.4444 | 42.8258 | 0 | [8 empty] | 1794447 | 10 | -1.7 | 283.15 | 271.45 | 0.53119 | 0.0032779 | 18.3172 | 0 | 9.4444 | 21.4129 | 0 |  |  | 3
3 |  | 1794812 | 11.7 | -3.9 | 284.85 | 269.25 | 0.44149 | 0.0027219 | 18.6352 | 0 | 7.7444 | 35.1171 | 0 | [8 empty] | 1794812 | 11.7 | -3.9 | 284.85 | 269.25 | 0.44149 | 0.0027219 | 18.6352 | 0 | 7.7444 | 17.5586 | 0 |  |  | 3
3 |  | 1795177 | 11.7 | -2.2 | 284.85 | 270.95 | 0.50946 | 0.0031431 | 19.6975 | 0 | 7.7444 | 35.1171 | 0 | [8 empty] | 1795177 | 11.7 | -2.2 | 284.85 | 270.95 | 0.50946 | 0.0031431 | 19.6975 | 0 | 7.7444 | 17.5586 | 0 |  |  | 3
3 |  | 1795542 | 10.6 | -2.2 | 283.75 | 270.95 | 0.50946 | 0.0031431 | 18.5847 | 0 | 8.8444 | 40.1051 | 0 | [8 empty] | 1795542 | 10.6 | -2.2 | 283.75 | 270.95 | 0.50946 | 0.0031431 | 18.5847 | 0 | 8.8444 | 20.0525 | 0 |  |  | 3
3 |  | 1795908 | 9.4 | -2.8 | 282.55 | 270.35 | 0.48445 | 0.0029881 | 16.9803 | 0 | 10.0444 | 45.5465 | 0 | [8 empty] | 1795908 | 9.4 | -2.8 | 282.55 | 270.35 | 0.48445 | 0.0029881 | 16.9803 | 0 | 10.0444 | 22.7732 | 0 |  |  | 3
3 |  | 1796273 | 7.8 | -1.1 | 280.95 | 272.05 | 0.55838 | 0.0034466 | 16.5153 | 0 | 11.6444 | 52.8017 | 0 | [8 empty] | 1796273 | 7.8 | -1.1 | 280.95 | 272.05 | 0.55838 | 0.0034466 | 16.5153 | 0 | 11.6444 | 26.4008 | 0 |  |  | 3
3 |  | 1796638 | 7.2 | 0 | 280.35 | 273.15 | 0.61121 | 0.0037747 | 16.7327 | 0 | 12.2444 | 55.5224 | 0 | [8 empty] | 1796638 | 7.2 | 0 | 280.35 | 273.15 | 0.61121 | 0.0037747 | 16.7327 | 0 | 12.2444 | 27.7612 | 0 |  |  | 3
3 |  | 1797003 | 6.1 | 0.6 | 279.25 | 273.75 | 0.63837 | 0.0039435 | 16.0427 | 0 | 13.3444 | 60.5103 | 0 | [8 empty] | 1797003 | 6.1 | 0.6 | 279.25 | 273.75 | 0.63837 | 0.0039435 | 16.0427 | 0 | 13.3444 | 30.2552 | 0 |  |  | 3
4 |  | 1797369 | 6.1 | 0.6 | 279.25 | 273.75 | 0.63837 | 0.0039435 | 16.0427 | 0 | 13.3444 | 60.5103 | 0 | [8 empty] | 1797369 | 6.1 | 0.6 | 279.25 | 273.75 | 0.63837 | 0.0039435 | 16.0427 | 0 | 13.3444 | 30.2552 | 0 |  |  | 4
4 |  | 1797734 | 6.7 | 1.1 | 279.85 | 274.25 | 0.66182 | 0.0040893 | 17.0169 | 0 | 12.7444 | 57.7896 | 0 | [8 empty] | 1797734 | 6.7 | 1.1 | 279.85 | 274.25 | 0.66182 | 0.0040893 | 17.0169 | 0 | 12.7444 | 28.8948 | 0 |  |  | 4
4 |  | 1798099 | 6.1 | 0.6 | 279.25 | 273.75 | 0.63837 | 0.0039435 | 16.0427 | 0 | 13.3444 | 60.5103 | 0 | [8 empty] | 1798099 | 6.1 | 0.6 | 279.25 | 273.75 | 0.63837 | 0.0039435 | 16.0427 | 0 | 13.3444 | 30.2552 | 0 |  |  | 4
4 |  | 1798464 | 6.7 | 0.6 | 279.85 | 273.75 | 0.63837 | 0.0039435 | 16.6505 | 0 | 12.7444 | 57.7896 | 0 | [8 empty] | 1798464 | 6.7 | 0.6 | 279.85 | 273.75 | 0.63837 | 0.0039435 | 16.6505 | 0 | 12.7444 | 28.8948 | 0 |  |  | 4
4 |  | 1790065 | 6.1 | 1.1 | 279.25 | 274.25 | 0.66182 | 0.0040893 | 16.4089 | 0 | 13.3444 | 60.5103 | 0 | [8 empty] | 1790065 | 6.1 | 1.1 | 279.25 | 274.25 | 0.66182 | 0.0040893 | 16.4089 | 0 | 13.3444 | 30.2552 | 0 |  |  | 4
4 |  | 1790430 | 4.4 | 3.3 | 277.55 | 276.45 | 0.7743 | 0.0047896 | 16.4433 | 0 | 15.0444 | 68.219 | 0 | [8 empty] | 1790430 | 4.4 | 3.3 | 277.55 | 276.45 | 0.7743 | 0.0047896 | 16.4433 | 0 | 15.0444 | 34.1095 | 0 |  |  | 4
4 |  | 1790795 | 4.4 | 3.9 | 277.55 | 277.05 | 0.80778 | 0.0049984 | 16.967 | 0 | 15.0444 | 68.219 | 0 | [8 empty] | 1790795 | 4.4 | 3.9 | 277.55 | 277.05 | 0.80778 | 0.0049984 | 16.967 | 0 | 15.0444 | 34.1095 | 0 |  |  | 4
4 |  | 1791160 | 5 | 4.4 | 278.15 | 277.55 | 0.83664 | 0.0051785 | 18.0281 | 0 | 14.4444 | 65.4983 | 0 | [8 empty] | 1791160 | 5 | 4.4 | 278.15 | 277.55 | 0.83664 | 0.0051785 | 18.0281 | 0 | 14.4444 | 32.7491 | 0 |  |  | 4
4 |  | 1791526 | 6.1 | 5 | 279.25 | 278.15 | 0.87249 | 0.0054022 | 19.7071 | 0 | 13.3444 | 60.5103 | 0 | [8 empty] | 1791526 | 6.1 | 5 | 279.25 | 278.15 | 0.87249 | 0.0054022 | 19.7071 | 0 | 13.3444 | 30.2552 | 0 |  |  | 4
4 |  | 1791891 | 6.7 | 5.6 | 279.85 | 278.75 | 0.90968 | 0.0056346 | 20.9005 | 0 | 12.7444 | 57.7896 | 0 | [8 empty] | 1791891 | 6.7 | 5.6 | 279.85 | 278.75 | 0.90968 | 0.0056346 | 20.9005 | 0 | 12.7444 | 28.8948 | 0 |  |  | 4
3 |  | 1792256 | 5.6 | 5 | 278.75 | 278.15 | 0.87249 | 0.0054022 | 19.1992 | 0 | 13.8444 | 62.7776 | 0 | [8 empty] | 1792256 | 5.6 | 5 | 278.75 | 278.15 | 0.87249 | 0.0054022 | 19.1992 | 0 | 13.8444 | 31.3888 | 0 |  |  | 3
3 |  | 1792621 | 6.1 | 5.6 | 279.25 | 278.75 | 0.90968 | 0.0056346 | 20.2908 | 0 | 13.3444 | 60.5103 | 0 | [8 empty] | 1792621 | 6.1 | 5.6 | 279.25 | 278.75 | 0.90968 | 0.0056346 | 20.2908 | 0 | 13.3444 | 30.2552 | 0 |  |  | 3
3 |  | 1792987 | 6.7 | 5.6 | 279.85 | 278.75 | 0.90968 | 0.0056346 | 20.9005 | 0 | 12.7444 | 57.7896 | 0 | [8 empty] | 1792987 | 6.7 | 5.6 | 279.85 | 278.75 | 0.90968 | 0.0056346 | 20.9005 | 0 | 12.7444 | 28.8948 | 0 |  |  | 3
3 |  | 1793352 | 7.2 | 6.1 | 280.35 | 279.25 | 0.94174 | 0.005835 | 21.9125 | 0 | 12.2444 | 55.5224 | 0 | [8 empty] | 1793352 | 7.2 | 6.1 | 280.35 | 279.25 | 0.94174 | 0.005835 | 21.9125 | 0 | 12.2444 | 27.7612 | 0 |  |  | 3
3 |  | 1793717 | 7.2 | 6.1 | 280.35 | 279.25 | 0.94174 | 0.005835 | 21.9125 | 0 | 12.2444 | 55.5224 | 0 | [8 empty] | 1793717 | 7.2 | 6.1 | 280.35 | 279.25 | 0.94174 | 0.005835 | 21.9125 | 0 | 12.2444 | 27.7612 | 0 |  |  | 3
3 |  | 1794082 | 7.8 | 6.1 | 280.95 | 279.25 | 0.94174 | 0.005835 | 22.5224 | 0 | 11.6444 | 52.8017 | 0 | [8 empty] | 1794082 | 7.8 | 6.1 | 280.95 | 279.25 | 0.94174 | 0.005835 | 22.5224 | 0 | 11.6444 | 26.4008 | 0 |  |  | 3
3 |  | 1794448 | 8.3 | 4.4 | 281.45 | 277.55 | 0.83664 | 0.0051785 | 21.3787 | 0 | 11.1444 | 50.5344 | 0 | [8 empty] | 1794448 | 8.3 | 4.4 | 281.45 | 277.55 | 0.83664 | 0.0051785 | 21.3787 | 0 | 11.1444 | 25.2672 | 0 |  |  | 3
3 |  | 1794813 | 7.2 | 2.8 | 280.35 | 275.95 | 0.74735 | 0.0046217 | 18.8621 | 0 | 12.2444 | 55.5224 | 0 | [8 empty] | 1794813 | 7.2 | 2.8 | 280.35 | 275.95 | 0.74735 | 0.0046217 | 18.8621 | 0 | 12.2444 | 27.7612 | 0 |  |  | 3
3 |  | 1795178 | 5.6 | 0.6 | 278.75 | 273.75 | 0.63837 | 0.0039435 | 15.5361 | 0 | 13.8444 | 62.7776 | 0 | [8 empty] | 1795178 | 5.6 | 0.6 | 278.75 | 273.75 | 0.63837 | 0.0039435 | 15.5361 | 0 | 13.8444 | 31.3888 | 0 |  |  | 3
3 |  | 1795543 | 5 | 0.6 | 278.15 | 273.75 | 0.63837 | 0.0039435 | 14.9282 | 0 | 14.4444 | 65.4983 | 0 | [8 empty] | 1795543 | 5 | 0.6 | 278.15 | 273.75 | 0.63837 | 0.0039435 | 14.9282 | 0 | 14.4444 | 32.7491 | 0 |  |  | 3
3 |  | 1795909 | 4.4 | 0 | 277.55 | 273.15 | 0.61121 | 0.0037747 | 13.8968 | 0 | 15.0444 | 68.219 | 0 | [8 empty] | 1795909 | 4.4 | 0 | 277.55 | 273.15 | 0.61121 | 0.0037747 | 13.8968 | 0 | 15.0444 | 34.1095 | 0 |  |  | 3
3 |  | 1796274 | 3.9 | -1.1 | 277.05 | 272.05 | 0.55838 | 0.0034466 | 12.5676 | 0 | 15.5444 | 70.4862 | 0 | [8 empty] | 1796274 | 3.9 | -1.1 | 277.05 | 272.05 | 0.55838 | 0.0034466 | 12.5676 | 0 | 15.5444 | 35.2431 | 0 |  |  | 3
3 |  | 1796639 | 3.3 | -1.7 | 276.45 | 271.45 | 0.53119 | 0.0032779 | 11.5373 | 0 | 16.1444 | 73.2069 | 0 | [8 empty] | 1796639 | 3.3 | -1.7 | 276.45 | 271.45 | 0.53119 | 0.0032779 | 11.5373 | 0 | 16.1444 | 36.6035 | 0 |  |  | 3
3 |  | 1797004 | 2.2 | -1.1 | 275.35 | 272.05 | 0.55838 | 0.0034466 | 10.8469 | 0 | 17.2444 | 78.1949 | 0 | [8 empty] | 1797004 | 2.2 | -1.1 | 275.35 | 272.05 | 0.55838 | 0.0034466 | 10.8469 | 0 | 17.2444 | 39.0974 | 0 |  |  | 3
4 |  | 1797370 | 1.7 | -2.8 | 274.85 | 270.35 | 0.48445 | 0.0029881 | 9.1926 | 0 | 17.7444 | 80.4621 | 0 | [8 empty] | 1797370 | 1.7 | -2.8 | 274.85 | 270.35 | 0.48445 | 0.0029881 | 9.1926 | 0 | 17.7444 | 40.2311 | 0 |  |  | 4
4 |  | 1797735 | 1.1 | -3.3 | 274.25 | 269.85 | 0.46447 | 0.0028643 | 8.2759 | 0 | 18.3444 | 83.1828 | 0 | [8 empty] | 1797735 | 1.1 | -3.3 | 274.25 | 269.85 | 0.46447 | 0.0028643 | 8.2759 | 0 | 18.3444 | 41.5914 | 0 |  |  | 4
4 |  | 1798100 | 0.6 | -3.9 | 273.75 | 269.25 | 0.44149 | 0.0027219 | 7.4141 | 0 | 18.8444 | 85.4501 | 0 | [8 empty] | 1798100 | 0.6 | -3.9 | 273.75 | 269.25 | 0.44149 | 0.0027219 | 7.4141 | 0 | 18.8444 | 42.725 | 0 |  |  | 4
4 |  | 1798465 | -1.1 | -4.4 | 272.05 | 268.75 | 0.42314 | 0.0026083 | 5.4116 | 0 | 20.5444 | 93.1587 | 0 | [8 empty] | 1798465 | -1.1 | -4.4 | 272.05 | 268.75 | 0.42314 | 0.0026083 | 5.4116 | 0 | 20.5444 | 46.5793 | 0 |  |  | 4
4 |  | 1790066 | -2.2 | -5.6 | 270.95 | 267.55 | 0.38189 | 0.0023531 | 3.6625 | 0 | 21.6444 | 98.1466 | 0 | [8 empty] | 1790066 | -2.2 | -5.6 | 270.95 | 267.55 | 0.38189 | 0.0023531 | 3.6625 | 0 | 21.6444 | 49.0733 | 0 |  |  | 4
4 |  | 1790431 | -1.1 | -3.9 | 272.05 | 269.25 | 0.44149 | 0.0027219 | 5.6956 | 0 | 20.5444 | 93.1587 | 0 | [8 empty] | 1790431 | -1.1 | -3.9 | 272.05 | 269.25 | 0.44149 | 0.0027219 | 5.6956 | 0 | 20.5444 | 46.5793 | 0 |  |  | 4
4 |  | 1790796 | -1.1 | -2.8 | 272.05 | 270.35 | 0.48445 | 0.0029881 | 6.3607 | 0 | 20.5444 | 93.1587 | 0 | [8 empty] | 1790796 | -1.1 | -2.8 | 272.05 | 270.35 | 0.48445 | 0.0029881 | 6.3607 | 0 | 20.5444 | 46.5793 | 0 |  |  | 4
4 |  | 1791161 | -1.1 | -2.2 | 272.05 | 270.95 | 0.50946 | 0.0031431 | 6.7481 | 0 | 20.5444 | 93.1587 | 0 | [8 empty] | 1791161 | -1.1 | -2.2 | 272.05 | 270.95 | 0.50946 | 0.0031431 | 6.7481 | 0 | 20.5444 | 46.5793 | 0 |  |  | 4
4 |  | 1791527 | -1.7 | -4.4 | 271.45 | 268.75 | 0.42314 | 0.0026083 | 4.8051 | 0 | 21.1444 | 95.8794 | 0 | [8 empty] | 1791527 | -1.7 | -4.4 | 271.45 | 268.75 | 0.42314 | 0.0026083 | 4.8051 | 0 | 21.1444 | 47.9397 | 0 |  |  | 4
4 |  | 1791892 | -1.7 | -6.7 | 271.45 | 266.45 | 0.34733 | 0.0021394 | 3.634 | 0 | 21.1444 | 95.8794 | 0 | [8 empty] | 1791892 | -1.7 | -6.7 | 271.45 | 266.45 | 0.34733 | 0.0021394 | 3.634 | 0 | 21.1444 | 47.9397 | 0 |  |  | 4
3 |  | 1792257 | -1.7 | -7.2 | 271.45 | 265.95 | 0.33259 | 0.0020483 | 3.4064 | 0 | 21.1444 | 95.8794 | 0 | [8 empty] | 1792257 | -1.7 | -7.2 | 271.45 | 265.95 | 0.33259 | 0.0020483 | 3.4064 | 0 | 21.1444 | 47.9397 | 0 |  |  | 3
3 |  | 1792622 | -1.1 | -6.7 | 272.05 | 266.45 | 0.34733 | 0.0021394 | 4.2399 | 0 | 20.5444 | 93.1587 | 0 | [8 empty] | 1792622 | -1.1 | -6.7 | 272.05 | 266.45 | 0.34733 | 0.0021394 | 4.2399 | 0 | 20.5444 | 46.5793 | 0 |  |  | 3
3 |  | 1792988 | -0.6 | -6.1 | 272.55 | 267.05 | 0.36581 | 0.0022537 | 5.0303 | 0 | 20.0444 | 90.8914 | 0 | [8 empty] | 1792988 | -0.6 | -6.1 | 272.55 | 267.05 | 0.36581 | 0.0022537 | 5.0303 | 0 | 20.0444 | 45.4457 | 0 |  |  | 3
3 |  | 1793353 | 0 | -6.1 | 273.15 | 267.05 | 0.36581 | 0.0022537 | 5.6364 | 0 | 19.4444 | 88.1707 | 0 | [8 empty] | 1793353 | 0 | -6.1 | 273.15 | 267.05 | 0.36581 | 0.0022537 | 5.6364 | 0 | 19.4444 | 44.0854 | 0 |  |  | 3
3 |  | 1793718 | 1.7 | -6.7 | 274.85 | 266.45 | 0.34733 | 0.0021394 | 7.0675 | 0 | 17.7444 | 80.4621 | 0 | [8 empty] | 1793718 | 1.7 | -6.7 | 274.85 | 266.45 | 0.34733 | 0.0021394 | 7.0675 | 0 | 17.7444 | 40.2311 | 0 |  |  | 3
3 |  | 1794083 | 2.2 | -6.7 | 275.35 | 266.45 | 0.34733 | 0.0021394 | 7.5724 | 0 | 17.2444 | 78.1949 | 0 | [8 empty] | 1794083 | 2.2 | -6.7 | 275.35 | 266.45 | 0.34733 | 0.0021394 | 7.5724 | 0 | 17.2444 | 39.0974 | 0 |  |  | 3
3 |  | 1794449 | 2.2 | -7.2 | 275.35 | 265.95 | 0.33259 | 0.0020483 | 7.3442 | 0 | 17.2444 | 78.1949 | 0 | [8 empty] | 1794449 | 2.2 | -7.2 | 275.35 | 265.95 | 0.33259 | 0.0020483 | 7.3442 | 0 | 17.2444 | 39.0974 | 0 |  |  | 3
3 |  | 1794814 | 1.1 | -6.7 | 274.25 | 266.45 | 0.34733 | 0.0021394 | 6.4616 | 0 | 18.3444 | 83.1828 | 0 | [8 empty] | 1794814 | 1.1 | -6.7 | 274.25 | 266.45 | 0.34733 | 0.0021394 | 6.4616 | 0 | 18.3444 | 41.5914 | 0 |  |  | 3
3 |  | 1795179 | 0.6 | -6.7 | 273.75 | 266.45 | 0.34733 | 0.0021394 | 5.9566 | 0 | 18.8444 | 85.4501 | 0 | [8 empty] | 1795179 | 0.6 | -6.7 | 273.75 | 266.45 | 0.34733 | 0.0021394 | 5.9566 | 0 | 18.8444 | 42.725 | 0 |  |  | 3
3 |  | 1795544 | 0.6 | -6.1 | 273.75 | 267.05 | 0.36581 | 0.0022537 | 6.2424 | 0 | 18.8444 | 85.4501 | 0 | [8 empty] | 1795544 | 0.6 | -6.1 | 273.75 | 267.05 | 0.36581 | 0.0022537 | 6.2424 | 0 | 18.8444 | 42.725 | 0 |  |  | 3
3 |  | 1795910 | 0 | -5.6 | 273.15 | 267.55 | 0.38189 | 0.0023531 | 5.885 | 0 | 19.4444 | 88.1707 | 0 | [8 empty] | 1795910 | 0 | -5.6 | 273.15 | 267.55 | 0.38189 | 0.0023531 | 5.885 | 0 | 19.4444 | 44.0854 | 0 |  |  | 3
3 |  | 1796275 | -1.1 | -6.1 | 272.05 | 267.05 | 0.36581 | 0.0022537 | 4.5253 | 0 | 20.5444 | 93.1587 | 0 | [8 empty] | 1796275 | -1.1 | -6.1 | 272.05 | 267.05 | 0.36581 | 0.0022537 | 4.5253 | 0 | 20.5444 | 46.5793 | 0 |  |  | 3
3 |  | 1796640 | -1.1 | -6.7 | 272.05 | 266.45 | 0.34733 | 0.0021394 | 4.2399 | 0 | 20.5444 | 93.1587 | 0 | [8 empty] | 1796640 | -1.1 | -6.7 | 272.05 | 266.45 | 0.34733 | 0.0021394 | 4.2399 | 0 | 20.5444 | 46.5793 | 0 |  |  | 3
3 |  | 1797005 | -2.2 | -6.7 | 270.95 | 266.45 | 0.34733 | 0.0021394 | 3.129 | 0 | 21.6444 | 98.1466 | 0 | [8 empty] | 1797005 | -2.2 | -6.7 | 270.95 | 266.45 | 0.34733 | 0.0021394 | 3.129 | 0 | 21.6444 | 49.0733 | 0 |  |  | 3
4 |  | 1797371 | -2.2 | -6.7 | 270.95 | 266.45 | 0.34733 | 0.0021394 | 3.129 | 0 | 21.6444 | 98.1466 | 0 | [8 empty] | 1797371 | -2.2 | -6.7 | 270.95 | 266.45 | 0.34733 | 0.0021394 | 3.129 | 0 | 21.6444 | 49.0733 | 0 |  |  | 4
4 |  | 1797736 | -2.8 | -6.1 | 270.35 | 267.05 | 0.36581 | 0.0022537 | 2.8082 | 0 | 22.2444 | 100.8673 | 0 | [8 empty] | 1797736 | -2.8 | -6.1 | 270.35 | 267.05 | 0.36581 | 0.0022537 | 2.8082 | 0 | 22.2444 | 50.4337 | 0 |  |  | 4
4 |  | 1798101 | -2.8 | -6.1 | 270.35 | 267.05 | 0.36581 | 0.0022537 | 2.8082 | 0 | 22.2444 | 100.8673 | 0 | [8 empty] | 1798101 | -2.8 | -6.1 | 270.35 | 267.05 | 0.36581 | 0.0022537 | 2.8082 | 0 | 22.2444 | 50.4337 | 0 |  |  | 4
4 |  | 1798466 | -3.3 | -6.7 | 269.85 | 266.45 | 0.34733 | 0.0021394 | 2.0182 | 0 | 22.7444 | 103.1346 | 0 | [8 empty] | 1798466 | -3.3 | -6.7 | 269.85 | 266.45 | 0.34733 | 0.0021394 | 2.0182 | 0 | 22.7444 | 51.5673 | 0 |  |  | 4
4 |  | 1790067 | -3.3 | -6.7 | 269.85 | 266.45 | 0.34733 | 0.0021394 | 2.0182 | 0 | 22.7444 | 103.1346 | 0 | [8 empty] | 1790067 | -3.3 | -6.7 | 269.85 | 266.45 | 0.34733 | 0.0021394 | 2.0182 | 0 | 22.7444 | 51.5673 | 0 |  |  | 4
4 |  | 1790432 | -3.3 | -6.7 | 269.85 | 266.45 | 0.34733 | 0.0021394 | 2.0182 | 0 | 22.7444 | 103.1346 | 0 | [8 empty] | 1790432 | -3.3 | -6.7 | 269.85 | 266.45 | 0.34733 | 0.0021394 | 2.0182 | 0 | 22.7444 | 51.5673 | 0 |  |  | 4
4 |  | 1790797 | -3.9 | -6.7 | 269.25 | 266.45 | 0.34733 | 0.0021394 | 1.4123 | 0 | 23.3444 | 105.8553 | 0 | [8 empty] | 1790797 | -3.9 | -6.7 | 269.25 | 266.45 | 0.34733 | 0.0021394 | 1.4123 | 0 | 23.3444 | 52.9276 | 0 |  |  | 4
4 |  | 1791162 | -3.3 | -7.8 | 269.85 | 265.35 | 0.31566 | 0.0019437 | 1.5298 | 0 | 22.7444 | 103.1346 | 0 | [8 empty] | 1791162 | -3.3 | -7.8 | 269.85 | 265.35 | 0.31566 | 0.0019437 | 1.5298 | 0 | 22.7444 | 51.5673 | 0 |  |  | 4
4 |  | 1791528 | -3.3 | -8.3 | 269.85 | 264.85 | 0.30215 | 0.0018603 | 1.3217 | 0 | 22.7444 | 103.1346 | 0 | [8 empty] | 1791528 | -3.3 | -8.3 | 269.85 | 264.85 | 0.30215 | 0.0018603 | 1.3217 | 0 | 22.7444 | 51.5673 | 0 |  |  | 4
4 |  | 1791893 | -2.8 | -9.4 | 270.35 | 263.75 | 0.27427 | 0.0016882 | 1.3968 | 0 | 22.2444 | 100.8673 | 0 | [8 empty] | 1791893 | -2.8 | -9.4 | 270.35 | 263.75 | 0.27427 | 0.0016882 | 1.3968 | 0 | 22.2444 | 50.4337 | 0 |  |  | 4
3 |  | 1792258 | -1.7 | -10.6 | 271.45 | 262.55 | 0.24656 | 0.0015172 | 2.0796 | 0 | 21.1444 | 95.8794 | 0 | [8 empty] | 1792258 | -1.7 | -10.6 | 271.45 | 262.55 | 0.24656 | 0.0015172 | 2.0796 | 0 | 21.1444 | 47.9397 | 0 |  |  | 3
3 |  | 1792623 | -1.1 | -11.7 | 272.05 | 261.45 | 0.22342 | 0.0013745 | 2.3283 | 0 | 20.5444 | 93.1587 | 0 | [8 empty] | 1792623 | -1.1 | -11.7 | 272.05 | 261.45 | 0.22342 | 0.0013745 | 2.3283 | 0 | 20.5444 | 46.5793 | 0 |  |  | 3
3 |  | 1792989 | 0.6 | -11.1 | 273.75 | 262.05 | 0.23578 | 0.0014507 | 4.2334 | 0 | 18.8444 | 85.4501 | 0 | [8 empty] | 1792989 | 0.6 | -11.1 | 273.75 | 262.05 | 0.23578 | 0.0014507 | 4.2334 | 0 | 18.8444 | 42.725 | 0 |  |  | 3
3 |  | 1793354 | 2.8 | -9.4 | 275.95 | 263.75 | 0.27427 | 0.0016882 | 7.0475 | 0 | 16.6444 | 75.4742 | 0 | [8 empty] | 1793354 | 2.8 | -9.4 | 275.95 | 263.75 | 0.27427 | 0.0016882 | 7.0475 | 0 | 16.6444 | 37.7371 | 0 |  |  | 3
3 |  | 1793719 | 4.4 | -8.3 | 277.55 | 264.85 | 0.30215 | 0.0018603 | 9.0937 | 0 | 15.0444 | 68.219 | 0 | [8 empty] | 1793719 | 4.4 | -8.3 | 277.55 | 264.85 | 0.30215 | 0.0018603 | 9.0937 | 0 | 15.0444 | 34.1095 | 0 |  |  | 3
3 |  | 1794084 | 6.1 | -7.8 | 279.25 | 265.35 | 0.31566 | 0.0019437 | 11.0192 | 0 | 13.3444 | 60.5103 | 0 | [8 empty] | 1794084 | 6.1 | -7.8 | 279.25 | 265.35 | 0.31566 | 0.0019437 | 11.0192 | 0 | 13.3444 | 30.2552 | 0 |  |  | 3
3 |  | 1794450 | 8.3 | -7.2 | 281.45 | 265.95 | 0.33259 | 0.0020483 | 13.5034 | 0 | 11.1444 | 50.5344 | 0 | [8 empty] | 1794450 | 8.3 | -7.2 | 281.45 | 265.95 | 0.33259 | 0.0020483 | 13.5034 | 0 | 11.1444 | 25.2672 | 0 |  |  | 3
3 |  | 1794815 | 10.6 | -7.8 | 283.75 | 265.35 | 0.31566 | 0.0019437 | 15.562 | 0 | 8.8444 | 40.1051 | 0 | [8 empty] | 1794815 | 10.6 | -7.8 | 283.75 | 265.35 | 0.31566 | 0.0019437 | 15.562 | 0 | 8.8444 | 20.0525 | 0 |  |  | 3
3 |  | 1795180 | 11.7 | -7.2 | 284.85 | 265.95 | 0.33259 | 0.0020483 | 16.9363 | 0 | 7.7444 | 35.1171 | 0 | [8 empty] | 1795180 | 11.7 | -7.2 | 284.85 | 265.95 | 0.33259 | 0.0020483 | 16.9363 | 0 | 7.7444 | 17.5586 | 0 |  |  | 3
3 |  | 1795545 | 11.1 | -6.1 | 284.25 | 267.05 | 0.36581 | 0.0022537 | 16.8481 | 0 | 8.3444 | 37.8378 | 0 | [8 empty] | 1795545 | 11.1 | -6.1 | 284.25 | 267.05 | 0.36581 | 0.0022537 | 16.8481 | 0 | 8.3444 | 18.9189 | 0 |  |  | 3
3 |  | 1795911 | 10 | -6.1 | 283.15 | 267.05 | 0.36581 | 0.0022537 | 15.7371 | 0 | 9.4444 | 42.8258 | 0 | [8 empty] | 1795911 | 10 | -6.1 | 283.15 | 267.05 | 0.36581 | 0.0022537 | 15.7371 | 0 | 9.4444 | 21.4129 | 0 |  |  | 3
3 |  | 1796276 | 7.8 | -5.6 | 280.95 | 267.55 | 0.38189 | 0.0023531 | 13.765 | 0 | 11.6444 | 52.8017 | 0 | [8 empty] | 1796276 | 7.8 | -5.6 | 280.95 | 267.55 | 0.38189 | 0.0023531 | 13.765 | 0 | 11.6444 | 26.4008 | 0 |  |  | 3
3 |  | 1796641 | 6.7 | -5.6 | 279.85 | 267.55 | 0.38189 | 0.0023531 | 12.6537 | 0 | 12.7444 | 57.7896 | 0 | [8 empty] | 1796641 | 6.7 | -5.6 | 279.85 | 267.55 | 0.38189 | 0.0023531 | 12.6537 | 0 | 12.7444 | 28.8948 | 0 |  |  | 3
3 |  | 1797006 | 5.6 | -4.4 | 278.75 | 268.75 | 0.42314 | 0.0026083 | 12.1833 | 0 | 13.8444 | 62.7776 | 0 | [8 empty] | 1797006 | 5.6 | -4.4 | 278.75 | 268.75 | 0.42314 | 0.0026083 | 12.1833 | 0 | 13.8444 | 31.3888 | 0 |  |  | 3
4 |  | 1797372 | 4.4 | -4.4 | 277.55 | 268.75 | 0.42314 | 0.0026083 | 10.9705 | 0 | 15.0444 | 68.219 | 0 | [8 empty] | 1797372 | 4.4 | -4.4 | 277.55 | 268.75 | 0.42314 | 0.0026083 | 10.9705 | 0 | 15.0444 | 34.1095 | 0 |  |  | 4
4 |  | 1797737 | 4.4 | -4.4 | 277.55 | 268.75 | 0.42314 | 0.0026083 | 10.9705 | 0 | 15.0444 | 68.219 | 0 | [8 empty] | 1797737 | 4.4 | -4.4 | 277.55 | 268.75 | 0.42314 | 0.0026083 | 10.9705 | 0 | 15.0444 | 34.1095 | 0 |  |  | 4
4 |  | 1798102 | 4.4 | -4.4 | 277.55 | 268.75 | 0.42314 | 0.0026083 | 10.9705 | 0 | 15.0444 | 68.219 | 0 | [8 empty] | 1798102 | 4.4 | -4.4 | 277.55 | 268.75 | 0.42314 | 0.0026083 | 10.9705 | 0 | 15.0444 | 34.1095 | 0 |  |  | 4
4 |  | 1798467 | 3.9 | -3.9 | 277.05 | 269.25 | 0.44149 | 0.0027219 | 10.7501 | 0 | 15.5444 | 70.4862 | 0 | [8 empty] | 1798467 | 3.9 | -3.9 | 277.05 | 269.25 | 0.44149 | 0.0027219 | 10.7501 | 0 | 15.5444 | 35.2431 | 0 |  |  | 4
4 |  | 1790068 | 3.3 | -3.9 | 276.45 | 269.25 | 0.44149 | 0.0027219 | 10.1436 | 0 | 16.1444 | 73.2069 | 0 | [8 empty] | 1790068 | 3.3 | -3.9 | 276.45 | 269.25 | 0.44149 | 0.0027219 | 10.1436 | 0 | 16.1444 | 36.6035 | 0 |  |  | 4
4 |  | 1790433 | 2.8 | -3.9 | 275.95 | 269.25 | 0.44149 | 0.0027219 | 9.6381 | 0 | 16.6444 | 75.4742 | 0 | [8 empty] | 1790433 | 2.8 | -3.9 | 275.95 | 269.25 | 0.44149 | 0.0027219 | 9.6381 | 0 | 16.6444 | 37.7371 | 0 |  |  | 4
4 |  | 1790798 | 2.2 | -3.3 | 275.35 | 269.85 | 0.46447 | 0.0028643 | 9.3882 | 0 | 17.2444 | 78.1949 | 0 | [8 empty] | 1790798 | 2.2 | -3.3 | 275.35 | 269.85 | 0.46447 | 0.0028643 | 9.3882 | 0 | 17.2444 | 39.0974 | 0 |  |  | 4
4 |  | 1791163 | 2.2 | -2.8 | 275.35 | 270.35 | 0.48445 | 0.0029881 | 9.6983 | 0 | 17.2444 | 78.1949 | 0 | [8 empty] | 1791163 | 2.2 | -2.8 | 275.35 | 270.35 | 0.48445 | 0.0029881 | 9.6983 | 0 | 17.2444 | 39.0974 | 0 |  |  | 4
4 |  | 1791529 | 1.7 | -2.8 | 274.85 | 270.35 | 0.48445 | 0.0029881 | 9.1926 | 0 | 17.7444 | 80.4621 | 0 | [8 empty] | 1791529 | 1.7 | -2.8 | 274.85 | 270.35 | 0.48445 | 0.0029881 | 9.1926 | 0 | 17.7444 | 40.2311 | 0 |  |  | 4
4 |  | 1791894 | 0.6 | -2.8 | 273.75 | 270.35 | 0.48445 | 0.0029881 | 8.08 | 0 | 18.8444 | 85.4501 | 0 | [8 empty] | 1791894 | 0.6 | -2.8 | 273.75 | 270.35 | 0.48445 | 0.0029881 | 8.08 | 0 | 18.8444 | 42.725 | 0 |  |  | 4
3 |  | 1792259 | 1.1 | -2.8 | 274.25 | 270.35 | 0.48445 | 0.0029881 | 8.5857 | 0 | 18.3444 | 83.1828 | 0 | [8 empty] | 1792259 | 1.1 | -2.8 | 274.25 | 270.35 | 0.48445 | 0.0029881 | 8.5857 | 0 | 18.3444 | 41.5914 | 0 |  |  | 3
3 |  | 1792624 | 1.1 | -2.8 | 274.25 | 270.35 | 0.48445 | 0.0029881 | 8.5857 | 0 | 18.3444 | 83.1828 | 0 | [8 empty] | 1792624 | 1.1 | -2.8 | 274.25 | 270.35 | 0.48445 | 0.0029881 | 8.5857 | 0 | 18.3444 | 41.5914 | 0 |  |  | 3
3 |  | 1792990 | 3.3 | -2.2 | 276.45 | 270.95 | 0.50946 | 0.0031431 | 11.1994 | 0 | 16.1444 | 73.2069 | 0 | [8 empty] | 1792990 | 3.3 | -2.2 | 276.45 | 270.95 | 0.50946 | 0.0031431 | 11.1994 | 0 | 16.1444 | 36.6035 | 0 |  |  | 3
3 |  | 1793355 | 6.1 | -2.2 | 279.25 | 270.95 | 0.50946 | 0.0031431 | 14.0321 | 0 | 13.3444 | 60.5103 | 0 | [8 empty] | 1793355 | 6.1 | -2.2 | 279.25 | 270.95 | 0.50946 | 0.0031431 | 14.0321 | 0 | 13.3444 | 30.2552 | 0 |  |  | 3
3 |  | 1793720 | 8.3 | -3.3 | 281.45 | 269.85 | 0.46447 | 0.0028643 | 15.5563 | 0 | 11.1444 | 50.5344 | 0 | [8 empty] | 1793720 | 8.3 | -3.3 | 281.45 | 269.85 | 0.46447 | 0.0028643 | 15.5563 | 0 | 11.1444 | 25.2672 | 0 |  |  | 3
3 |  | 1794085 | 11.1 | -6.7 | 284.25 | 266.45 | 0.34733 | 0.0021394 | 16.5602 | 0 | 8.3444 | 37.8378 | 0 | [8 empty] | 1794085 | 11.1 | -6.7 | 284.25 | 266.45 | 0.34733 | 0.0021394 | 16.5602 | 0 | 8.3444 | 18.9189 | 0 |  |  | 3
3 |  | 1794451 | 13.3 | -8.3 | 286.45 | 264.85 | 0.30215 | 0.0018603 | 18.077 | 0 | 6.1444 | 27.862 | 0 | [8 empty] | 1794451 | 13.3 | -8.3 | 286.45 | 264.85 | 0.30215 | 0.0018603 | 18.077 | 0 | 6.1444 | 13.931 | 0 |  |  | 3
3 |  | 1794816 | 15 | -9.4 | 288.15 | 263.75 | 0.27427 | 0.0016882 | 19.3579 | 0 | 4.4444 | 20.1533 | 0 | [8 empty] | 1794816 | 15 | -9.4 | 288.15 | 263.75 | 0.27427 | 0.0016882 | 19.3579 | 0 | 4.4444 | 10.0767 | 0 |  |  | 3
3 |  | 1795181 | 16.1 | -9.4 | 289.25 | 263.75 | 0.27427 | 0.0016882 | 20.4678 | 0 | 3.3444 | 15.1654 | 0 | [8 empty] | 1795181 | 16.1 | -9.4 | 289.25 | 263.75 | 0.27427 | 0.0016882 | 20.4678 | 0 | 3.3444 | 7.5827 | 0 |  |  | 3
3 |  | 1795546 | 16.1 | -7.8 | 289.25 | 265.35 | 0.31566 | 0.0019437 | 21.1143 | 0 | 3.3444 | 15.1654 | 0 | [8 empty] | 1795546 | 16.1 | -7.8 | 289.25 | 265.35 | 0.31566 | 0.0019437 | 21.1143 | 0 | 3.3444 | 7.5827 | 0 |  |  | 3
3 |  | 1795912 | 15.6 | -6.1 | 288.75 | 267.05 | 0.36581 | 0.0022537 | 21.3934 | 0 | 3.8444 | 17.4326 | 0 | [8 empty] | 1795912 | 15.6 | -6.1 | 288.75 | 267.05 | 0.36581 | 0.0022537 | 21.3934 | 0 | 3.8444 | 8.7163 | 0 |  |  | 3
3 |  | 1796277 | 12.2 | -5.6 | 285.35 | 267.55 | 0.38189 | 0.0023531 | 18.21 | 0 | 7.2444 | 32.8499 | 0 | [8 empty] | 1796277 | 12.2 | -5.6 | 285.35 | 267.55 | 0.38189 | 0.0023531 | 18.21 | 0 | 7.2444 | 16.425 | 0 |  |  | 3
3 |  | 1796642 | 7.2 | -4.4 | 280.35 | 268.75 | 0.42314 | 0.0026083 | 13.8004 | 0 | 12.2444 | 55.5224 | 0 | [8 empty] | 1796642 | 7.2 | -4.4 | 280.35 | 268.75 | 0.42314 | 0.0026083 | 13.8004 | 0 | 12.2444 | 27.7612 | 0 |  |  | 3
3 |  | 1797007 | 7.8 | -4.4 | 280.95 | 268.75 | 0.42314 | 0.0026083 | 14.4069 | 0 | 11.6444 | 52.8017 | 0 | [8 empty] | 1797007 | 7.8 | -4.4 | 280.95 | 268.75 | 0.42314 | 0.0026083 | 14.4069 | 0 | 11.6444 | 26.4008 | 0 |  |  | 3
4 |  | 1797373 | 4.4 | -3.9 | 277.55 | 269.25 | 0.44149 | 0.0027219 | 11.2556 | 0 | 15.0444 | 68.219 | 0 | [8 empty] | 1797373 | 4.4 | -3.9 | 277.55 | 269.25 | 0.44149 | 0.0027219 | 11.2556 | 0 | 15.0444 | 34.1095 | 0 |  |  | 4
4 |  | 1797738 | 2.2 | -3.9 | 275.35 | 269.25 | 0.44149 | 0.0027219 | 9.0316 | 0 | 17.2444 | 78.1949 | 0 | [8 empty] | 1797738 | 2.2 | -3.9 | 275.35 | 269.25 | 0.44149 | 0.0027219 | 9.0316 | 0 | 17.2444 | 39.0974 | 0 |  |  | 4
4 |  | 1798103 | 0 | -3.9 | 273.15 | 269.25 | 0.44149 | 0.0027219 | 6.8076 | 0 | 19.4444 | 88.1707 | 0 | [8 empty] | 1798103 | 0 | -3.9 | 273.15 | 269.25 | 0.44149 | 0.0027219 | 6.8076 | 0 | 19.4444 | 44.0854 | 0 |  |  | 4
4 |  | 1798468 | 0 | -3.9 | 273.15 | 269.25 | 0.44149 | 0.0027219 | 6.8076 | 0 | 19.4444 | 88.1707 | 0 | [8 empty] | 1798468 | 0 | -3.9 | 273.15 | 269.25 | 0.44149 | 0.0027219 | 6.8076 | 0 | 19.4444 | 44.0854 | 0 |  |  | 4
4 |  | 1790069 | -2.2 | -5 | 270.95 | 268.15 | 0.40203 | 0.0024777 | 3.9736 | 0 | 21.6444 | 98.1466 | 0 | [8 empty] | 1790069 | -2.2 | -5 | 270.95 | 268.15 | 0.40203 | 0.0024777 | 3.9736 | 0 | 21.6444 | 49.0733 | 0 |  |  | 4
4 |  | 1790434 | -2.2 | -4.4 | 270.95 | 268.75 | 0.42314 | 0.0026083 | 4.2998 | 0 | 21.6444 | 98.1466 | 0 | [8 empty] | 1790434 | -2.2 | -4.4 | 270.95 | 268.75 | 0.42314 | 0.0026083 | 4.2998 | 0 | 21.6444 | 49.0733 | 0 |  |  | 4
4 |  | 1790799 | -2.8 | -5 | 270.35 | 268.15 | 0.40203 | 0.0024777 | 3.3673 | 0 | 22.2444 | 100.8673 | 0 | [8 empty] | 1790799 | -2.8 | -5 | 270.35 | 268.15 | 0.40203 | 0.0024777 | 3.3673 | 0 | 22.2444 | 50.4337 | 0 |  |  | 4
4 |  | 1791164 | -2.2 | -4.4 | 270.95 | 268.75 | 0.42314 | 0.0026083 | 4.2998 | 0 | 21.6444 | 98.1466 | 0 | [8 empty] | 1791164 | -2.2 | -4.4 | 270.95 | 268.75 | 0.42314 | 0.0026083 | 4.2998 | 0 | 21.6444 | 49.0733 | 0 |  |  | 4
4 |  | 1791530 | -1.1 | -3.9 | 272.05 | 269.25 | 0.44149 | 0.0027219 | 5.6956 | 0 | 20.5444 | 93.1587 | 0 | [8 empty] | 1791530 | -1.1 | -3.9 | 272.05 | 269.25 | 0.44149 | 0.0027219 | 5.6956 | 0 | 20.5444 | 46.5793 | 0 |  |  | 4
4 |  | 1791895 | -1.7 | -3.9 | 271.45 | 269.25 | 0.44149 | 0.0027219 | 5.089 | 0 | 21.1444 | 95.8794 | 0 | [8 empty] | 1791895 | -1.7 | -3.9 | 271.45 | 269.25 | 0.44149 | 0.0027219 | 5.089 | 0 | 21.1444 | 47.9397 | 0 |  |  | 4
3 |  | 1792260 | -1.7 | -3.3 | 271.45 | 269.85 | 0.46447 | 0.0028643 | 5.4446 | 0 | 21.1444 | 95.8794 | 0 | [8 empty] | 1792260 | -1.7 | -3.3 | 271.45 | 269.85 | 0.46447 | 0.0028643 | 5.4446 | 0 | 21.1444 | 47.9397 | 0 |  |  | 3
3 |  | 1792625 | -1.7 | -3.9 | 271.45 | 269.25 | 0.44149 | 0.0027219 | 5.089 | 0 | 21.1444 | 95.8794 | 0 | [8 empty] | 1792625 | -1.7 | -3.9 | 271.45 | 269.25 | 0.44149 | 0.0027219 | 5.089 | 0 | 21.1444 | 47.9397 | 0 |  |  | 3
3 |  | 1792991 | 1.1 | -2.2 | 274.25 | 270.95 | 0.50946 | 0.0031431 | 8.9738 | 0 | 18.3444 | 83.1828 | 0 | [8 empty] | 1792991 | 1.1 | -2.2 | 274.25 | 270.95 | 0.50946 | 0.0031431 | 8.9738 | 0 | 18.3444 | 41.5914 | 0 |  |  | 3
3 |  | 1793356 | 2.8 | -1.1 | 275.95 | 272.05 | 0.55838 | 0.0034466 | 11.4542 | 0 | 16.6444 | 75.4742 | 0 | [8 empty] | 1793356 | 2.8 | -1.1 | 275.95 | 272.05 | 0.55838 | 0.0034466 | 11.4542 | 0 | 16.6444 | 37.7371 | 0 |  |  | 3
3 |  | 1793721 | 5.6 | -0.6 | 278.75 | 272.55 | 0.58201 | 0.0035933 | 14.6567 | 0 | 13.8444 | 62.7776 | 0 | [8 empty] | 1793721 | 5.6 | -0.6 | 278.75 | 272.55 | 0.58201 | 0.0035933 | 14.6567 | 0 | 13.8444 | 31.3888 | 0 |  |  | 3
3 |  | 1794086 | 6.1 | 0 | 279.25 | 273.15 | 0.61121 | 0.0037747 | 15.6186 | 0 | 13.3444 | 60.5103 | 0 | [8 empty] | 1794086 | 6.1 | 0 | 279.25 | 273.15 | 0.61121 | 0.0037747 | 15.6186 | 0 | 13.3444 | 30.2552 | 0 |  |  | 3
3 |  | 1794452 | 13.3 | 0 | 286.45 | 273.15 | 0.61121 | 0.0037747 | 22.9109 | 0 | 6.1444 | 27.862 | 0 | [8 empty] | 1794452 | 13.3 | 0 | 286.45 | 273.15 | 0.61121 | 0.0037747 | 22.9109 | 0 | 6.1444 | 13.931 | 0 |  |  | 3
3 |  | 1794817 | 15 | -0.6 | 288.15 | 272.55 | 0.58201 | 0.0035933 | 24.174 | 0 | 4.4444 | 20.1533 | 0 | [8 empty] | 1794817 | 15 | -0.6 | 288.15 | 272.55 | 0.58201 | 0.0035933 | 24.174 | 0 | 4.4444 | 10.0767 | 0 |  |  | 3
3 |  | 1795182 | 15 | -1.1 | 288.15 | 272.05 | 0.55838 | 0.0034466 | 23.8033 | 0 | 4.4444 | 20.1533 | 0 | [8 empty] | 1795182 | 15 | -1.1 | 288.15 | 272.05 | 0.55838 | 0.0034466 | 23.8033 | 0 | 4.4444 | 10.0767 | 0 |  |  | 3
3 |  | 1795547 | 15 | -1.1 | 288.15 | 272.05 | 0.55838 | 0.0034466 | 23.8033 | 0 | 4.4444 | 20.1533 | 0 | [8 empty] | 1795547 | 15 | -1.1 | 288.15 | 272.05 | 0.55838 | 0.0034466 | 23.8033 | 0 | 4.4444 | 10.0767 | 0 |  |  | 3
3 |  | 1795913 | 14.4 | -0.6 | 287.55 | 272.55 | 0.58201 | 0.0035933 | 23.5665 | 0 | 5.0444 | 22.874 | 0 | [8 empty] | 1795913 | 14.4 | -0.6 | 287.55 | 272.55 | 0.58201 | 0.0035933 | 23.5665 | 0 | 5.0444 | 11.437 | 0 |  |  | 3
3 |  | 1796278 | 12.8 | -0.6 | 285.95 | 272.55 | 0.58201 | 0.0035933 | 21.9466 | 0 | 6.6444 | 30.1292 | 0 | [8 empty] | 1796278 | 12.8 | -0.6 | 285.95 | 272.55 | 0.58201 | 0.0035933 | 21.9466 | 0 | 6.6444 | 15.0646 | 0 |  |  | 3
3 |  | 1796643 | 12.2 | -0.6 | 285.35 | 272.55 | 0.58201 | 0.0035933 | 21.3391 | 0 | 7.2444 | 32.8499 | 0 | [8 empty] | 1796643 | 12.2 | -0.6 | 285.35 | 272.55 | 0.58201 | 0.0035933 | 21.3391 | 0 | 7.2444 | 16.425 | 0 |  |  | 3
3 |  | 1797008 | 11.1 | 0 | 284.25 | 273.15 | 0.61121 | 0.0037747 | 20.6827 | 0 | 8.3444 | 37.8378 | 0 | [8 empty] | 1797008 | 11.1 | 0 | 284.25 | 273.15 | 0.61121 | 0.0037747 | 20.6827 | 0 | 8.3444 | 18.9189 | 0 |  |  | 3
4 |  | 1797374 | 10.6 | 0 | 283.75 | 273.15 | 0.61121 | 0.0037747 | 20.1763 | 0 | 8.8444 | 40.1051 | 0 | [8 empty] | 1797374 | 10.6 | 0 | 283.75 | 273.15 | 0.61121 | 0.0037747 | 20.1763 | 0 | 8.8444 | 20.0525 | 0 |  |  | 4
4 |  | 1797739 | 9.4 | 0 | 282.55 | 273.15 | 0.61121 | 0.0037747 | 18.9609 | 0 | 10.0444 | 45.5465 | 0 | [8 empty] | 1797739 | 9.4 | 0 | 282.55 | 273.15 | 0.61121 | 0.0037747 | 18.9609 | 0 | 10.0444 | 22.7732 | 0 |  |  | 4
4 |  | 1798104 | 8.9 | 4.4 | 282.05 | 277.55 | 0.83664 | 0.0051785 | 21.988 | 0 | 10.5444 | 47.8137 | 0 | [8 empty] | 1798104 | 8.9 | 4.4 | 282.05 | 277.55 | 0.83664 | 0.0051785 | 21.988 | 0 | 10.5444 | 23.9069 | 0 |  |  | 4
4 |  | 1798469 | 8.3 | 6.1 | 281.45 | 279.25 | 0.94174 | 0.005835 | 23.0307 | 0 | 11.1444 | 50.5344 | 0 | [8 empty] | 1798469 | 8.3 | 6.1 | 281.45 | 279.25 | 0.94174 | 0.005835 | 23.0307 | 0 | 11.1444 | 25.2672 | 0 |  |  | 4
4 |  | 1790070 | 7.8 | 6.7 | 280.95 | 279.85 | 0.98152 | 0.0060839 | 23.1484 | 0 | 11.6444 | 52.8017 | 0 | [8 empty] | 1790070 | 7.8 | 6.7 | 280.95 | 279.85 | 0.98152 | 0.0060839 | 23.1484 | 0 | 11.6444 | 26.4008 | 0 |  |  | 4
4 |  | 1790435 | 7.2 | 5 | 280.35 | 278.15 | 0.87249 | 0.0054022 | 20.8244 | 0 | 12.2444 | 55.5224 | 0 | [8 empty] | 1790435 | 7.2 | 5 | 280.35 | 278.15 | 0.87249 | 0.0054022 | 20.8244 | 0 | 12.2444 | 27.7612 | 0 |  |  | 4
4 |  | 1790800 | 7.2 | 5.6 | 280.35 | 278.75 | 0.90968 | 0.0056346 | 21.4086 | 0 | 12.2444 | 55.5224 | 0 | [8 empty] | 1790800 | 7.2 | 5.6 | 280.35 | 278.75 | 0.90968 | 0.0056346 | 21.4086 | 0 | 12.2444 | 27.7612 | 0 |  |  | 4
4 |  | 1791165 | 7.2 | 5.6 | 280.35 | 278.75 | 0.90968 | 0.0056346 | 21.4086 | 0 | 12.2444 | 55.5224 | 0 | [8 empty] | 1791165 | 7.2 | 5.6 | 280.35 | 278.75 | 0.90968 | 0.0056346 | 21.4086 | 0 | 12.2444 | 27.7612 | 0 |  |  | 4
4 |  | 1791531 | 6.7 | 5.6 | 279.85 | 278.75 | 0.90968 | 0.0056346 | 20.9005 | 0 | 12.7444 | 57.7896 | 0 | [8 empty] | 1791531 | 6.7 | 5.6 | 279.85 | 278.75 | 0.90968 | 0.0056346 | 20.9005 | 0 | 12.7444 | 28.8948 | 0 |  |  | 4
4 |  | 1791896 | 6.1 | 5.6 | 279.25 | 278.75 | 0.90968 | 0.0056346 | 20.2908 | 0 | 13.3444 | 60.5103 | 0 | [8 empty] | 1791896 | 6.1 | 5.6 | 279.25 | 278.75 | 0.90968 | 0.0056346 | 20.2908 | 0 | 13.3444 | 30.2552 | 0 |  |  | 4
3 |  | 1792261 | 5.6 | 5 | 278.75 | 278.15 | 0.87249 | 0.0054022 | 19.1992 | 0 | 13.8444 | 62.7776 | 0 | [8 empty] | 1792261 | 5.6 | 5 | 278.75 | 278.15 | 0.87249 | 0.0054022 | 19.1992 | 0 | 13.8444 | 31.3888 | 0 |  |  | 3
3 |  | 1792626 | 3.9 | 3.9 | 277.05 | 277.05 | 0.80778 | 0.0049984 | 16.4595 | 0 | 15.5444 | 70.4862 | 0 | [8 empty] | 1792626 | 3.9 | 3.9 | 277.05 | 277.05 | 0.80778 | 0.0049984 | 16.4595 | 0 | 15.5444 | 35.2431 | 0 |  |  | 3
3 |  | 1792992 | 5 | 4.4 | 278.15 | 277.55 | 0.83664 | 0.0051785 | 18.0281 | 0 | 14.4444 | 65.4983 | 0 | [8 empty] | 1792992 | 5 | 4.4 | 278.15 | 277.55 | 0.83664 | 0.0051785 | 18.0281 | 0 | 14.4444 | 32.7491 | 0 |  |  | 3
3 |  | 1793357 | 8.3 | 6.7 | 281.45 | 279.85 | 0.98152 | 0.0060839 | 23.6569 | 0 | 11.1444 | 50.5344 | 0 | [8 empty] | 1793357 | 8.3 | 6.7 | 281.45 | 279.85 | 0.98152 | 0.0060839 | 23.6569 | 0 | 11.1444 | 25.2672 | 0 |  |  | 3
3 |  | 1793722 | 10 | 6.7 | 283.15 | 279.85 | 0.98152 | 0.0060839 | 25.3858 | 0 | 9.4444 | 42.8258 | 0 | [8 empty] | 1793722 | 10 | 6.7 | 283.15 | 279.85 | 0.98152 | 0.0060839 | 25.3858 | 0 | 9.4444 | 21.4129 | 0 |  |  | 3
3 |  | 1794087 | 12.2 | 6.7 | 285.35 | 279.85 | 0.98152 | 0.0060839 | 27.6231 | 0 | 7.2444 | 32.8499 | 0 | [8 empty] | 1794087 | 12.2 | 6.7 | 285.35 | 279.85 | 0.98152 | 0.0060839 | 27.6231 | 0 | 7.2444 | 16.425 | 0 |  |  | 3
3 |  | 1794453 | 12.8 | 6.7 | 285.95 | 279.85 | 0.98152 | 0.0060839 | 28.2333 | 0 | 6.6444 | 30.1292 | 0 | [8 empty] | 1794453 | 12.8 | 6.7 | 285.95 | 279.85 | 0.98152 | 0.0060839 | 28.2333 | 0 | 6.6444 | 15.0646 | 0 |  |  | 3
3 |  | 1794818 | 15 | 6.7 | 288.15 | 279.85 | 0.98152 | 0.0060839 | 30.4707 | 0 | 4.4444 | 20.1533 | 0 | [8 empty] | 1794818 | 15 | 6.7 | 288.15 | 279.85 | 0.98152 | 0.0060839 | 30.4707 | 0 | 4.4444 | 10.0767 | 0 |  |  | 3
3 |  | 1795183 | 15.6 | 6.7 | 288.75 | 279.85 | 0.98152 | 0.0060839 | 31.0809 | 0 | 3.8444 | 17.4326 | 0 | [8 empty] | 1795183 | 15.6 | 6.7 | 288.75 | 279.85 | 0.98152 | 0.0060839 | 31.0809 | 0 | 3.8444 | 8.7163 | 0 |  |  | 3
3 |  | 1795548 | 16.1 | 6.7 | 289.25 | 279.85 | 0.98152 | 0.0060839 | 31.5894 | 0 | 3.3444 | 15.1654 | 0 | [8 empty] | 1795548 | 16.1 | 6.7 | 289.25 | 279.85 | 0.98152 | 0.0060839 | 31.5894 | 0 | 3.3444 | 7.5827 | 0 |  |  | 3
3 |  | 1795914 | 12.8 | 6.7 | 285.95 | 279.85 | 0.98152 | 0.0060839 | 28.2333 | 0 | 6.6444 | 30.1292 | 0 | [8 empty] | 1795914 | 12.8 | 6.7 | 285.95 | 279.85 | 0.98152 | 0.0060839 | 28.2333 | 0 | 6.6444 | 15.0646 | 0 |  |  | 3
3 |  | 1796279 | 10.6 | 6.7 | 283.75 | 279.85 | 0.98152 | 0.0060839 | 25.996 | 0 | 8.8444 | 40.1051 | 0 | [8 empty] | 1796279 | 10.6 | 6.7 | 283.75 | 279.85 | 0.98152 | 0.0060839 | 25.996 | 0 | 8.8444 | 20.0525 | 0 |  |  | 3
3 |  | 1796644 | 9.4 | 6.7 | 282.55 | 279.85 | 0.98152 | 0.0060839 | 24.7756 | 0 | 10.0444 | 45.5465 | 0 | [8 empty] | 1796644 | 9.4 | 6.7 | 282.55 | 279.85 | 0.98152 | 0.0060839 | 24.7756 | 0 | 10.0444 | 22.7732 | 0 |  |  | 3
3 |  | 1797009 | 8.3 | 6.7 | 281.45 | 279.85 | 0.98152 | 0.0060839 | 23.6569 | 0 | 11.1444 | 50.5344 | 0 | [8 empty] | 1797009 | 8.3 | 6.7 | 281.45 | 279.85 | 0.98152 | 0.0060839 | 23.6569 | 0 | 11.1444 | 25.2672 | 0 |  |  | 3
4 |  | 1797375 | 8.9 | 6.7 | 282.05 | 279.85 | 0.98152 | 0.0060839 | 24.2671 | 0 | 10.5444 | 47.8137 | 0 | [8 empty] | 1797375 | 8.9 | 6.7 | 282.05 | 279.85 | 0.98152 | 0.0060839 | 24.2671 | 0 | 10.5444 | 23.9069 | 0 |  |  | 4
4 |  | 1797740 | 8.3 | 6.7 | 281.45 | 279.85 | 0.98152 | 0.0060839 | 23.6569 | 0 | 11.1444 | 50.5344 | 0 | [8 empty] | 1797740 | 8.3 | 6.7 | 281.45 | 279.85 | 0.98152 | 0.0060839 | 23.6569 | 0 | 11.1444 | 25.2672 | 0 |  |  | 4
4 |  | 1798105 | 8.3 | 6.7 | 281.45 | 279.85 | 0.98152 | 0.0060839 | 23.6569 | 0 | 11.1444 | 50.5344 | 0 | [8 empty] | 1798105 | 8.3 | 6.7 | 281.45 | 279.85 | 0.98152 | 0.0060839 | 23.6569 | 0 | 11.1444 | 25.2672 | 0 |  |  | 4
4 |  | 1798470 | 8.3 | 6.7 | 281.45 | 279.85 | 0.98152 | 0.0060839 | 23.6569 | 0 | 11.1444 | 50.5344 | 0 | [8 empty] | 1798470 | 8.3 | 6.7 | 281.45 | 279.85 | 0.98152 | 0.0060839 | 23.6569 | 0 | 11.1444 | 25.2672 | 0 |  |  | 4
4 |  | 1790071 | 8.3 | 6.7 | 281.45 | 279.85 | 0.98152 | 0.0060839 | 23.6569 | 0 | 11.1444 | 50.5344 | 0 | [8 empty] | 1790071 | 8.3 | 6.7 | 281.45 | 279.85 | 0.98152 | 0.0060839 | 23.6569 | 0 | 11.1444 | 25.2672 | 0 |  |  | 4
4 |  | 1790436 | 8.9 | 6.7 | 282.05 | 279.85 | 0.98152 | 0.0060839 | 24.2671 | 0 | 10.5444 | 47.8137 | 0 | [8 empty] | 1790436 | 8.9 | 6.7 | 282.05 | 279.85 | 0.98152 | 0.0060839 | 24.2671 | 0 | 10.5444 | 23.9069 | 0 |  |  | 4
4 |  | 1790801 | 8.9 | 6.7 | 282.05 | 279.85 | 0.98152 | 0.0060839 | 24.2671 | 0 | 10.5444 | 47.8137 | 0 | [8 empty] | 1790801 | 8.9 | 6.7 | 282.05 | 279.85 | 0.98152 | 0.0060839 | 24.2671 | 0 | 10.5444 | 23.9069 | 0 |  |  | 4
4 |  | 1791166 | 8.3 | 6.1 | 281.45 | 279.25 | 0.94174 | 0.005835 | 23.0307 | 0 | 11.1444 | 50.5344 | 0 | [8 empty] | 1791166 | 8.3 | 6.1 | 281.45 | 279.25 | 0.94174 | 0.005835 | 23.0307 | 0 | 11.1444 | 25.2672 | 0 |  |  | 4
4 |  | 1791532 | 7.8 | 5 | 280.95 | 278.15 | 0.87249 | 0.0054022 | 21.4339 | 0 | 11.6444 | 52.8017 | 0 | [8 empty] | 1791532 | 7.8 | 5 | 280.95 | 278.15 | 0.87249 | 0.0054022 | 21.4339 | 0 | 11.6444 | 26.4008 | 0 |  |  | 4
4 |  | 1791897 | 7.8 | 6.1 | 280.95 | 279.25 | 0.94174 | 0.005835 | 22.5224 | 0 | 11.6444 | 52.8017 | 0 | [8 empty] | 1791897 | 7.8 | 6.1 | 280.95 | 279.25 | 0.94174 | 0.005835 | 22.5224 | 0 | 11.6444 | 26.4008 | 0 |  |  | 4
3 |  | 1792262 | 7.8 | 6.7 | 280.95 | 279.85 | 0.98152 | 0.0060839 | 23.1484 | 0 | 11.6444 | 52.8017 | 0 | [8 empty] | 1792262 | 7.8 | 6.7 | 280.95 | 279.85 | 0.98152 | 0.0060839 | 23.1484 | 0 | 11.6444 | 26.4008 | 0 |  |  | 3
3 |  | 1792627 | 7.8 | 7.2 | 280.95 | 280.35 | 1.0158 | 0.0062986 | 23.6882 | 0 | 11.6444 | 52.8017 | 0 | [8 empty] | 1792627 | 7.8 | 7.2 | 280.95 | 280.35 | 1.0158 | 0.0062986 | 23.6882 | 0 | 11.6444 | 26.4008 | 0 |  |  | 3
3 |  | 1792993 | 7.8 | 7.2 | 280.95 | 280.35 | 1.0158 | 0.0062986 | 23.6882 | 0 | 11.6444 | 52.8017 | 0 | [8 empty] | 1792993 | 7.8 | 7.2 | 280.95 | 280.35 | 1.0158 | 0.0062986 | 23.6882 | 0 | 11.6444 | 26.4008 | 0 |  |  | 3
3 |  | 1793358 | 7.8 | 7.2 | 280.95 | 280.35 | 1.0158 | 0.0062986 | 23.6882 | 0 | 11.6444 | 52.8017 | 0 | [8 empty] | 1793358 | 7.8 | 7.2 | 280.95 | 280.35 | 1.0158 | 0.0062986 | 23.6882 | 0 | 11.6444 | 26.4008 | 0 |  |  | 3
3 |  | 1793723 | 7.8 | 6.7 | 280.95 | 279.85 | 0.98152 | 0.0060839 | 23.1484 | 0 | 11.6444 | 52.8017 | 0 | [8 empty] | 1793723 | 7.8 | 6.7 | 280.95 | 279.85 | 0.98152 | 0.0060839 | 23.1484 | 0 | 11.6444 | 26.4008 | 0 |  |  | 3
3 |  | 1794088 | 7.8 | 6.1 | 280.95 | 279.25 | 0.94174 | 0.005835 | 22.5224 | 0 | 11.6444 | 52.8017 | 0 | [8 empty] | 1794088 | 7.8 | 6.1 | 280.95 | 279.25 | 0.94174 | 0.005835 | 22.5224 | 0 | 11.6444 | 26.4008 | 0 |  |  | 3
3 |  | 1794454 | 7.2 | 6.7 | 280.35 | 279.85 | 0.98152 | 0.0060839 | 22.5382 | 0 | 12.2444 | 55.5224 | 0 | [8 empty] | 1794454 | 7.2 | 6.7 | 280.35 | 279.85 | 0.98152 | 0.0060839 | 22.5382 | 0 | 12.2444 | 27.7612 | 0 |  |  | 3
3 |  | 1794819 | 7.2 | 6.1 | 280.35 | 279.25 | 0.94174 | 0.005835 | 21.9125 | 0 | 12.2444 | 55.5224 | 0 | [8 empty] | 1794819 | 7.2 | 6.1 | 280.35 | 279.25 | 0.94174 | 0.005835 | 21.9125 | 0 | 12.2444 | 27.7612 | 0 |  |  | 3
3 |  | 1795184 | 7.8 | 6.1 | 280.95 | 279.25 | 0.94174 | 0.005835 | 22.5224 | 0 | 11.6444 | 52.8017 | 0 | [8 empty] | 1795184 | 7.8 | 6.1 | 280.95 | 279.25 | 0.94174 | 0.005835 | 22.5224 | 0 | 11.6444 | 26.4008 | 0 |  |  | 3
3 |  | 1795549 | 7.2 | 5.6 | 280.35 | 278.75 | 0.90968 | 0.0056346 | 21.4086 | 0 | 12.2444 | 55.5224 | 0 | [8 empty] | 1795549 | 7.2 | 5.6 | 280.35 | 278.75 | 0.90968 | 0.0056346 | 21.4086 | 0 | 12.2444 | 27.7612 | 0 |  |  | 3
3 |  | 1795915 | 7.2 | 6.1 | 280.35 | 279.25 | 0.94174 | 0.005835 | 21.9125 | 0 | 12.2444 | 55.5224 | 0 | [8 empty] | 1795915 | 7.2 | 6.1 | 280.35 | 279.25 | 0.94174 | 0.005835 | 21.9125 | 0 | 12.2444 | 27.7612 | 0 |  |  | 3
3 |  | 1796280 | 7.2 | 5.6 | 280.35 | 278.75 | 0.90968 | 0.0056346 | 21.4086 | 0 | 12.2444 | 55.5224 | 0 | [8 empty] | 1796280 | 7.2 | 5.6 | 280.35 | 278.75 | 0.90968 | 0.0056346 | 21.4086 | 0 | 12.2444 | 27.7612 | 0 |  |  | 3
3 |  | 1796645 | 6.7 | 5.6 | 279.85 | 278.75 | 0.90968 | 0.0056346 | 20.9005 | 0 | 12.7444 | 57.7896 | 0 | [8 empty] | 1796645 | 6.7 | 5.6 | 279.85 | 278.75 | 0.90968 | 0.0056346 | 20.9005 | 0 | 12.7444 | 28.8948 | 0 |  |  | 3
3 |  | 1797010 | 6.7 | 6.1 | 279.85 | 279.25 | 0.94174 | 0.005835 | 21.4042 | 0 | 12.7444 | 57.7896 | 0 | [8 empty] | 1797010 | 6.7 | 6.1 | 279.85 | 279.25 | 0.94174 | 0.005835 | 21.4042 | 0 | 12.7444 | 28.8948 | 0 |  |  | 3
4 |  | 1797376 | 6.7 | 6.1 | 279.85 | 279.25 | 0.94174 | 0.005835 | 21.4042 | 0 | 12.7444 | 57.7896 | 0 | [8 empty] | 1797376 | 6.7 | 6.1 | 279.85 | 279.25 | 0.94174 | 0.005835 | 21.4042 | 0 | 12.7444 | 28.8948 | 0 |  |  | 4
4 |  | 1797741 | 6.1 | 6.1 | 279.25 | 279.25 | 0.94174 | 0.005835 | 20.7943 | 0 | 13.3444 | 60.5103 | 0 | [8 empty] | 1797741 | 6.1 | 6.1 | 279.25 | 279.25 | 0.94174 | 0.005835 | 20.7943 | 0 | 13.3444 | 30.2552 | 0 |  |  | 4
4 |  | 1798106 | 6.7 | 6.1 | 279.85 | 279.25 | 0.94174 | 0.005835 | 21.4042 | 0 | 12.7444 | 57.7896 | 0 | [8 empty] | 1798106 | 6.7 | 6.1 | 279.85 | 279.25 | 0.94174 | 0.005835 | 21.4042 | 0 | 12.7444 | 28.8948 | 0 |  |  | 4
4 |  | 1798471 | 6.1 | 6.1 | 279.25 | 279.25 | 0.94174 | 0.005835 | 20.7943 | 0 | 13.3444 | 60.5103 | 0 | [8 empty] | 1798471 | 6.1 | 6.1 | 279.25 | 279.25 | 0.94174 | 0.005835 | 20.7943 | 0 | 13.3444 | 30.2552 | 0 |  |  | 4
4 |  | 1790072 | 6.1 | 5.6 | 279.25 | 278.75 | 0.90968 | 0.0056346 | 20.2908 | 0 | 13.3444 | 60.5103 | 0 | [8 empty] | 1790072 | 6.1 | 5.6 | 279.25 | 278.75 | 0.90968 | 0.0056346 | 20.2908 | 0 | 13.3444 | 30.2552 | 0 |  |  | 4
4 |  | 1790437 | 6.1 | 5 | 279.25 | 278.15 | 0.87249 | 0.0054022 | 19.7071 | 0 | 13.3444 | 60.5103 | 0 | [8 empty] | 1790437 | 6.1 | 5 | 279.25 | 278.15 | 0.87249 | 0.0054022 | 19.7071 | 0 | 13.3444 | 30.2552 | 0 |  |  | 4
4 |  | 1790802 | 6.1 | 5 | 279.25 | 278.15 | 0.87249 | 0.0054022 | 19.7071 | 0 | 13.3444 | 60.5103 | 0 | [8 empty] | 1790802 | 6.1 | 5 | 279.25 | 278.15 | 0.87249 | 0.0054022 | 19.7071 | 0 | 13.3444 | 30.2552 | 0 |  |  | 4
4 |  | 1791167 | 6.1 | 5.6 | 279.25 | 278.75 | 0.90968 | 0.0056346 | 20.2908 | 0 | 13.3444 | 60.5103 | 0 | [8 empty] | 1791167 | 6.1 | 5.6 | 279.25 | 278.75 | 0.90968 | 0.0056346 | 20.2908 | 0 | 13.3444 | 30.2552 | 0 |  |  | 4
4 |  | 1791533 | 5.6 | 5 | 278.75 | 278.15 | 0.87249 | 0.0054022 | 19.1992 | 0 | 13.8444 | 62.7776 | 0 | [8 empty] | 1791533 | 5.6 | 5 | 278.75 | 278.15 | 0.87249 | 0.0054022 | 19.1992 | 0 | 13.8444 | 31.3888 | 0 |  |  | 4
4 |  | 1791898 | 5.6 | 5 | 278.75 | 278.15 | 0.87249 | 0.0054022 | 19.1992 | 0 | 13.8444 | 62.7776 | 0 | [8 empty] | 1791898 | 5.6 | 5 | 278.75 | 278.15 | 0.87249 | 0.0054022 | 19.1992 | 0 | 13.8444 | 31.3888 | 0 |  |  | 4
3 |  | 1792263 | 5 | 4.4 | 278.15 | 277.55 | 0.83664 | 0.0051785 | 18.0281 | 0 | 14.4444 | 65.4983 | 0 | [8 empty] | 1792263 | 5 | 4.4 | 278.15 | 277.55 | 0.83664 | 0.0051785 | 18.0281 | 0 | 14.4444 | 32.7491 | 0 |  |  | 3
3 |  | 1792628 | 4.4 | 3.9 | 277.55 | 277.05 | 0.80778 | 0.0049984 | 16.967 | 0 | 15.0444 | 68.219 | 0 | [8 empty] | 1792628 | 4.4 | 3.9 | 277.55 | 277.05 | 0.80778 | 0.0049984 | 16.967 | 0 | 15.0444 | 34.1095 | 0 |  |  | 3
3 |  | 1792994 | 5 | 3.9 | 278.15 | 277.05 | 0.80778 | 0.0049984 | 17.576 | 0 | 14.4444 | 65.4983 | 0 | [8 empty] | 1792994 | 5 | 3.9 | 278.15 | 277.05 | 0.80778 | 0.0049984 | 17.576 | 0 | 14.4444 | 32.7491 | 0 |  |  | 3
3 |  | 1793359 | 5 | 3.9 | 278.15 | 277.05 | 0.80778 | 0.0049984 | 17.576 | 0 | 14.4444 | 65.4983 | 0 | [8 empty] | 1793359 | 5 | 3.9 | 278.15 | 277.05 | 0.80778 | 0.0049984 | 17.576 | 0 | 14.4444 | 32.7491 | 0 |  |  | 3
3 |  | 1793724 | 4.4 | 3.3 | 277.55 | 276.45 | 0.7743 | 0.0047896 | 16.4433 | 0 | 15.0444 | 68.219 | 0 | [8 empty] | 1793724 | 4.4 | 3.3 | 277.55 | 276.45 | 0.7743 | 0.0047896 | 16.4433 | 0 | 15.0444 | 34.1095 | 0 |  |  | 3
3 |  | 1794089 | 4.4 | 3.3 | 277.55 | 276.45 | 0.7743 | 0.0047896 | 16.4433 | 0 | 15.0444 | 68.219 | 0 | [8 empty] | 1794089 | 4.4 | 3.3 | 277.55 | 276.45 | 0.7743 | 0.0047896 | 16.4433 | 0 | 15.0444 | 34.1095 | 0 |  |  | 3
3 |  | 1794455 | 4.4 | 2.8 | 277.55 | 275.95 | 0.74735 | 0.0046217 | 16.0219 | 0 | 15.0444 | 68.219 | 0 | [8 empty] | 1794455 | 4.4 | 2.8 | 277.55 | 275.95 | 0.74735 | 0.0046217 | 16.0219 | 0 | 15.0444 | 34.1095 | 0 |  |  | 3
3 |  | 1794820 | 3.3 | 2.2 | 276.45 | 275.35 | 0.71611 | 0.0044271 | 14.4183 | 0 | 16.1444 | 73.2069 | 0 | [8 empty] | 1794820 | 3.3 | 2.2 | 276.45 | 275.35 | 0.71611 | 0.0044271 | 14.4183 | 0 | 16.1444 | 36.6035 | 0 |  |  | 3
3 |  | 1795185 | 3.3 | 2.2 | 276.45 | 275.35 | 0.71611 | 0.0044271 | 14.4183 | 0 | 16.1444 | 73.2069 | 0 | [8 empty] | 1795185 | 3.3 | 2.2 | 276.45 | 275.35 | 0.71611 | 0.0044271 | 14.4183 | 0 | 16.1444 | 36.6035 | 0 |  |  | 3
3 |  | 1795550 | 3.3 | 2.2 | 276.45 | 275.35 | 0.71611 | 0.0044271 | 14.4183 | 0 | 16.1444 | 73.2069 | 0 | [8 empty] | 1795550 | 3.3 | 2.2 | 276.45 | 275.35 | 0.71611 | 0.0044271 | 14.4183 | 0 | 16.1444 | 36.6035 | 0 |  |  | 3
3 |  | 1795916 | 3.3 | 2.2 | 276.45 | 275.35 | 0.71611 | 0.0044271 | 14.4183 | 0 | 16.1444 | 73.2069 | 0 | [8 empty] | 1795916 | 3.3 | 2.2 | 276.45 | 275.35 | 0.71611 | 0.0044271 | 14.4183 | 0 | 16.1444 | 36.6035 | 0 |  |  | 3
3 |  | 1796281 | 3.3 | 2.2 | 276.45 | 275.35 | 0.71611 | 0.0044271 | 14.4183 | 0 | 16.1444 | 73.2069 | 0 | [8 empty] | 1796281 | 3.3 | 2.2 | 276.45 | 275.35 | 0.71611 | 0.0044271 | 14.4183 | 0 | 16.1444 | 36.6035 | 0 |  |  | 3
3 |  | 1796646 | 2.8 | 2.8 | 275.95 | 275.95 | 0.74735 | 0.0046217 | 14.399 | 0 | 16.6444 | 75.4742 | 0 | [8 empty] | 1796646 | 2.8 | 2.8 | 275.95 | 275.95 | 0.74735 | 0.0046217 | 14.399 | 0 | 16.6444 | 37.7371 | 0 |  |  | 3
3 |  | 1797011 | 2.8 | 2.2 | 275.95 | 275.35 | 0.71611 | 0.0044271 | 13.9113 | 0 | 16.6444 | 75.4742 | 0 | [8 empty] | 1797011 | 2.8 | 2.2 | 275.95 | 275.35 | 0.71611 | 0.0044271 | 13.9113 | 0 | 16.6444 | 37.7371 | 0 |  |  | 3
4 |  | 1797377 | 2.8 | 2.2 | 275.95 | 275.35 | 0.71611 | 0.0044271 | 13.9113 | 0 | 16.6444 | 75.4742 | 0 | [8 empty] | 1797377 | 2.8 | 2.2 | 275.95 | 275.35 | 0.71611 | 0.0044271 | 13.9113 | 0 | 16.6444 | 37.7371 | 0 |  |  | 4
4 |  | 1797742 | 2.8 | 2.8 | 275.95 | 275.95 | 0.74735 | 0.0046217 | 14.399 | 0 | 16.6444 | 75.4742 | 0 | [8 empty] | 1797742 | 2.8 | 2.8 | 275.95 | 275.95 | 0.74735 | 0.0046217 | 14.399 | 0 | 16.6444 | 37.7371 | 0 |  |  | 4
4 |  | 1798107 | 3.3 | 2.2 | 276.45 | 275.35 | 0.71611 | 0.0044271 | 14.4183 | 0 | 16.1444 | 73.2069 | 0 | [8 empty] | 1798107 | 3.3 | 2.2 | 276.45 | 275.35 | 0.71611 | 0.0044271 | 14.4183 | 0 | 16.1444 | 36.6035 | 0 |  |  | 4
4 |  | 1798472 | 2.8 | 2.2 | 275.95 | 275.35 | 0.71611 | 0.0044271 | 13.9113 | 0 | 16.6444 | 75.4742 | 0 | [8 empty] | 1798472 | 2.8 | 2.2 | 275.95 | 275.35 | 0.71611 | 0.0044271 | 13.9113 | 0 | 16.6444 | 37.7371 | 0 |  |  | 4
4 |  | 1790073 | 2.2 | 2.2 | 275.35 | 275.35 | 0.71611 | 0.0044271 | 13.3029 | 0 | 17.2444 | 78.1949 | 0 | [8 empty] | 1790073 | 2.2 | 2.2 | 275.35 | 275.35 | 0.71611 | 0.0044271 | 13.3029 | 0 | 17.2444 | 39.0974 | 0 |  |  | 4
4 |  | 1790438 | 2.2 | 1.7 | 275.35 | 274.85 | 0.69096 | 0.0042706 | 12.9109 | 0 | 17.2444 | 78.1949 | 0 | [8 empty] | 1790438 | 2.2 | 1.7 | 275.35 | 274.85 | 0.69096 | 0.0042706 | 12.9109 | 0 | 17.2444 | 39.0974 | 0 |  |  | 4
4 |  | 1790803 | 1.7 | 1.1 | 274.85 | 274.25 | 0.66182 | 0.0040893 | 11.95 | 0 | 17.7444 | 80.4621 | 0 | [8 empty] | 1790803 | 1.7 | 1.1 | 274.85 | 274.25 | 0.66182 | 0.0040893 | 11.95 | 0 | 17.7444 | 40.2311 | 0 |  |  | 4
4 |  | 1791168 | 1.7 | 1.1 | 274.85 | 274.25 | 0.66182 | 0.0040893 | 11.95 | 0 | 17.7444 | 80.4621 | 0 | [8 empty] | 1791168 | 1.7 | 1.1 | 274.85 | 274.25 | 0.66182 | 0.0040893 | 11.95 | 0 | 17.7444 | 40.2311 | 0 |  |  | 4
4 |  | 1791534 | 1.7 | 1.1 | 274.85 | 274.25 | 0.66182 | 0.0040893 | 11.95 | 0 | 17.7444 | 80.4621 | 0 | [8 empty] | 1791534 | 1.7 | 1.1 | 274.85 | 274.25 | 0.66182 | 0.0040893 | 11.95 | 0 | 17.7444 | 40.2311 | 0 |  |  | 4
4 |  | 1791899 | 1.7 | 1.7 | 274.85 | 274.85 | 0.69096 | 0.0042706 | 12.404 | 0 | 17.7444 | 80.4621 | 0 | [8 empty] | 1791899 | 1.7 | 1.7 | 274.85 | 274.85 | 0.69096 | 0.0042706 | 12.404 | 0 | 17.7444 | 40.2311 | 0 |  |  | 4
3 |  | 1792264 | 1.7 | 1.7 | 274.85 | 274.85 | 0.69096 | 0.0042706 | 12.404 | 0 | 17.7444 | 80.4621 | 0 | [8 empty] | 1792264 | 1.7 | 1.7 | 274.85 | 274.85 | 0.69096 | 0.0042706 | 12.404 | 0 | 17.7444 | 40.2311 | 0 |  |  | 3
3 |  | 1792629 | 2.2 | 1.7 | 275.35 | 274.85 | 0.69096 | 0.0042706 | 12.9109 | 0 | 17.2444 | 78.1949 | 0 | [8 empty] | 1792629 | 2.2 | 1.7 | 275.35 | 274.85 | 0.69096 | 0.0042706 | 12.9109 | 0 | 17.2444 | 39.0974 | 0 |  |  | 3
3 |  | 1792995 | 2.2 | 2.2 | 275.35 | 275.35 | 0.71611 | 0.0044271 | 13.3029 | 0 | 17.2444 | 78.1949 | 0 | [8 empty] | 1792995 | 2.2 | 2.2 | 275.35 | 275.35 | 0.71611 | 0.0044271 | 13.3029 | 0 | 17.2444 | 39.0974 | 0 |  |  | 3
3 |  | 1793360 | 3.3 | 2.8 | 276.45 | 275.95 | 0.74735 | 0.0046217 | 14.9062 | 0 | 16.1444 | 73.2069 | 0 | [8 empty] | 1793360 | 3.3 | 2.8 | 276.45 | 275.95 | 0.74735 | 0.0046217 | 14.9062 | 0 | 16.1444 | 36.6035 | 0 |  |  | 3
3 |  | 1793725 | 3.3 | 2.8 | 276.45 | 275.95 | 0.74735 | 0.0046217 | 14.9062 | 0 | 16.1444 | 73.2069 | 0 | [8 empty] | 1793725 | 3.3 | 2.8 | 276.45 | 275.95 | 0.74735 | 0.0046217 | 14.9062 | 0 | 16.1444 | 36.6035 | 0 |  |  | 3
3 |  | 1794090 | 3.9 | 3.3 | 277.05 | 276.45 | 0.7743 | 0.0047896 | 15.936 | 0 | 15.5444 | 70.4862 | 0 | [8 empty] | 1794090 | 3.9 | 3.3 | 277.05 | 276.45 | 0.7743 | 0.0047896 | 15.936 | 0 | 15.5444 | 35.2431 | 0 |  |  | 3
3 |  | 1794456 | 4.4 | 3.9 | 277.55 | 277.05 | 0.80778 | 0.0049984 | 16.967 | 0 | 15.0444 | 68.219 | 0 | [8 empty] | 1794456 | 4.4 | 3.9 | 277.55 | 277.05 | 0.80778 | 0.0049984 | 16.967 | 0 | 15.0444 | 34.1095 | 0 |  |  | 3
3 |  | 1794821 | 4.4 | 3.9 | 277.55 | 277.05 | 0.80778 | 0.0049984 | 16.967 | 0 | 15.0444 | 68.219 | 0 | [8 empty] | 1794821 | 4.4 | 3.9 | 277.55 | 277.05 | 0.80778 | 0.0049984 | 16.967 | 0 | 15.0444 | 34.1095 | 0 |  |  | 3
3 |  | 1795186 | 4.4 | 3.9 | 277.55 | 277.05 | 0.80778 | 0.0049984 | 16.967 | 0 | 15.0444 | 68.219 | 0 | [8 empty] | 1795186 | 4.4 | 3.9 | 277.55 | 277.05 | 0.80778 | 0.0049984 | 16.967 | 0 | 15.0444 | 34.1095 | 0 |  |  | 3
3 |  | 1795551 | 4.4 | 3.9 | 277.55 | 277.05 | 0.80778 | 0.0049984 | 16.967 | 0 | 15.0444 | 68.219 | 0 | [8 empty] | 1795551 | 4.4 | 3.9 | 277.55 | 277.05 | 0.80778 | 0.0049984 | 16.967 | 0 | 15.0444 | 34.1095 | 0 |  |  | 3
3 |  | 1795917 | 4.4 | 3.9 | 277.55 | 277.05 | 0.80778 | 0.0049984 | 16.967 | 0 | 15.0444 | 68.219 | 0 | [8 empty] | 1795917 | 4.4 | 3.9 | 277.55 | 277.05 | 0.80778 | 0.0049984 | 16.967 | 0 | 15.0444 | 34.1095 | 0 |  |  | 3
3 |  | 1796282 | 4.4 | 3.9 | 277.55 | 277.05 | 0.80778 | 0.0049984 | 16.967 | 0 | 15.0444 | 68.219 | 0 | [8 empty] | 1796282 | 4.4 | 3.9 | 277.55 | 277.05 | 0.80778 | 0.0049984 | 16.967 | 0 | 15.0444 | 34.1095 | 0 |  |  | 3
3 |  | 1796647 | 4.4 | 3.9 | 277.55 | 277.05 | 0.80778 | 0.0049984 | 16.967 | 0 | 15.0444 | 68.219 | 0 | [8 empty] | 1796647 | 4.4 | 3.9 | 277.55 | 277.05 | 0.80778 | 0.0049984 | 16.967 | 0 | 15.0444 | 34.1095 | 0 |  |  | 3
3 |  | 1797012 | 4.4 | 3.9 | 277.55 | 277.05 | 0.80778 | 0.0049984 | 16.967 | 0 | 15.0444 | 68.219 | 0 | [8 empty] | 1797012 | 4.4 | 3.9 | 277.55 | 277.05 | 0.80778 | 0.0049984 | 16.967 | 0 | 15.0444 | 34.1095 | 0 |  |  | 3
4 |  | 1797378 | 4.4 | 4.4 | 277.55 | 277.55 | 0.83664 | 0.0051785 | 17.4189 | 0 | 15.0444 | 68.219 | 0 | [8 empty] | 1797378 | 4.4 | 4.4 | 277.55 | 277.55 | 0.83664 | 0.0051785 | 17.4189 | 0 | 15.0444 | 34.1095 | 0 |  |  | 4
4 |  | 1797743 | 5 | 4.4 | 278.15 | 277.55 | 0.83664 | 0.0051785 | 18.0281 | 0 | 14.4444 | 65.4983 | 0 | [8 empty] | 1797743 | 5 | 4.4 | 278.15 | 277.55 | 0.83664 | 0.0051785 | 18.0281 | 0 | 14.4444 | 32.7491 | 0 |  |  | 4
4 |  | 1798108 | 5 | 4.4 | 278.15 | 277.55 | 0.83664 | 0.0051785 | 18.0281 | 0 | 14.4444 | 65.4983 | 0 | [8 empty] | 1798108 | 5 | 4.4 | 278.15 | 277.55 | 0.83664 | 0.0051785 | 18.0281 | 0 | 14.4444 | 32.7491 | 0 |  |  | 4
4 |  | 1798473 | 5 | 4.4 | 278.15 | 277.55 | 0.83664 | 0.0051785 | 18.0281 | 0 | 14.4444 | 65.4983 | 0 | [8 empty] | 1798473 | 5 | 4.4 | 278.15 | 277.55 | 0.83664 | 0.0051785 | 18.0281 | 0 | 14.4444 | 32.7491 | 0 |  |  | 4
4 |  | 1790074 | 5.6 | 5 | 278.75 | 278.15 | 0.87249 | 0.0054022 | 19.1992 | 0 | 13.8444 | 62.7776 | 0 | [8 empty] | 1790074 | 5.6 | 5 | 278.75 | 278.15 | 0.87249 | 0.0054022 | 19.1992 | 0 | 13.8444 | 31.3888 | 0 |  |  | 4
4 |  | 1790439 | 5.6 | 5.6 | 278.75 | 278.75 | 0.90968 | 0.0056346 | 19.7827 | 0 | 13.8444 | 62.7776 | 0 | [8 empty] | 1790439 | 5.6 | 5.6 | 278.75 | 278.75 | 0.90968 | 0.0056346 | 19.7827 | 0 | 13.8444 | 31.3888 | 0 |  |  | 4
4 |  | 1790804 | 7.8 | 7.2 | 280.95 | 280.35 | 1.0158 | 0.0062986 | 23.6882 | 0 | 11.6444 | 52.8017 | 0 | [8 empty] | 1790804 | 7.8 | 7.2 | 280.95 | 280.35 | 1.0158 | 0.0062986 | 23.6882 | 0 | 11.6444 | 26.4008 | 0 |  |  | 4
4 |  | 1791169 | 8.9 | 8.3 | 282.05 | 281.45 | 1.095 | 0.0067947 | 26.0562 | 0 | 10.5444 | 47.8137 | 0 | [8 empty] | 1791169 | 8.9 | 8.3 | 282.05 | 281.45 | 1.095 | 0.0067947 | 26.0562 | 0 | 10.5444 | 23.9069 | 0 |  |  | 4
4 |  | 1791535 | 7.8 | 7.2 | 280.95 | 280.35 | 1.0158 | 0.0062986 | 23.6882 | 0 | 11.6444 | 52.8017 | 0 | [8 empty] | 1791535 | 7.8 | 7.2 | 280.95 | 280.35 | 1.0158 | 0.0062986 | 23.6882 | 0 | 11.6444 | 26.4008 | 0 |  |  | 4
4 |  | 1791900 | 7.2 | 6.7 | 280.35 | 279.85 | 0.98152 | 0.0060839 | 22.5382 | 0 | 12.2444 | 55.5224 | 0 | [8 empty] | 1791900 | 7.2 | 6.7 | 280.35 | 279.85 | 0.98152 | 0.0060839 | 22.5382 | 0 | 12.2444 | 27.7612 | 0 |  |  | 4
3 |  | 1792265 | 7.2 | 6.7 | 280.35 | 279.85 | 0.98152 | 0.0060839 | 22.5382 | 0 | 12.2444 | 55.5224 | 0 | [8 empty] | 1792265 | 7.2 | 6.7 | 280.35 | 279.85 | 0.98152 | 0.0060839 | 22.5382 | 0 | 12.2444 | 27.7612 | 0 |  |  | 3
3 |  | 1792630 | 7.8 | 7.8 | 280.95 | 280.95 | 1.0583 | 0.006565 | 24.3584 | 0 | 11.6444 | 52.8017 | 0 | [8 empty] | 1792630 | 7.8 | 7.8 | 280.95 | 280.95 | 1.0583 | 0.006565 | 24.3584 | 0 | 11.6444 | 26.4008 | 0 |  |  | 3
3 |  | 1792996 | 8.9 | 8.3 | 282.05 | 281.45 | 1.095 | 0.0067947 | 26.0562 | 0 | 10.5444 | 47.8137 | 0 | [8 empty] | 1792996 | 8.9 | 8.3 | 282.05 | 281.45 | 1.095 | 0.0067947 | 26.0562 | 0 | 10.5444 | 23.9069 | 0 |  |  | 3
3 |  | 1793361 | 11.7 | 8.9 | 284.85 | 282.05 | 1.1404 | 0.0070799 | 29.6264 | 0 | 7.7444 | 35.1171 | 0 | [8 empty] | 1793361 | 11.7 | 8.9 | 284.85 | 282.05 | 1.1404 | 0.0070799 | 29.6264 | 0 | 7.7444 | 17.5586 | 0 |  |  | 3
3 |  | 1793726 | 10 | 7.2 | 283.15 | 280.35 | 1.0158 | 0.0062986 | 25.9264 | 0 | 9.4444 | 42.8258 | 0 | [8 empty] | 1793726 | 10 | 7.2 | 283.15 | 280.35 | 1.0158 | 0.0062986 | 25.9264 | 0 | 9.4444 | 21.4129 | 0 |  |  | 3
3 |  | 1794091 | 10 | 6.7 | 283.15 | 279.85 | 0.98152 | 0.0060839 | 25.3858 | 0 | 9.4444 | 42.8258 | 0 | [8 empty] | 1794091 | 10 | 6.7 | 283.15 | 279.85 | 0.98152 | 0.0060839 | 25.3858 | 0 | 9.4444 | 21.4129 | 0 |  |  | 3
3 |  | 1794457 | 11.1 | 5 | 284.25 | 278.15 | 0.87249 | 0.0054022 | 24.7859 | 0 | 8.3444 | 37.8378 | 0 | [8 empty] | 1794457 | 11.1 | 5 | 284.25 | 278.15 | 0.87249 | 0.0054022 | 24.7859 | 0 | 8.3444 | 18.9189 | 0 |  |  | 3
3 |  | 1794822 | 12.2 | -1.7 | 285.35 | 271.45 | 0.53119 | 0.0032779 | 20.5434 | 0 | 7.2444 | 32.8499 | 0 | [8 empty] | 1794822 | 12.2 | -1.7 | 285.35 | 271.45 | 0.53119 | 0.0032779 | 20.5434 | 0 | 7.2444 | 16.425 | 0 |  |  | 3
3 |  | 1795187 | 7.8 | -6.7 | 280.95 | 266.45 | 0.34733 | 0.0021394 | 13.2276 | 0 | 11.6444 | 52.8017 | 0 | [8 empty] | 1795187 | 7.8 | -6.7 | 280.95 | 266.45 | 0.34733 | 0.0021394 | 13.2276 | 0 | 11.6444 | 26.4008 | 0 |  |  | 3
3 |  | 1795552 | 8.3 | -9.4 | 281.45 | 263.75 | 0.27427 | 0.0016882 | 12.5972 | 0 | 11.1444 | 50.5344 | 0 | [8 empty] | 1795552 | 8.3 | -9.4 | 281.45 | 263.75 | 0.27427 | 0.0016882 | 12.5972 | 0 | 11.1444 | 25.2672 | 0 |  |  | 3
3 |  | 1795918 | 7.2 | -7.8 | 280.35 | 265.35 | 0.31566 | 0.0019437 | 12.1297 | 0 | 12.2444 | 55.5224 | 0 | [8 empty] | 1795918 | 7.2 | -7.8 | 280.35 | 265.35 | 0.31566 | 0.0019437 | 12.1297 | 0 | 12.2444 | 27.7612 | 0 |  |  | 3
3 |  | 1796283 | 3.9 | -7.2 | 277.05 | 265.95 | 0.33259 | 0.0020483 | 9.0607 | 0 | 15.5444 | 70.4862 | 0 | [8 empty] | 1796283 | 3.9 | -7.2 | 277.05 | 265.95 | 0.33259 | 0.0020483 | 9.0607 | 0 | 15.5444 | 35.2431 | 0 |  |  | 3
3 |  | 1796648 | 1.7 | -5.6 | 274.85 | 267.55 | 0.38189 | 0.0023531 | 7.6024 | 0 | 17.7444 | 80.4621 | 0 | [8 empty] | 1796648 | 1.7 | -5.6 | 274.85 | 267.55 | 0.38189 | 0.0023531 | 7.6024 | 0 | 17.7444 | 40.2311 | 0 |  |  | 3
3 |  | 1797013 | 1.1 | -5 | 274.25 | 268.15 | 0.40203 | 0.0024777 | 7.3082 | 0 | 18.3444 | 83.1828 | 0 | [8 empty] | 1797013 | 1.1 | -5 | 274.25 | 268.15 | 0.40203 | 0.0024777 | 7.3082 | 0 | 18.3444 | 41.5914 | 0 |  |  | 3
4 |  | 1797379 | 0.6 | -5 | 273.75 | 268.15 | 0.40203 | 0.0024777 | 6.8029 | 0 | 18.8444 | 85.4501 | 0 | [8 empty] | 1797379 | 0.6 | -5 | 273.75 | 268.15 | 0.40203 | 0.0024777 | 6.8029 | 0 | 18.8444 | 42.725 | 0 |  |  | 4
4 |  | 1797744 | 0 | -5.6 | 273.15 | 267.55 | 0.38189 | 0.0023531 | 5.885 | 0 | 19.4444 | 88.1707 | 0 | [8 empty] | 1797744 | 0 | -5.6 | 273.15 | 267.55 | 0.38189 | 0.0023531 | 5.885 | 0 | 19.4444 | 44.0854 | 0 |  |  | 4
4 |  | 1798109 | -0.6 | -5 | 272.55 | 268.15 | 0.40203 | 0.0024777 | 5.5904 | 0 | 20.0444 | 90.8914 | 0 | [8 empty] | 1798109 | -0.6 | -5 | 272.55 | 268.15 | 0.40203 | 0.0024777 | 5.5904 | 0 | 20.0444 | 45.4457 | 0 |  |  | 4
4 |  | 1798474 | -0.6 | -5 | 272.55 | 268.15 | 0.40203 | 0.0024777 | 5.5904 | 0 | 20.0444 | 90.8914 | 0 | [8 empty] | 1798474 | -0.6 | -5 | 272.55 | 268.15 | 0.40203 | 0.0024777 | 5.5904 | 0 | 20.0444 | 45.4457 | 0 |  |  | 4
4 |  | 1790075 | -1.1 | -4.4 | 272.05 | 268.75 | 0.42314 | 0.0026083 | 5.4116 | 0 | 20.5444 | 93.1587 | 0 | [8 empty] | 1790075 | -1.1 | -4.4 | 272.05 | 268.75 | 0.42314 | 0.0026083 | 5.4116 | 0 | 20.5444 | 46.5793 | 0 |  |  | 4
4 |  | 1790440 | -1.1 | -4.4 | 272.05 | 268.75 | 0.42314 | 0.0026083 | 5.4116 | 0 | 20.5444 | 93.1587 | 0 | [8 empty] | 1790440 | -1.1 | -4.4 | 272.05 | 268.75 | 0.42314 | 0.0026083 | 5.4116 | 0 | 20.5444 | 46.5793 | 0 |  |  | 4
4 |  | 1790805 | -1.1 | -4.4 | 272.05 | 268.75 | 0.42314 | 0.0026083 | 5.4116 | 0 | 20.5444 | 93.1587 | 0 | [8 empty] | 1790805 | -1.1 | -4.4 | 272.05 | 268.75 | 0.42314 | 0.0026083 | 5.4116 | 0 | 20.5444 | 46.5793 | 0 |  |  | 4
4 |  | 1791170 | -1.7 | -4.4 | 271.45 | 268.75 | 0.42314 | 0.0026083 | 4.8051 | 0 | 21.1444 | 95.8794 | 0 | [8 empty] | 1791170 | -1.7 | -4.4 | 271.45 | 268.75 | 0.42314 | 0.0026083 | 4.8051 | 0 | 21.1444 | 47.9397 | 0 |  |  | 4
4 |  | 1791536 | -1.7 | -4.4 | 271.45 | 268.75 | 0.42314 | 0.0026083 | 4.8051 | 0 | 21.1444 | 95.8794 | 0 | [8 empty] | 1791536 | -1.7 | -4.4 | 271.45 | 268.75 | 0.42314 | 0.0026083 | 4.8051 | 0 | 21.1444 | 47.9397 | 0 |  |  | 4
4 |  | 1791901 | -1.7 | -4.4 | 271.45 | 268.75 | 0.42314 | 0.0026083 | 4.8051 | 0 | 21.1444 | 95.8794 | 0 | [8 empty] | 1791901 | -1.7 | -4.4 | 271.45 | 268.75 | 0.42314 | 0.0026083 | 4.8051 | 0 | 21.1444 | 47.9397 | 0 |  |  | 4
3 |  | 1792266 | -1.7 | -3.9 | 271.45 | 269.25 | 0.44149 | 0.0027219 | 5.089 | 0 | 21.1444 | 95.8794 | 0 | [8 empty] | 1792266 | -1.7 | -3.9 | 271.45 | 269.25 | 0.44149 | 0.0027219 | 5.089 | 0 | 21.1444 | 47.9397 | 0 |  |  | 3
3 |  | 1792631 | -2.2 | -3.9 | 270.95 | 269.25 | 0.44149 | 0.0027219 | 4.5836 | 0 | 21.6444 | 98.1466 | 0 | [8 empty] | 1792631 | -2.2 | -3.9 | 270.95 | 269.25 | 0.44149 | 0.0027219 | 4.5836 | 0 | 21.6444 | 49.0733 | 0 |  |  | 3
3 |  | 1792997 | -1.1 | -3.9 | 272.05 | 269.25 | 0.44149 | 0.0027219 | 5.6956 | 0 | 20.5444 | 93.1587 | 0 | [8 empty] | 1792997 | -1.1 | -3.9 | 272.05 | 269.25 | 0.44149 | 0.0027219 | 5.6956 | 0 | 20.5444 | 46.5793 | 0 |  |  | 3
3 |  | 1793362 | -0.6 | -3.9 | 272.55 | 269.25 | 0.44149 | 0.0027219 | 6.201 | 0 | 20.0444 | 90.8914 | 0 | [8 empty] | 1793362 | -0.6 | -3.9 | 272.55 | 269.25 | 0.44149 | 0.0027219 | 6.201 | 0 | 20.0444 | 45.4457 | 0 |  |  | 3
3 |  | 1793727 | 0 | -3.9 | 273.15 | 269.25 | 0.44149 | 0.0027219 | 6.8076 | 0 | 19.4444 | 88.1707 | 0 | [8 empty] | 1793727 | 0 | -3.9 | 273.15 | 269.25 | 0.44149 | 0.0027219 | 6.8076 | 0 | 19.4444 | 44.0854 | 0 |  |  | 3
3 |  | 1794092 | 2.2 | -3.3 | 275.35 | 269.85 | 0.46447 | 0.0028643 | 9.3882 | 0 | 17.2444 | 78.1949 | 0 | [8 empty] | 1794092 | 2.2 | -3.3 | 275.35 | 269.85 | 0.46447 | 0.0028643 | 9.3882 | 0 | 17.2444 | 39.0974 | 0 |  |  | 3
3 |  | 1794458 | 3.3 | -3.3 | 276.45 | 269.85 | 0.46447 | 0.0028643 | 10.5004 | 0 | 16.1444 | 73.2069 | 0 | [8 empty] | 1794458 | 3.3 | -3.3 | 276.45 | 269.85 | 0.46447 | 0.0028643 | 10.5004 | 0 | 16.1444 | 36.6035 | 0 |  |  | 3
3 |  | 1794823 | 4.4 | -3.3 | 277.55 | 269.85 | 0.46447 | 0.0028643 | 11.6127 | 0 | 15.0444 | 68.219 | 0 | [8 empty] | 1794823 | 4.4 | -3.3 | 277.55 | 269.85 | 0.46447 | 0.0028643 | 11.6127 | 0 | 15.0444 | 34.1095 | 0 |  |  | 3
3 |  | 1795188 | 5 | -3.3 | 278.15 | 269.85 | 0.46447 | 0.0028643 | 12.2194 | 0 | 14.4444 | 65.4983 | 0 | [8 empty] | 1795188 | 5 | -3.3 | 278.15 | 269.85 | 0.46447 | 0.0028643 | 12.2194 | 0 | 14.4444 | 32.7491 | 0 |  |  | 3
3 |  | 1795553 | 4.4 | -3.3 | 277.55 | 269.85 | 0.46447 | 0.0028643 | 11.6127 | 0 | 15.0444 | 68.219 | 0 | [8 empty] | 1795553 | 4.4 | -3.3 | 277.55 | 269.85 | 0.46447 | 0.0028643 | 11.6127 | 0 | 15.0444 | 34.1095 | 0 |  |  | 3
3 |  | 1795919 | 3.9 | -3.3 | 277.05 | 269.85 | 0.46447 | 0.0028643 | 11.1071 | 0 | 15.5444 | 70.4862 | 0 | [8 empty] | 1795919 | 3.9 | -3.3 | 277.05 | 269.85 | 0.46447 | 0.0028643 | 11.1071 | 0 | 15.5444 | 35.2431 | 0 |  |  | 3
3 |  | 1796284 | 1.7 | -3.3 | 274.85 | 269.85 | 0.46447 | 0.0028643 | 8.8826 | 0 | 17.7444 | 80.4621 | 0 | [8 empty] | 1796284 | 1.7 | -3.3 | 274.85 | 269.85 | 0.46447 | 0.0028643 | 8.8826 | 0 | 17.7444 | 40.2311 | 0 |  |  | 3
3 |  | 1796649 | 0 | -3.9 | 273.15 | 269.25 | 0.44149 | 0.0027219 | 6.8076 | 0 | 19.4444 | 88.1707 | 0 | [8 empty] | 1796649 | 0 | -3.9 | 273.15 | 269.25 | 0.44149 | 0.0027219 | 6.8076 | 0 | 19.4444 | 44.0854 | 0 |  |  | 3
3 |  | 1797014 | -0.6 | -3.9 | 272.55 | 269.25 | 0.44149 | 0.0027219 | 6.201 | 0 | 20.0444 | 90.8914 | 0 | [8 empty] | 1797014 | -0.6 | -3.9 | 272.55 | 269.25 | 0.44149 | 0.0027219 | 6.201 | 0 | 20.0444 | 45.4457 | 0 |  |  | 3
4 |  | 1797380 | -0.6 | -3.9 | 272.55 | 269.25 | 0.44149 | 0.0027219 | 6.201 | 0 | 20.0444 | 90.8914 | 0 | [8 empty] | 1797380 | -0.6 | -3.9 | 272.55 | 269.25 | 0.44149 | 0.0027219 | 6.201 | 0 | 20.0444 | 45.4457 | 0 |  |  | 4
4 |  | 1797745 | -1.1 | -3.9 | 272.05 | 269.25 | 0.44149 | 0.0027219 | 5.6956 | 0 | 20.5444 | 93.1587 | 0 | [8 empty] | 1797745 | -1.1 | -3.9 | 272.05 | 269.25 | 0.44149 | 0.0027219 | 5.6956 | 0 | 20.5444 | 46.5793 | 0 |  |  | 4
4 |  | 1798110 | -1.1 | -3.9 | 272.05 | 269.25 | 0.44149 | 0.0027219 | 5.6956 | 0 | 20.5444 | 93.1587 | 0 | [8 empty] | 1798110 | -1.1 | -3.9 | 272.05 | 269.25 | 0.44149 | 0.0027219 | 5.6956 | 0 | 20.5444 | 46.5793 | 0 |  |  | 4
4 |  | 1798475 | -1.1 | -3.9 | 272.05 | 269.25 | 0.44149 | 0.0027219 | 5.6956 | 0 | 20.5444 | 93.1587 | 0 | [8 empty] | 1798475 | -1.1 | -3.9 | 272.05 | 269.25 | 0.44149 | 0.0027219 | 5.6956 | 0 | 20.5444 | 46.5793 | 0 |  |  | 4
4 |  | 1790076 | -1.1 | -4.4 | 272.05 | 268.75 | 0.42314 | 0.0026083 | 5.4116 | 0 | 20.5444 | 93.1587 | 0 | [8 empty] | 1790076 | -1.1 | -4.4 | 272.05 | 268.75 | 0.42314 | 0.0026083 | 5.4116 | 0 | 20.5444 | 46.5793 | 0 |  |  | 4
4 |  | 1790441 | -1.1 | -6.7 | 272.05 | 266.45 | 0.34733 | 0.0021394 | 4.2399 | 0 | 20.5444 | 93.1587 | 0 | [8 empty] | 1790441 | -1.1 | -6.7 | 272.05 | 266.45 | 0.34733 | 0.0021394 | 4.2399 | 0 | 20.5444 | 46.5793 | 0 |  |  | 4
4 |  | 1790806 | -1.1 | -6.7 | 272.05 | 266.45 | 0.34733 | 0.0021394 | 4.2399 | 0 | 20.5444 | 93.1587 | 0 | [8 empty] | 1790806 | -1.1 | -6.7 | 272.05 | 266.45 | 0.34733 | 0.0021394 | 4.2399 | 0 | 20.5444 | 46.5793 | 0 |  |  | 4
4 |  | 1791171 | -1.1 | -6.1 | 272.05 | 267.05 | 0.36581 | 0.0022537 | 4.5253 | 0 | 20.5444 | 93.1587 | 0 | [8 empty] | 1791171 | -1.1 | -6.1 | 272.05 | 267.05 | 0.36581 | 0.0022537 | 4.5253 | 0 | 20.5444 | 46.5793 | 0 |  |  | 4
4 |  | 1791537 | -1.7 | -6.1 | 271.45 | 267.05 | 0.36581 | 0.0022537 | 3.9193 | 0 | 21.1444 | 95.8794 | 0 | [8 empty] | 1791537 | -1.7 | -6.1 | 271.45 | 267.05 | 0.36581 | 0.0022537 | 3.9193 | 0 | 21.1444 | 47.9397 | 0 |  |  | 4
4 |  | 1791902 | -1.7 | -6.1 | 271.45 | 267.05 | 0.36581 | 0.0022537 | 3.9193 | 0 | 21.1444 | 95.8794 | 0 | [8 empty] | 1791902 | -1.7 | -6.1 | 271.45 | 267.05 | 0.36581 | 0.0022537 | 3.9193 | 0 | 21.1444 | 47.9397 | 0 |  |  | 4
3 |  | 1792267 | -1.7 | -5.6 | 271.45 | 267.55 | 0.38189 | 0.0023531 | 4.1676 | 0 | 21.1444 | 95.8794 | 0 | [8 empty] | 1792267 | -1.7 | -5.6 | 271.45 | 267.55 | 0.38189 | 0.0023531 | 4.1676 | 0 | 21.1444 | 47.9397 | 0 |  |  | 3
3 |  | 1792632 | -2.2 | -5.6 | 270.95 | 267.55 | 0.38189 | 0.0023531 | 3.6625 | 0 | 21.6444 | 98.1466 | 0 | [8 empty] | 1792632 | -2.2 | -5.6 | 270.95 | 267.55 | 0.38189 | 0.0023531 | 3.6625 | 0 | 21.6444 | 49.0733 | 0 |  |  | 3
3 |  | 1792998 | -1.7 | -5.6 | 271.45 | 267.55 | 0.38189 | 0.0023531 | 4.1676 | 0 | 21.1444 | 95.8794 | 0 | [8 empty] | 1792998 | -1.7 | -5.6 | 271.45 | 267.55 | 0.38189 | 0.0023531 | 4.1676 | 0 | 21.1444 | 47.9397 | 0 |  |  | 3
3 |  | 1793363 | -0.6 | -5 | 272.55 | 268.15 | 0.40203 | 0.0024777 | 5.5904 | 0 | 20.0444 | 90.8914 | 0 | [8 empty] | 1793363 | -0.6 | -5 | 272.55 | 268.15 | 0.40203 | 0.0024777 | 5.5904 | 0 | 20.0444 | 45.4457 | 0 |  |  | 3
3 |  | 1793728 | 0.6 | -5 | 273.75 | 268.15 | 0.40203 | 0.0024777 | 6.8029 | 0 | 18.8444 | 85.4501 | 0 | [8 empty] | 1793728 | 0.6 | -5 | 273.75 | 268.15 | 0.40203 | 0.0024777 | 6.8029 | 0 | 18.8444 | 42.725 | 0 |  |  | 3
3 |  | 1794093 | 1.7 | -4.4 | 274.85 | 268.75 | 0.42314 | 0.0026083 | 8.2416 | 0 | 17.7444 | 80.4621 | 0 | [8 empty] | 1794093 | 1.7 | -4.4 | 274.85 | 268.75 | 0.42314 | 0.0026083 | 8.2416 | 0 | 17.7444 | 40.2311 | 0 |  |  | 3
3 |  | 1794459 | 1.7 | -4.4 | 274.85 | 268.75 | 0.42314 | 0.0026083 | 8.2416 | 0 | 17.7444 | 80.4621 | 0 | [8 empty] | 1794459 | 1.7 | -4.4 | 274.85 | 268.75 | 0.42314 | 0.0026083 | 8.2416 | 0 | 17.7444 | 40.2311 | 0 |  |  | 3
3 |  | 1794824 | 1.7 | -4.4 | 274.85 | 268.75 | 0.42314 | 0.0026083 | 8.2416 | 0 | 17.7444 | 80.4621 | 0 | [8 empty] | 1794824 | 1.7 | -4.4 | 274.85 | 268.75 | 0.42314 | 0.0026083 | 8.2416 | 0 | 17.7444 | 40.2311 | 0 |  |  | 3
3 |  | 1795189 | 2.8 | -5 | 275.95 | 268.15 | 0.40203 | 0.0024777 | 9.026 | 0 | 16.6444 | 75.4742 | 0 | [8 empty] | 1795189 | 2.8 | -5 | 275.95 | 268.15 | 0.40203 | 0.0024777 | 9.026 | 0 | 16.6444 | 37.7371 | 0 |  |  | 3
3 |  | 1795554 | 2.8 | -6.7 | 275.95 | 266.45 | 0.34733 | 0.0021394 | 8.1783 | 0 | 16.6444 | 75.4742 | 0 | [8 empty] | 1795554 | 2.8 | -6.7 | 275.95 | 266.45 | 0.34733 | 0.0021394 | 8.1783 | 0 | 16.6444 | 37.7371 | 0 |  |  | 3
3 |  | 1795920 | 2.8 | -5.6 | 275.95 | 267.55 | 0.38189 | 0.0023531 | 8.7137 | 0 | 16.6444 | 75.4742 | 0 | [8 empty] | 1795920 | 2.8 | -5.6 | 275.95 | 267.55 | 0.38189 | 0.0023531 | 8.7137 | 0 | 16.6444 | 37.7371 | 0 |  |  | 3
3 |  | 1796285 | 2.2 | -5.6 | 275.35 | 267.55 | 0.38189 | 0.0023531 | 8.1076 | 0 | 17.2444 | 78.1949 | 0 | [8 empty] | 1796285 | 2.2 | -5.6 | 275.35 | 267.55 | 0.38189 | 0.0023531 | 8.1076 | 0 | 17.2444 | 39.0974 | 0 |  |  | 3
3 |  | 1796650 | 1.7 | -5.6 | 274.85 | 267.55 | 0.38189 | 0.0023531 | 7.6024 | 0 | 17.7444 | 80.4621 | 0 | [8 empty] | 1796650 | 1.7 | -5.6 | 274.85 | 267.55 | 0.38189 | 0.0023531 | 7.6024 | 0 | 17.7444 | 40.2311 | 0 |  |  | 3
3 |  | 1797015 | 1.1 | -5.6 | 274.25 | 267.55 | 0.38189 | 0.0023531 | 6.9963 | 0 | 18.3444 | 83.1828 | 0 | [8 empty] | 1797015 | 1.1 | -5.6 | 274.25 | 267.55 | 0.38189 | 0.0023531 | 6.9963 | 0 | 18.3444 | 41.5914 | 0 |  |  | 3
4 |  | 1797381 | 1.1 | -5.6 | 274.25 | 267.55 | 0.38189 | 0.0023531 | 6.9963 | 0 | 18.3444 | 83.1828 | 0 | [8 empty] | 1797381 | 1.1 | -5.6 | 274.25 | 267.55 | 0.38189 | 0.0023531 | 6.9963 | 0 | 18.3444 | 41.5914 | 0 |  |  | 4
4 |  | 1797746 | 1.1 | -5 | 274.25 | 268.15 | 0.40203 | 0.0024777 | 7.3082 | 0 | 18.3444 | 83.1828 | 0 | [8 empty] | 1797746 | 1.1 | -5 | 274.25 | 268.15 | 0.40203 | 0.0024777 | 7.3082 | 0 | 18.3444 | 41.5914 | 0 |  |  | 4
4 |  | 1798111 | -0.6 | -2.2 | 272.55 | 270.95 | 0.50946 | 0.0031431 | 7.2539 | 0 | 20.0444 | 90.8914 | 0 | [8 empty] | 1798111 | -0.6 | -2.2 | 272.55 | 270.95 | 0.50946 | 0.0031431 | 7.2539 | 0 | 20.0444 | 45.4457 | 0 |  |  | 4
4 |  | 1798476 | -0.6 | -1.1 | 272.55 | 272.05 | 0.55838 | 0.0034466 | 8.0127 | 0 | 20.0444 | 90.8914 | 0 | [8 empty] | 1798476 | -0.6 | -1.1 | 272.55 | 272.05 | 0.55838 | 0.0034466 | 8.0127 | 0 | 20.0444 | 45.4457 | 0 |  |  | 4
4 |  | 1790077 | -1.1 | -1.1 | 272.05 | 272.05 | 0.55838 | 0.0034466 | 7.5065 | 0 | 20.5444 | 93.1587 | 0 | [8 empty] | 1790077 | -1.1 | -1.1 | 272.05 | 272.05 | 0.55838 | 0.0034466 | 7.5065 | 0 | 20.5444 | 46.5793 | 0 |  |  | 4
4 |  | 1790442 | -1.1 | -1.1 | 272.05 | 272.05 | 0.55838 | 0.0034466 | 7.5065 | 0 | 20.5444 | 93.1587 | 0 | [8 empty] | 1790442 | -1.1 | -1.1 | 272.05 | 272.05 | 0.55838 | 0.0034466 | 7.5065 | 0 | 20.5444 | 46.5793 | 0 |  |  | 4
4 |  | 1790807 | -1.1 | -1.7 | 272.05 | 271.45 | 0.53119 | 0.0032779 | 7.0849 | 0 | 20.5444 | 93.1587 | 0 | [8 empty] | 1790807 | -1.1 | -1.7 | 272.05 | 271.45 | 0.53119 | 0.0032779 | 7.0849 | 0 | 20.5444 | 46.5793 | 0 |  |  | 4
4 |  | 1791172 | -1.1 | -2.2 | 272.05 | 270.95 | 0.50946 | 0.0031431 | 6.7481 | 0 | 20.5444 | 93.1587 | 0 | [8 empty] | 1791172 | -1.1 | -2.2 | 272.05 | 270.95 | 0.50946 | 0.0031431 | 6.7481 | 0 | 20.5444 | 46.5793 | 0 |  |  | 4
4 |  | 1791538 | -1.7 | -2.2 | 271.45 | 270.95 | 0.50946 | 0.0031431 | 6.1411 | 0 | 21.1444 | 95.8794 | 0 | [8 empty] | 1791538 | -1.7 | -2.2 | 271.45 | 270.95 | 0.50946 | 0.0031431 | 6.1411 | 0 | 21.1444 | 47.9397 | 0 |  |  | 4
4 |  | 1791903 | -1.1 | -2.2 | 272.05 | 270.95 | 0.50946 | 0.0031431 | 6.7481 | 0 | 20.5444 | 93.1587 | 0 | [8 empty] | 1791903 | -1.1 | -2.2 | 272.05 | 270.95 | 0.50946 | 0.0031431 | 6.7481 | 0 | 20.5444 | 46.5793 | 0 |  |  | 4
3 |  | 1792268 | -1.7 | -2.2 | 271.45 | 270.95 | 0.50946 | 0.0031431 | 6.1411 | 0 | 21.1444 | 95.8794 | 0 | [8 empty] | 1792268 | -1.7 | -2.2 | 271.45 | 270.95 | 0.50946 | 0.0031431 | 6.1411 | 0 | 21.1444 | 47.9397 | 0 |  |  | 3
3 |  | 1792633 | -1.1 | -2.2 | 272.05 | 270.95 | 0.50946 | 0.0031431 | 6.7481 | 0 | 20.5444 | 93.1587 | 0 | [8 empty] | 1792633 | -1.1 | -2.2 | 272.05 | 270.95 | 0.50946 | 0.0031431 | 6.7481 | 0 | 20.5444 | 46.5793 | 0 |  |  | 3
3 |  | 1792999 | -1.1 | -1.7 | 272.05 | 271.45 | 0.53119 | 0.0032779 | 7.0849 | 0 | 20.5444 | 93.1587 | 0 | [8 empty] | 1792999 | -1.1 | -1.7 | 272.05 | 271.45 | 0.53119 | 0.0032779 | 7.0849 | 0 | 20.5444 | 46.5793 | 0 |  |  | 3
3 |  | 1793364 | -1.1 | -1.7 | 272.05 | 271.45 | 0.53119 | 0.0032779 | 7.0849 | 0 | 20.5444 | 93.1587 | 0 | [8 empty] | 1793364 | -1.1 | -1.7 | 272.05 | 271.45 | 0.53119 | 0.0032779 | 7.0849 | 0 | 20.5444 | 46.5793 | 0 |  |  | 3
3 |  | 1793729 | 0 | -1.1 | 273.15 | 272.05 | 0.55838 | 0.0034466 | 8.62 | 0 | 19.4444 | 88.1707 | 0 | [8 empty] | 1793729 | 0 | -1.1 | 273.15 | 272.05 | 0.55838 | 0.0034466 | 8.62 | 0 | 19.4444 | 44.0854 | 0 |  |  | 3
3 |  | 1794094 | 0 | -1.1 | 273.15 | 272.05 | 0.55838 | 0.0034466 | 8.62 | 0 | 19.4444 | 88.1707 | 0 | [8 empty] | 1794094 | 0 | -1.1 | 273.15 | 272.05 | 0.55838 | 0.0034466 | 8.62 | 0 | 19.4444 | 44.0854 | 0 |  |  | 3
3 |  | 1794460 | 0.6 | -2.2 | 273.75 | 270.95 | 0.50946 | 0.0031431 | 8.4679 | 0 | 18.8444 | 85.4501 | 0 | [8 empty] | 1794460 | 0.6 | -2.2 | 273.75 | 270.95 | 0.50946 | 0.0031431 | 8.4679 | 0 | 18.8444 | 42.725 | 0 |  |  | 3
3 |  | 1794825 | 0.6 | -3.3 | 273.75 | 269.85 | 0.46447 | 0.0028643 | 7.7703 | 0 | 18.8444 | 85.4501 | 0 | [8 empty] | 1794825 | 0.6 | -3.3 | 273.75 | 269.85 | 0.46447 | 0.0028643 | 7.7703 | 0 | 18.8444 | 42.725 | 0 |  |  | 3
3 |  | 1795190 | 0.6 | -3.3 | 273.75 | 269.85 | 0.46447 | 0.0028643 | 7.7703 | 0 | 18.8444 | 85.4501 | 0 | [8 empty] | 1795190 | 0.6 | -3.3 | 273.75 | 269.85 | 0.46447 | 0.0028643 | 7.7703 | 0 | 18.8444 | 42.725 | 0 |  |  | 3
3 |  | 1795555 | 0 | -3.3 | 273.15 | 269.85 | 0.46447 | 0.0028643 | 7.1636 | 0 | 19.4444 | 88.1707 | 0 | [8 empty] | 1795555 | 0 | -3.3 | 273.15 | 269.85 | 0.46447 | 0.0028643 | 7.1636 | 0 | 19.4444 | 44.0854 | 0 |  |  | 3
3 |  | 1795921 | 0 | -3.9 | 273.15 | 269.25 | 0.44149 | 0.0027219 | 6.8076 | 0 | 19.4444 | 88.1707 | 0 | [8 empty] | 1795921 | 0 | -3.9 | 273.15 | 269.25 | 0.44149 | 0.0027219 | 6.8076 | 0 | 19.4444 | 44.0854 | 0 |  |  | 3
3 |  | 1796286 | -1.7 | -5 | 271.45 | 268.15 | 0.40203 | 0.0024777 | 4.4789 | 0 | 21.1444 | 95.8794 | 0 | [8 empty] | 1796286 | -1.7 | -5 | 271.45 | 268.15 | 0.40203 | 0.0024777 | 4.4789 | 0 | 21.1444 | 47.9397 | 0 |  |  | 3
3 |  | 1796651 | -1.7 | -6.7 | 271.45 | 266.45 | 0.34733 | 0.0021394 | 3.634 | 0 | 21.1444 | 95.8794 | 0 | [8 empty] | 1796651 | -1.7 | -6.7 | 271.45 | 266.45 | 0.34733 | 0.0021394 | 3.634 | 0 | 21.1444 | 47.9397 | 0 |  |  | 3
3 |  | 1797016 | -3.3 | -6.1 | 269.85 | 267.05 | 0.36581 | 0.0022537 | 2.3032 | 0 | 22.7444 | 103.1346 | 0 | [8 empty] | 1797016 | -3.3 | -6.1 | 269.85 | 267.05 | 0.36581 | 0.0022537 | 2.3032 | 0 | 22.7444 | 51.5673 | 0 |  |  | 3
4 |  | 1797382 | -3.3 | -6.1 | 269.85 | 267.05 | 0.36581 | 0.0022537 | 2.3032 | 0 | 22.7444 | 103.1346 | 0 | [8 empty] | 1797382 | -3.3 | -6.1 | 269.85 | 267.05 | 0.36581 | 0.0022537 | 2.3032 | 0 | 22.7444 | 51.5673 | 0 |  |  | 4
4 |  | 1797747 | -5 | -6.1 | 268.15 | 267.05 | 0.36581 | 0.0022537 | 0.58604 | 0 | 24.4444 | 110.8432 | 0 | [8 empty] | 1797747 | -5 | -6.1 | 268.15 | 267.05 | 0.36581 | 0.0022537 | 0.58604 | 0 | 24.4444 | 55.4216 | 0 |  |  | 4
4 |  | 1798112 | -4.4 | -6.1 | 268.75 | 267.05 | 0.36581 | 0.0022537 | 1.1921 | 0 | 23.8444 | 108.1225 | 0 | [8 empty] | 1798112 | -4.4 | -6.1 | 268.75 | 267.05 | 0.36581 | 0.0022537 | 1.1921 | 0 | 23.8444 | 54.0613 | 0 |  |  | 4
4 |  | 1798477 | -3.3 | -4.4 | 269.85 | 268.75 | 0.42314 | 0.0026083 | 3.188 | 0 | 22.7444 | 103.1346 | 0 | [8 empty] | 1798477 | -3.3 | -4.4 | 269.85 | 268.75 | 0.42314 | 0.0026083 | 3.188 | 0 | 22.7444 | 51.5673 | 0 |  |  | 4
4 |  | 1790078 | -3.3 | -7.2 | 269.85 | 265.95 | 0.33259 | 0.0020483 | 1.7909 | 0 | 22.7444 | 103.1346 | 0 | [8 empty] | 1790078 | -3.3 | -7.2 | 269.85 | 265.95 | 0.33259 | 0.0020483 | 1.7909 | 0 | 22.7444 | 51.5673 | 0 |  |  | 4
4 |  | 1790443 | -4.4 | -8.9 | 268.75 | 264.25 | 0.28664 | 0.0017645 | -0.027357 | 0 | 23.8444 | 108.1225 | 0 | [8 empty] | 1790443 | -4.4 | -8.9 | 268.75 | 264.25 | 0.28664 | 0.0017645 | -0.027357 | 0 | 23.8444 | 54.0613 | 0 |  |  | 4
4 |  | 1790808 | -4.4 | -11.7 | 268.75 | 261.45 | 0.22342 | 0.0013745 | -0.99966 | 0 | 23.8444 | 108.1225 | 0 | [8 empty] | 1790808 | -4.4 | -11.7 | 268.75 | 261.45 | 0.22342 | 0.0013745 | -0.99966 | 0 | 23.8444 | 54.0613 | 0 |  |  | 4
4 |  | 1791173 | -5.6 | -10 | 267.55 | 263.15 | 0.26008 | 0.0016006 | -1.6467 | 0 | 25.0444 | 113.5639 | 0 | [8 empty] | 1791173 | -5.6 | -10 | 267.55 | 263.15 | 0.26008 | 0.0016006 | -1.6467 | 0 | 25.0444 | 56.782 | 0 |  |  | 4
4 |  | 1791539 | -6.7 | -13.3 | 266.45 | 259.85 | 0.19331 | 0.0011889 | -3.7812 | 0 | 26.1444 | 118.5519 | 0 | [8 empty] | 1791539 | -6.7 | -13.3 | 266.45 | 259.85 | 0.19331 | 0.0011889 | -3.7812 | 0 | 26.1444 | 59.2759 | 0 |  |  | 4
4 |  | 1791904 | -8.3 | -16.1 | 264.85 | 257.05 | 0.14938 | 0.00091834 | -6.0668 | 0 | 27.7444 | 125.8071 | 0 | [8 empty] | 1791904 | -8.3 | -16.1 | 264.85 | 257.05 | 0.14938 | 0.00091834 | -6.0668 | 0 | 27.7444 | 62.9035 | 0 |  |  | 4
3 |  | 1792269 | -7.8 | -17.2 | 265.35 | 255.95 | 0.13479 | 0.0008285 | -5.7864 | 0 | 27.2444 | 123.5398 | 0 | [8 empty] | 1792269 | -7.8 | -17.2 | 265.35 | 255.95 | 0.13479 | 0.0008285 | -5.7864 | 0 | 27.2444 | 61.7699 | 0 |  |  | 3
3 |  | 1792634 | -8.3 | -17.2 | 264.85 | 255.95 | 0.13479 | 0.0008285 | -6.2901 | 0 | 27.7444 | 125.8071 | 0 | [8 empty] | 1792634 | -8.3 | -17.2 | 264.85 | 255.95 | 0.13479 | 0.0008285 | -6.2901 | 0 | 27.7444 | 62.9035 | 0 |  |  | 3
3 |  | 1793000 | -7.2 | -17.2 | 265.95 | 255.95 | 0.13479 | 0.0008285 | -5.1819 | 0 | 26.6444 | 120.8191 | 0 | [8 empty] | 1793000 | -7.2 | -17.2 | 265.95 | 255.95 | 0.13479 | 0.0008285 | -5.1819 | 0 | 26.6444 | 60.4096 | 0 |  |  | 3
3 |  | 1793365 | -6.1 | -16.7 | 267.05 | 256.45 | 0.14125 | 0.00086828 | -3.9746 | 0 | 25.5444 | 115.8312 | 0 | [8 empty] | 1793365 | -6.1 | -16.7 | 267.05 | 256.45 | 0.14125 | 0.00086828 | -3.9746 | 0 | 25.5444 | 57.9156 | 0 |  |  | 3
3 |  | 1793730 | -5 | -17.2 | 268.15 | 255.95 | 0.13479 | 0.0008285 | -2.9654 | 0 | 24.4444 | 110.8432 | 0 | [8 empty] | 1793730 | -5 | -17.2 | 268.15 | 255.95 | 0.13479 | 0.0008285 | -2.9654 | 0 | 24.4444 | 55.4216 | 0 |  |  | 3
3 |  | 1794095 | -4.4 | -17.2 | 268.75 | 255.95 | 0.13479 | 0.0008285 | -2.3609 | 0 | 23.8444 | 108.1225 | 0 | [8 empty] | 1794095 | -4.4 | -17.2 | 268.75 | 255.95 | 0.13479 | 0.0008285 | -2.3609 | 0 | 23.8444 | 54.0613 | 0 |  |  | 3
3 |  | 1794461 | -3.9 | -16.7 | 269.25 | 256.45 | 0.14125 | 0.00086828 | -1.7579 | 0 | 23.3444 | 105.8553 | 0 | [8 empty] | 1794461 | -3.9 | -16.7 | 269.25 | 256.45 | 0.14125 | 0.00086828 | -1.7579 | 0 | 23.3444 | 52.9276 | 0 |  |  | 3
3 |  | 1794826 | -3.3 | -16.1 | 269.85 | 257.05 | 0.14938 | 0.00091834 | -1.0285 | 0 | 22.7444 | 103.1346 | 0 | [8 empty] | 1794826 | -3.3 | -16.1 | 269.85 | 257.05 | 0.14938 | 0.00091834 | -1.0285 | 0 | 22.7444 | 51.5673 | 0 |  |  | 3
3 |  | 1795191 | -3.3 | -16.1 | 269.85 | 257.05 | 0.14938 | 0.00091834 | -1.0285 | 0 | 22.7444 | 103.1346 | 0 | [8 empty] | 1795191 | -3.3 | -16.1 | 269.85 | 257.05 | 0.14938 | 0.00091834 | -1.0285 | 0 | 22.7444 | 51.5673 | 0 |  |  | 3
3 |  | 1795556 | -3.3 | -16.7 | 269.85 | 256.45 | 0.14125 | 0.00086828 | -1.1534 | 0 | 22.7444 | 103.1346 | 0 | [8 empty] | 1795556 | -3.3 | -16.7 | 269.85 | 256.45 | 0.14125 | 0.00086828 | -1.1534 | 0 | 22.7444 | 51.5673 | 0 |  |  | 3
3 |  | 1795922 | -3.9 | -16.1 | 269.25 | 257.05 | 0.14938 | 0.00091834 | -1.6331 | 0 | 23.3444 | 105.8553 | 0 | [8 empty] | 1795922 | -3.9 | -16.1 | 269.25 | 257.05 | 0.14938 | 0.00091834 | -1.6331 | 0 | 23.3444 | 52.9276 | 0 |  |  | 3
3 |  | 1796287 | -5 | -17.2 | 268.15 | 255.95 | 0.13479 | 0.0008285 | -2.9654 | 0 | 24.4444 | 110.8432 | 0 | [8 empty] | 1796287 | -5 | -17.2 | 268.15 | 255.95 | 0.13479 | 0.0008285 | -2.9654 | 0 | 24.4444 | 55.4216 | 0 |  |  | 3
3 |  | 1796652 | -6.1 | -16.7 | 267.05 | 256.45 | 0.14125 | 0.00086828 | -3.9746 | 0 | 25.5444 | 115.8312 | 0 | [8 empty] | 1796652 | -6.1 | -16.7 | 267.05 | 256.45 | 0.14125 | 0.00086828 | -3.9746 | 0 | 25.5444 | 57.9156 | 0 |  |  | 3
3 |  | 1797017 | -6.7 | -16.1 | 266.45 | 257.05 | 0.14938 | 0.00091834 | -4.4545 | 0 | 26.1444 | 118.5519 | 0 | [8 empty] | 1797017 | -6.7 | -16.1 | 266.45 | 257.05 | 0.14938 | 0.00091834 | -4.4545 | 0 | 26.1444 | 59.2759 | 0 |  |  | 3
4 |  | 1797383 | -8.3 | -13.9 | 264.85 | 259.25 | 0.183 | 0.0011254 | -5.552 | 0 | 27.7444 | 125.8071 | 0 | [8 empty] | 1797383 | -8.3 | -13.9 | 264.85 | 259.25 | 0.183 | 0.0011254 | -5.552 | 0 | 27.7444 | 62.9035 | 0 |  |  | 4
4 |  | 1797748 | -8.9 | -15 | 264.25 | 258.15 | 0.16541 | 0.001017 | -6.4261 | 0 | 28.3444 | 128.5278 | 0 | [8 empty] | 1797748 | -8.9 | -15 | 264.25 | 258.15 | 0.16541 | 0.001017 | -6.4261 | 0 | 28.3444 | 64.2639 | 0 |  |  | 4
4 |  | 1798113 | -10 | -13.9 | 263.15 | 259.25 | 0.183 | 0.0011254 | -7.2657 | 0 | 29.4444 | 133.5157 | 0 | [8 empty] | 1798113 | -10 | -13.9 | 263.15 | 259.25 | 0.183 | 0.0011254 | -7.2657 | 0 | 29.4444 | 66.7579 | 0 |  |  | 4
4 |  | 1798478 | -10.6 | -13.9 | 262.55 | 259.25 | 0.183 | 0.0011254 | -7.8705 | 0 | 30.0444 | 136.2364 | 0 | [8 empty] | 1798478 | -10.6 | -13.9 | 262.55 | 259.25 | 0.183 | 0.0011254 | -7.8705 | 0 | 30.0444 | 68.1182 | 0 |  |  | 4
4 |  | 1790079 | -11.1 | -13.9 | 262.05 | 259.25 | 0.183 | 0.0011254 | -8.3745 | 0 | 30.5444 | 138.5036 | 0 | [8 empty] | 1790079 | -11.1 | -13.9 | 262.05 | 259.25 | 0.183 | 0.0011254 | -8.3745 | 0 | 30.5444 | 69.2518 | 0 |  |  | 4
4 |  | 1790444 | -10 | -13.3 | 263.15 | 259.85 | 0.19331 | 0.0011889 | -7.1081 | 0 | 29.4444 | 133.5157 | 0 | [8 empty] | 1790444 | -10 | -13.3 | 263.15 | 259.85 | 0.19331 | 0.0011889 | -7.1081 | 0 | 29.4444 | 66.7579 | 0 |  |  | 4
4 |  | 1790809 | -10 | -12.2 | 263.15 | 260.95 | 0.21358 | 0.0013138 | -6.7978 | 0 | 29.4444 | 133.5157 | 0 | [8 empty] | 1790809 | -10 | -12.2 | 263.15 | 260.95 | 0.21358 | 0.0013138 | -6.7978 | 0 | 29.4444 | 66.7579 | 0 |  |  | 4
4 |  | 1791174 | -10 | -12.8 | 263.15 | 260.35 | 0.20229 | 0.0012443 | -6.9706 | 0 | 29.4444 | 133.5157 | 0 | [8 empty] | 1791174 | -10 | -12.8 | 263.15 | 260.35 | 0.20229 | 0.0012443 | -6.9706 | 0 | 29.4444 | 66.7579 | 0 |  |  | 4
4 |  | 1791540 | -11.1 | -13.3 | 262.05 | 259.85 | 0.19331 | 0.0011889 | -8.2171 | 0 | 30.5444 | 138.5036 | 0 | [8 empty] | 1791540 | -11.1 | -13.3 | 262.05 | 259.85 | 0.19331 | 0.0011889 | -8.2171 | 0 | 30.5444 | 69.2518 | 0 |  |  | 4
4 |  | 1791905 | -12.8 | -15 | 260.35 | 258.15 | 0.16541 | 0.001017 | -10.3567 | 0 | 32.2444 | 146.2123 | 0 | [8 empty] | 1791905 | -12.8 | -15 | 260.35 | 258.15 | 0.16541 | 0.001017 | -10.3567 | 0 | 32.2444 | 73.1061 | 0 |  |  | 4
3 |  | 1792270 | -12.8 | -14.4 | 260.35 | 258.75 | 0.17481 | 0.0010749 | -10.2133 | 0 | 32.2444 | 146.2123 | 0 | [8 empty] | 1792270 | -12.8 | -14.4 | 260.35 | 258.75 | 0.17481 | 0.0010749 | -10.2133 | 0 | 32.2444 | 73.1061 | 0 |  |  | 3
3 |  | 1792635 | -13.3 | -15.6 | 259.85 | 257.55 | 0.15648 | 0.00096206 | -10.9968 | 0 | 32.7444 | 148.4795 | 0 | [8 empty] | 1792635 | -13.3 | -15.6 | 259.85 | 257.55 | 0.15648 | 0.00096206 | -10.9968 | 0 | 32.7444 | 74.2398 | 0 |  |  | 3
3 |  | 1793001 | -11.1 | -12.8 | 262.05 | 260.35 | 0.20229 | 0.0012443 | -8.0797 | 0 | 30.5444 | 138.5036 | 0 | [8 empty] | 1793001 | -11.1 | -12.8 | 262.05 | 260.35 | 0.20229 | 0.0012443 | -8.0797 | 0 | 30.5444 | 69.2518 | 0 |  |  | 3
3 |  | 1793366 | -6.1 | -11.1 | 267.05 | 262.05 | 0.23578 | 0.0014507 | -2.5243 | 0 | 25.5444 | 115.8312 | 0 | [8 empty] | 1793366 | -6.1 | -11.1 | 267.05 | 262.05 | 0.23578 | 0.0014507 | -2.5243 | 0 | 25.5444 | 57.9156 | 0 |  |  | 3
3 |  | 1793731 | 0.6 | -8.3 | 273.75 | 264.85 | 0.30215 | 0.0018603 | 5.2582 | 0 | 18.8444 | 85.4501 | 0 | [8 empty] | 1793731 | 0.6 | -8.3 | 273.75 | 264.85 | 0.30215 | 0.0018603 | 5.2582 | 0 | 18.8444 | 42.725 | 0 |  |  | 3
3 |  | 1794096 | 5 | -7.8 | 278.15 | 265.35 | 0.31566 | 0.0019437 | 9.9088 | 0 | 14.4444 | 65.4983 | 0 | [8 empty] | 1794096 | 5 | -7.8 | 278.15 | 265.35 | 0.31566 | 0.0019437 | 9.9088 | 0 | 14.4444 | 32.7491 | 0 |  |  | 3
3 |  | 1794462 | 6.7 | -7.2 | 279.85 | 265.95 | 0.33259 | 0.0020483 | 11.8878 | 0 | 12.7444 | 57.7896 | 0 | [8 empty] | 1794462 | 6.7 | -7.2 | 279.85 | 265.95 | 0.33259 | 0.0020483 | 11.8878 | 0 | 12.7444 | 28.8948 | 0 |  |  | 3
3 |  | 1794827 | 8.3 | -6.7 | 281.45 | 266.45 | 0.34733 | 0.0021394 | 13.7326 | 0 | 11.1444 | 50.5344 | 0 | [8 empty] | 1794827 | 8.3 | -6.7 | 281.45 | 266.45 | 0.34733 | 0.0021394 | 13.7326 | 0 | 11.1444 | 25.2672 | 0 |  |  | 3
3 |  | 1795192 | 7.8 | -5 | 280.95 | 268.15 | 0.40203 | 0.0024777 | 14.0783 | 0 | 11.6444 | 52.8017 | 0 | [8 empty] | 1795192 | 7.8 | -5 | 280.95 | 268.15 | 0.40203 | 0.0024777 | 14.0783 | 0 | 11.6444 | 26.4008 | 0 |  |  | 3
3 |  | 1795557 | 8.3 | -5.6 | 281.45 | 267.55 | 0.38189 | 0.0023531 | 14.2701 | 0 | 11.1444 | 50.5344 | 0 | [8 empty] | 1795557 | 8.3 | -5.6 | 281.45 | 267.55 | 0.38189 | 0.0023531 | 14.2701 | 0 | 11.1444 | 25.2672 | 0 |  |  | 3
3 |  | 1795923 | 8.3 | -5 | 281.45 | 268.15 | 0.40203 | 0.0024777 | 14.5836 | 0 | 11.1444 | 50.5344 | 0 | [8 empty] | 1795923 | 8.3 | -5 | 281.45 | 268.15 | 0.40203 | 0.0024777 | 14.5836 | 0 | 11.1444 | 25.2672 | 0 |  |  | 3
3 |  | 1796288 | 6.7 | -3.9 | 279.85 | 269.25 | 0.44149 | 0.0027219 | 13.5807 | 0 | 12.7444 | 57.7896 | 0 | [8 empty] | 1796288 | 6.7 | -3.9 | 279.85 | 269.25 | 0.44149 | 0.0027219 | 13.5807 | 0 | 12.7444 | 28.8948 | 0 |  |  | 3
3 |  | 1796653 | 4.4 | -2.8 | 277.55 | 270.35 | 0.48445 | 0.0029881 | 11.9233 | 0 | 15.0444 | 68.219 | 0 | [8 empty] | 1796653 | 4.4 | -2.8 | 277.55 | 270.35 | 0.48445 | 0.0029881 | 11.9233 | 0 | 15.0444 | 34.1095 | 0 |  |  | 3
3 |  | 1797018 | 3.9 | -2.2 | 277.05 | 270.95 | 0.50946 | 0.0031431 | 11.8064 | 0 | 15.5444 | 70.4862 | 0 | [8 empty] | 1797018 | 3.9 | -2.2 | 277.05 | 270.95 | 0.50946 | 0.0031431 | 11.8064 | 0 | 15.5444 | 35.2431 | 0 |  |  | 3
4 |  | 1797384 | 3.3 | -1.7 | 276.45 | 271.45 | 0.53119 | 0.0032779 | 11.5373 | 0 | 16.1444 | 73.2069 | 0 | [8 empty] | 1797384 | 3.3 | -1.7 | 276.45 | 271.45 | 0.53119 | 0.0032779 | 11.5373 | 0 | 16.1444 | 36.6035 | 0 |  |  | 4
4 |  | 1797749 | 3.3 | -1.7 | 276.45 | 271.45 | 0.53119 | 0.0032779 | 11.5373 | 0 | 16.1444 | 73.2069 | 0 | [8 empty] | 1797749 | 3.3 | -1.7 | 276.45 | 271.45 | 0.53119 | 0.0032779 | 11.5373 | 0 | 16.1444 | 36.6035 | 0 |  |  | 4
4 |  | 1798114 | 2.8 | -1.1 | 275.95 | 272.05 | 0.55838 | 0.0034466 | 11.4542 | 0 | 16.6444 | 75.4742 | 0 | [8 empty] | 1798114 | 2.8 | -1.1 | 275.95 | 272.05 | 0.55838 | 0.0034466 | 11.4542 | 0 | 16.6444 | 37.7371 | 0 |  |  | 4
4 |  | 1798479 | 3.3 | -1.1 | 276.45 | 272.05 | 0.55838 | 0.0034466 | 11.9603 | 0 | 16.1444 | 73.2069 | 0 | [8 empty] | 1798479 | 3.3 | -1.1 | 276.45 | 272.05 | 0.55838 | 0.0034466 | 11.9603 | 0 | 16.1444 | 36.6035 | 0 |  |  | 4
4 |  | 1790080 | 3.3 | -1.1 | 276.45 | 272.05 | 0.55838 | 0.0034466 | 11.9603 | 0 | 16.1444 | 73.2069 | 0 | [8 empty] | 1790080 | 3.3 | -1.1 | 276.45 | 272.05 | 0.55838 | 0.0034466 | 11.9603 | 0 | 16.1444 | 36.6035 | 0 |  |  | 4
4 |  | 1790445 | 3.3 | -1.1 | 276.45 | 272.05 | 0.55838 | 0.0034466 | 11.9603 | 0 | 16.1444 | 73.2069 | 0 | [8 empty] | 1790445 | 3.3 | -1.1 | 276.45 | 272.05 | 0.55838 | 0.0034466 | 11.9603 | 0 | 16.1444 | 36.6035 | 0 |  |  | 4
4 |  | 1790810 | 3.3 | -0.6 | 276.45 | 272.55 | 0.58201 | 0.0035933 | 12.3279 | 0 | 16.1444 | 73.2069 | 0 | [8 empty] | 1790810 | 3.3 | -0.6 | 276.45 | 272.55 | 0.58201 | 0.0035933 | 12.3279 | 0 | 16.1444 | 36.6035 | 0 |  |  | 4
4 |  | 1791175 | 3.3 | 0 | 276.45 | 273.15 | 0.61121 | 0.0037747 | 12.7828 | 0 | 16.1444 | 73.2069 | 0 | [8 empty] | 1791175 | 3.3 | 0 | 276.45 | 273.15 | 0.61121 | 0.0037747 | 12.7828 | 0 | 16.1444 | 36.6035 | 0 |  |  | 4
4 |  | 1791541 | 3.3 | 0.6 | 276.45 | 273.75 | 0.63837 | 0.0039435 | 13.2059 | 0 | 16.1444 | 73.2069 | 0 | [8 empty] | 1791541 | 3.3 | 0.6 | 276.45 | 273.75 | 0.63837 | 0.0039435 | 13.2059 | 0 | 16.1444 | 36.6035 | 0 |  |  | 4
4 |  | 1791906 | 2.8 | 1.1 | 275.95 | 274.25 | 0.66182 | 0.0040893 | 13.0647 | 0 | 16.6444 | 75.4742 | 0 | [8 empty] | 1791906 | 2.8 | 1.1 | 275.95 | 274.25 | 0.66182 | 0.0040893 | 13.0647 | 0 | 16.6444 | 37.7371 | 0 |  |  | 4
3 |  | 1792271 | 2.8 | 1.7 | 275.95 | 274.85 | 0.69096 | 0.0042706 | 13.5191 | 0 | 16.6444 | 75.4742 | 0 | [8 empty] | 1792271 | 2.8 | 1.7 | 275.95 | 274.85 | 0.69096 | 0.0042706 | 13.5191 | 0 | 16.6444 | 37.7371 | 0 |  |  | 3
3 |  | 1792636 | 3.3 | 1.7 | 276.45 | 274.85 | 0.69096 | 0.0042706 | 14.0259 | 0 | 16.1444 | 73.2069 | 0 | [8 empty] | 1792636 | 3.3 | 1.7 | 276.45 | 274.85 | 0.69096 | 0.0042706 | 14.0259 | 0 | 16.1444 | 36.6035 | 0 |  |  | 3
3 |  | 1793002 | 3.9 | 2.2 | 277.05 | 275.35 | 0.71611 | 0.0044271 | 15.0267 | 0 | 15.5444 | 70.4862 | 0 | [8 empty] | 1793002 | 3.9 | 2.2 | 277.05 | 275.35 | 0.71611 | 0.0044271 | 15.0267 | 0 | 15.5444 | 35.2431 | 0 |  |  | 3
3 |  | 1793367 | 3.9 | 1.7 | 277.05 | 274.85 | 0.69096 | 0.0042706 | 14.6342 | 0 | 15.5444 | 70.4862 | 0 | [8 empty] | 1793367 | 3.9 | 1.7 | 277.05 | 274.85 | 0.69096 | 0.0042706 | 14.6342 | 0 | 15.5444 | 35.2431 | 0 |  |  | 3
3 |  | 1793732 | 4.4 | 2.2 | 277.55 | 275.35 | 0.71611 | 0.0044271 | 15.5337 | 0 | 15.0444 | 68.219 | 0 | [8 empty] | 1793732 | 4.4 | 2.2 | 277.55 | 275.35 | 0.71611 | 0.0044271 | 15.5337 | 0 | 15.0444 | 34.1095 | 0 |  |  | 3
3 |  | 1794097 | 2.8 | 1.7 | 275.95 | 274.85 | 0.69096 | 0.0042706 | 13.5191 | 0 | 16.6444 | 75.4742 | 0 | [8 empty] | 1794097 | 2.8 | 1.7 | 275.95 | 274.85 | 0.69096 | 0.0042706 | 13.5191 | 0 | 16.6444 | 37.7371 | 0 |  |  | 3
3 |  | 1794463 | 2.2 | 1.1 | 275.35 | 274.25 | 0.66182 | 0.0040893 | 12.4567 | 0 | 17.2444 | 78.1949 | 0 | [8 empty] | 1794463 | 2.2 | 1.1 | 275.35 | 274.25 | 0.66182 | 0.0040893 | 12.4567 | 0 | 17.2444 | 39.0974 | 0 |  |  | 3
3 |  | 1794828 | 2.2 | 1.1 | 275.35 | 274.25 | 0.66182 | 0.0040893 | 12.4567 | 0 | 17.2444 | 78.1949 | 0 | [8 empty] | 1794828 | 2.2 | 1.1 | 275.35 | 274.25 | 0.66182 | 0.0040893 | 12.4567 | 0 | 17.2444 | 39.0974 | 0 |  |  | 3
3 |  | 1795193 | 1.7 | 1.1 | 274.85 | 274.25 | 0.66182 | 0.0040893 | 11.95 | 0 | 17.7444 | 80.4621 | 0 | [8 empty] | 1795193 | 1.7 | 1.1 | 274.85 | 274.25 | 0.66182 | 0.0040893 | 11.95 | 0 | 17.7444 | 40.2311 | 0 |  |  | 3
3 |  | 1795558 | 1.1 | 0.6 | 274.25 | 273.75 | 0.63837 | 0.0039435 | 10.9771 | 0 | 18.3444 | 83.1828 | 0 | [8 empty] | 1795558 | 1.1 | 0.6 | 274.25 | 273.75 | 0.63837 | 0.0039435 | 10.9771 | 0 | 18.3444 | 41.5914 | 0 |  |  | 3
3 |  | 1795924 | 0 | 0 | 273.15 | 273.15 | 0.61121 | 0.0037747 | 9.4405 | 0 | 19.4444 | 88.1707 | 0 | [8 empty] | 1795924 | 0 | 0 | 273.15 | 273.15 | 0.61121 | 0.0037747 | 9.4405 | 0 | 19.4444 | 44.0854 | 0 |  |  | 3
3 |  | 1796289 | 0.6 | 0.6 | 273.75 | 273.75 | 0.63837 | 0.0039435 | 10.4705 | 0 | 18.8444 | 85.4501 | 0 | [8 empty] | 1796289 | 0.6 | 0.6 | 273.75 | 273.75 | 0.63837 | 0.0039435 | 10.4705 | 0 | 18.8444 | 42.725 | 0 |  |  | 3
3 |  | 1796654 | 0.6 | -0.6 | 273.75 | 272.55 | 0.58201 | 0.0035933 | 9.5942 | 0 | 18.8444 | 85.4501 | 0 | [8 empty] | 1796654 | 0.6 | -0.6 | 273.75 | 272.55 | 0.58201 | 0.0035933 | 9.5942 | 0 | 18.8444 | 42.725 | 0 |  |  | 3
3 |  | 1797019 | 0.6 | 0 | 273.75 | 273.15 | 0.61121 | 0.0037747 | 10.0482 | 0 | 18.8444 | 85.4501 | 0 | [8 empty] | 1797019 | 0.6 | 0 | 273.75 | 273.15 | 0.61121 | 0.0037747 | 10.0482 | 0 | 18.8444 | 42.725 | 0 |  |  | 3
4 |  | 1797385 | 0.6 | 0 | 273.75 | 273.15 | 0.61121 | 0.0037747 | 10.0482 | 0 | 18.8444 | 85.4501 | 0 | [8 empty] | 1797385 | 0.6 | 0 | 273.75 | 273.15 | 0.61121 | 0.0037747 | 10.0482 | 0 | 18.8444 | 42.725 | 0 |  |  | 4
4 |  | 1797750 | 0.6 | 0 | 273.75 | 273.15 | 0.61121 | 0.0037747 | 10.0482 | 0 | 18.8444 | 85.4501 | 0 | [8 empty] | 1797750 | 0.6 | 0 | 273.75 | 273.15 | 0.61121 | 0.0037747 | 10.0482 | 0 | 18.8444 | 42.725 | 0 |  |  | 4
4 |  | 1798115 | 0 | 0 | 273.15 | 273.15 | 0.61121 | 0.0037747 | 9.4405 | 0 | 19.4444 | 88.1707 | 0 | [8 empty] | 1798115 | 0 | 0 | 273.15 | 273.15 | 0.61121 | 0.0037747 | 9.4405 | 0 | 19.4444 | 44.0854 | 0 |  |  | 4
4 |  | 1798480 | 0 | 0 | 273.15 | 273.15 | 0.61121 | 0.0037747 | 9.4405 | 0 | 19.4444 | 88.1707 | 0 | [8 empty] | 1798480 | 0 | 0 | 273.15 | 273.15 | 0.61121 | 0.0037747 | 9.4405 | 0 | 19.4444 | 44.0854 | 0 |  |  | 4
4 |  | 1790081 | 0.6 | 0 | 273.75 | 273.15 | 0.61121 | 0.0037747 | 10.0482 | 0 | 18.8444 | 85.4501 | 0 | [8 empty] | 1790081 | 0.6 | 0 | 273.75 | 273.15 | 0.61121 | 0.0037747 | 10.0482 | 0 | 18.8444 | 42.725 | 0 |  |  | 4
4 |  | 1790446 | 0.6 | -0.6 | 273.75 | 272.55 | 0.58201 | 0.0035933 | 9.5942 | 0 | 18.8444 | 85.4501 | 0 | [8 empty] | 1790446 | 0.6 | -0.6 | 273.75 | 272.55 | 0.58201 | 0.0035933 | 9.5942 | 0 | 18.8444 | 42.725 | 0 |  |  | 4
4 |  | 1790811 | 0 | -1.1 | 273.15 | 272.05 | 0.55838 | 0.0034466 | 8.62 | 0 | 19.4444 | 88.1707 | 0 | [8 empty] | 1790811 | 0 | -1.1 | 273.15 | 272.05 | 0.55838 | 0.0034466 | 8.62 | 0 | 19.4444 | 44.0854 | 0 |  |  | 4
4 |  | 1791176 | -1.7 | -2.8 | 271.45 | 270.35 | 0.48445 | 0.0029881 | 5.7538 | 0 | 21.1444 | 95.8794 | 0 | [8 empty] | 1791176 | -1.7 | -2.8 | 271.45 | 270.35 | 0.48445 | 0.0029881 | 5.7538 | 0 | 21.1444 | 47.9397 | 0 |  |  | 4
4 |  | 1791542 | -2.8 | -4.4 | 270.35 | 268.75 | 0.42314 | 0.0026083 | 3.6934 | 0 | 22.2444 | 100.8673 | 0 | [8 empty] | 1791542 | -2.8 | -4.4 | 270.35 | 268.75 | 0.42314 | 0.0026083 | 3.6934 | 0 | 22.2444 | 50.4337 | 0 |  |  | 4
4 |  | 1791907 | -3.9 | -5 | 269.25 | 268.15 | 0.40203 | 0.0024777 | 2.2558 | 0 | 23.3444 | 105.8553 | 0 | [8 empty] | 1791907 | -3.9 | -5 | 269.25 | 268.15 | 0.40203 | 0.0024777 | 2.2558 | 0 | 23.3444 | 52.9276 | 0 |  |  | 4
3 |  | 1792272 | -4.4 | -6.1 | 268.75 | 267.05 | 0.36581 | 0.0022537 | 1.1921 | 0 | 23.8444 | 108.1225 | 0 | [8 empty] | 1792272 | -4.4 | -6.1 | 268.75 | 267.05 | 0.36581 | 0.0022537 | 1.1921 | 0 | 23.8444 | 54.0613 | 0 |  |  | 3
3 |  | 1792637 | -5.6 | -5.6 | 267.55 | 267.55 | 0.38189 | 0.0023531 | 0.22764 | 0 | 25.0444 | 113.5639 | 0 | [8 empty] | 1792637 | -5.6 | -5.6 | 267.55 | 267.55 | 0.38189 | 0.0023531 | 0.22764 | 0 | 25.0444 | 56.782 | 0 |  |  | 3
3 |  | 1793003 | -5.6 | -6.1 | 267.55 | 267.05 | 0.36581 | 0.0022537 | -0.020001 | 0 | 25.0444 | 113.5639 | 0 | [8 empty] | 1793003 | -5.6 | -6.1 | 267.55 | 267.05 | 0.36581 | 0.0022537 | -0.020001 | 0 | 25.0444 | 56.782 | 0 |  |  | 3
3 |  | 1793368 | -6.1 | -6.7 | 267.05 | 266.45 | 0.34733 | 0.0021394 | -0.80943 | 0 | 25.5444 | 115.8312 | 0 | [8 empty] | 1793368 | -6.1 | -6.7 | 267.05 | 266.45 | 0.34733 | 0.0021394 | -0.80943 | 0 | 25.5444 | 57.9156 | 0 |  |  | 3
3 |  | 1793733 | -5.6 | -7.8 | 267.55 | 265.35 | 0.31566 | 0.0019437 | -0.79204 | 0 | 25.0444 | 113.5639 | 0 | [8 empty] | 1793733 | -5.6 | -7.8 | 267.55 | 265.35 | 0.31566 | 0.0019437 | -0.79204 | 0 | 25.0444 | 56.782 | 0 |  |  | 3
3 |  | 1794098 | -4.4 | -7.2 | 268.75 | 265.95 | 0.33259 | 0.0020483 | 0.68021 | 0 | 23.8444 | 108.1225 | 0 | [8 empty] | 1794098 | -4.4 | -7.2 | 268.75 | 265.95 | 0.33259 | 0.0020483 | 0.68021 | 0 | 23.8444 | 54.0613 | 0 |  |  | 3
3 |  | 1794464 | -3.9 | -8.3 | 269.25 | 264.85 | 0.30215 | 0.0018603 | 0.71608 | 0 | 23.3444 | 105.8553 | 0 | [8 empty] | 1794464 | -3.9 | -8.3 | 269.25 | 264.85 | 0.30215 | 0.0018603 | 0.71608 | 0 | 23.3444 | 52.9276 | 0 |  |  | 3
3 |  | 1794829 | -3.9 | -10 | 269.25 | 263.15 | 0.26008 | 0.0016006 | 0.068398 | 0 | 23.3444 | 105.8553 | 0 | [8 empty] | 1794829 | -3.9 | -10 | 269.25 | 263.15 | 0.26008 | 0.0016006 | 0.068398 | 0 | 23.3444 | 52.9276 | 0 |  |  | 3
3 |  | 1795194 | -4.4 | -9.4 | 268.75 | 263.75 | 0.27427 | 0.0016882 | -0.21766 | 0 | 23.8444 | 108.1225 | 0 | [8 empty] | 1795194 | -4.4 | -9.4 | 268.75 | 263.75 | 0.27427 | 0.0016882 | -0.21766 | 0 | 23.8444 | 54.0613 | 0 |  |  | 3
3 |  | 1795559 | -4.4 | -9.4 | 268.75 | 263.75 | 0.27427 | 0.0016882 | -0.21766 | 0 | 23.8444 | 108.1225 | 0 | [8 empty] | 1795559 | -4.4 | -9.4 | 268.75 | 263.75 | 0.27427 | 0.0016882 | -0.21766 | 0 | 23.8444 | 54.0613 | 0 |  |  | 3
3 |  | 1795925 | -5.6 | -10.6 | 267.55 | 262.55 | 0.24656 | 0.0015172 | -1.8545 | 0 | 25.0444 | 113.5639 | 0 | [8 empty] | 1795925 | -5.6 | -10.6 | 267.55 | 262.55 | 0.24656 | 0.0015172 | -1.8545 | 0 | 25.0444 | 56.782 | 0 |  |  | 3
3 |  | 1796290 | -6.7 | -11.1 | 266.45 | 262.05 | 0.23578 | 0.0014507 | -3.1295 | 0 | 26.1444 | 118.5519 | 0 | [8 empty] | 1796290 | -6.7 | -11.1 | 266.45 | 262.05 | 0.23578 | 0.0014507 | -3.1295 | 0 | 26.1444 | 59.2759 | 0 |  |  | 3
3 |  | 1796655 | -7.8 | -11.1 | 265.35 | 262.05 | 0.23578 | 0.0014507 | -4.239 | 0 | 27.2444 | 123.5398 | 0 | [8 empty] | 1796655 | -7.8 | -11.1 | 265.35 | 262.05 | 0.23578 | 0.0014507 | -4.239 | 0 | 27.2444 | 61.7699 | 0 |  |  | 3
3 |  | 1797020 | -7.8 | -11.7 | 265.35 | 261.45 | 0.22342 | 0.0013745 | -4.4285 | 0 | 27.2444 | 123.5398 | 0 | [8 empty] | 1797020 | -7.8 | -11.7 | 265.35 | 261.45 | 0.22342 | 0.0013745 | -4.4285 | 0 | 27.2444 | 61.7699 | 0 |  |  | 3
4 |  | 1797386 | -7.8 | -11.1 | 265.35 | 262.05 | 0.23578 | 0.0014507 | -4.239 | 0 | 27.2444 | 123.5398 | 0 | [8 empty] | 1797386 | -7.8 | -11.1 | 265.35 | 262.05 | 0.23578 | 0.0014507 | -4.239 | 0 | 27.2444 | 61.7699 | 0 |  |  | 4
4 |  | 1797751 | -7.8 | -11.1 | 265.35 | 262.05 | 0.23578 | 0.0014507 | -4.239 | 0 | 27.2444 | 123.5398 | 0 | [8 empty] | 1797751 | -7.8 | -11.1 | 265.35 | 262.05 | 0.23578 | 0.0014507 | -4.239 | 0 | 27.2444 | 61.7699 | 0 |  |  | 4
4 |  | 1798116 | -8.9 | -12.2 | 264.25 | 260.95 | 0.21358 | 0.0013138 | -5.6886 | 0 | 28.3444 | 128.5278 | 0 | [8 empty] | 1798116 | -8.9 | -12.2 | 264.25 | 260.95 | 0.21358 | 0.0013138 | -5.6886 | 0 | 28.3444 | 64.2639 | 0 |  |  | 4
4 |  | 1798481 | -9.4 | -13.3 | 263.75 | 259.85 | 0.19331 | 0.0011889 | -6.5032 | 0 | 28.8444 | 130.795 | 0 | [8 empty] | 1798481 | -9.4 | -13.3 | 263.75 | 259.85 | 0.19331 | 0.0011889 | -6.5032 | 0 | 28.8444 | 65.3975 | 0 |  |  | 4
4 |  | 1790082 | -10.6 | -14.4 | 262.55 | 258.75 | 0.17481 | 0.0010749 | -7.9958 | 0 | 30.0444 | 136.2364 | 0 | [8 empty] | 1790082 | -10.6 | -14.4 | 262.55 | 258.75 | 0.17481 | 0.0010749 | -7.9958 | 0 | 30.0444 | 68.1182 | 0 |  |  | 4
4 |  | 1790447 | -10.6 | -14.4 | 262.55 | 258.75 | 0.17481 | 0.0010749 | -7.9958 | 0 | 30.0444 | 136.2364 | 0 | [8 empty] | 1790447 | -10.6 | -14.4 | 262.55 | 258.75 | 0.17481 | 0.0010749 | -7.9958 | 0 | 30.0444 | 68.1182 | 0 |  |  | 4
4 |  | 1790812 | -11.7 | -15 | 261.45 | 258.15 | 0.16541 | 0.001017 | -9.248 | 0 | 31.1444 | 141.2243 | 0 | [8 empty] | 1790812 | -11.7 | -15 | 261.45 | 258.15 | 0.16541 | 0.001017 | -9.248 | 0 | 31.1444 | 70.6122 | 0 |  |  | 4
4 |  | 1791177 | -12.2 | -15.6 | 260.95 | 257.55 | 0.15648 | 0.00096206 | -9.8883 | 0 | 31.6444 | 143.4916 | 0 | [8 empty] | 1791177 | -12.2 | -15.6 | 260.95 | 257.55 | 0.15648 | 0.00096206 | -9.8883 | 0 | 31.6444 | 71.7458 | 0 |  |  | 4
4 |  | 1791543 | -12.2 | -15 | 260.95 | 258.15 | 0.16541 | 0.001017 | -9.752 | 0 | 31.6444 | 143.4916 | 0 | [8 empty] | 1791543 | -12.2 | -15 | 260.95 | 258.15 | 0.16541 | 0.001017 | -9.752 | 0 | 31.6444 | 71.7458 | 0 |  |  | 4
4 |  | 1791908 | -13.3 | -15.6 | 259.85 | 257.55 | 0.15648 | 0.00096206 | -10.9968 | 0 | 32.7444 | 148.4795 | 0 | [8 empty] | 1791908 | -13.3 | -15.6 | 259.85 | 257.55 | 0.15648 | 0.00096206 | -10.9968 | 0 | 32.7444 | 74.2398 | 0 |  |  | 4
3 |  | 1792273 | -12.8 | -15 | 260.35 | 258.15 | 0.16541 | 0.001017 | -10.3567 | 0 | 32.2444 | 146.2123 | 0 | [8 empty] | 1792273 | -12.8 | -15 | 260.35 | 258.15 | 0.16541 | 0.001017 | -10.3567 | 0 | 32.2444 | 73.1061 | 0 |  |  | 3
3 |  | 1792638 | -14.4 | -16.1 | 258.75 | 257.05 | 0.14938 | 0.00091834 | -12.2135 | 0 | 33.8444 | 153.4675 | 0 | [8 empty] | 1792638 | -14.4 | -16.1 | 258.75 | 257.05 | 0.14938 | 0.00091834 | -12.2135 | 0 | 33.8444 | 76.7337 | 0 |  |  | 3
3 |  | 1793004 | -11.7 | -12.8 | 261.45 | 260.35 | 0.20229 | 0.0012443 | -8.6846 | 0 | 31.1444 | 141.2243 | 0 | [8 empty] | 1793004 | -11.7 | -12.8 | 261.45 | 260.35 | 0.20229 | 0.0012443 | -8.6846 | 0 | 31.1444 | 70.6122 | 0 |  |  | 3
3 |  | 1793369 | -9.4 | -14.4 | 263.75 | 258.75 | 0.17481 | 0.0010749 | -6.7863 | 0 | 28.8444 | 130.795 | 0 | [8 empty] | 1793369 | -9.4 | -14.4 | 263.75 | 258.75 | 0.17481 | 0.0010749 | -6.7863 | 0 | 28.8444 | 65.3975 | 0 |  |  | 3
3 |  | 1793734 | -6.7 | -14.4 | 266.45 | 258.75 | 0.17481 | 0.0010749 | -4.0649 | 0 | 26.1444 | 118.5519 | 0 | [8 empty] | 1793734 | -6.7 | -14.4 | 266.45 | 258.75 | 0.17481 | 0.0010749 | -4.0649 | 0 | 26.1444 | 59.2759 | 0 |  |  | 3
3 |  | 1794099 | -4.4 | -13.3 | 268.75 | 259.85 | 0.19331 | 0.0011889 | -1.4625 | 0 | 23.8444 | 108.1225 | 0 | [8 empty] | 1794099 | -4.4 | -13.3 | 268.75 | 259.85 | 0.19331 | 0.0011889 | -1.4625 | 0 | 23.8444 | 54.0613 | 0 |  |  | 3
3 |  | 1794465 | -4.4 | -11.7 | 268.75 | 261.45 | 0.22342 | 0.0013745 | -0.99966 | 0 | 23.8444 | 108.1225 | 0 | [8 empty] | 1794465 | -4.4 | -11.7 | 268.75 | 261.45 | 0.22342 | 0.0013745 | -0.99966 | 0 | 23.8444 | 54.0613 | 0 |  |  | 3
3 |  | 1794830 | -2.8 | -10 | 270.35 | 263.15 | 0.26008 | 0.0016006 | 1.1782 | 0 | 22.2444 | 100.8673 | 0 | [8 empty] | 1794830 | -2.8 | -10 | 270.35 | 263.15 | 0.26008 | 0.0016006 | 1.1782 | 0 | 22.2444 | 50.4337 | 0 |  |  | 3
3 |  | 1795195 | -2.2 | -8.3 | 270.95 | 264.85 | 0.30215 | 0.0018603 | 2.432 | 0 | 21.6444 | 98.1466 | 0 | [8 empty] | 1795195 | -2.2 | -8.3 | 270.95 | 264.85 | 0.30215 | 0.0018603 | 2.432 | 0 | 21.6444 | 49.0733 | 0 |  |  | 3
3 |  | 1795560 | -2.2 | -7.8 | 270.95 | 265.35 | 0.31566 | 0.0019437 | 2.6403 | 0 | 21.6444 | 98.1466 | 0 | [8 empty] | 1795560 | -2.2 | -7.8 | 270.95 | 265.35 | 0.31566 | 0.0019437 | 2.6403 | 0 | 21.6444 | 49.0733 | 0 |  |  | 3
3 |  | 1795926 | -2.2 | -7.2 | 270.95 | 265.95 | 0.33259 | 0.0020483 | 2.9015 | 0 | 21.6444 | 98.1466 | 0 | [8 empty] | 1795926 | -2.2 | -7.2 | 270.95 | 265.95 | 0.33259 | 0.0020483 | 2.9015 | 0 | 21.6444 | 49.0733 | 0 |  |  | 3
3 |  | 1796291 | -2.8 | -6.7 | 270.35 | 266.45 | 0.34733 | 0.0021394 | 2.5231 | 0 | 22.2444 | 100.8673 | 0 | [8 empty] | 1796291 | -2.8 | -6.7 | 270.35 | 266.45 | 0.34733 | 0.0021394 | 2.5231 | 0 | 22.2444 | 50.4337 | 0 |  |  | 3
3 |  | 1796656 | -3.3 | -6.1 | 269.85 | 267.05 | 0.36581 | 0.0022537 | 2.3032 | 0 | 22.7444 | 103.1346 | 0 | [8 empty] | 1796656 | -3.3 | -6.1 | 269.85 | 267.05 | 0.36581 | 0.0022537 | 2.3032 | 0 | 22.7444 | 51.5673 | 0 |  |  | 3
3 |  | 1797021 | -3.3 | -6.1 | 269.85 | 267.05 | 0.36581 | 0.0022537 | 2.3032 | 0 | 22.7444 | 103.1346 | 0 | [8 empty] | 1797021 | -3.3 | -6.1 | 269.85 | 267.05 | 0.36581 | 0.0022537 | 2.3032 | 0 | 22.7444 | 51.5673 | 0 |  |  | 3
4 |  | 1797387 | -3.9 | -5.6 | 269.25 | 267.55 | 0.38189 | 0.0023531 | 1.9451 | 0 | 23.3444 | 105.8553 | 0 | [8 empty] | 1797387 | -3.9 | -5.6 | 269.25 | 267.55 | 0.38189 | 0.0023531 | 1.9451 | 0 | 23.3444 | 52.9276 | 0 |  |  | 4
4 |  | 1797752 | -3.9 | -5.6 | 269.25 | 267.55 | 0.38189 | 0.0023531 | 1.9451 | 0 | 23.3444 | 105.8553 | 0 | [8 empty] | 1797752 | -3.9 | -5.6 | 269.25 | 267.55 | 0.38189 | 0.0023531 | 1.9451 | 0 | 23.3444 | 52.9276 | 0 |  |  | 4
4 |  | 1798117 | -4.4 | -5.6 | 268.75 | 267.55 | 0.38189 | 0.0023531 | 1.4399 | 0 | 23.8444 | 108.1225 | 0 | [8 empty] | 1798117 | -4.4 | -5.6 | 268.75 | 267.55 | 0.38189 | 0.0023531 | 1.4399 | 0 | 23.8444 | 54.0613 | 0 |  |  | 4
4 |  | 1798482 | -5 | -6.1 | 268.15 | 267.05 | 0.36581 | 0.0022537 | 0.58604 | 0 | 24.4444 | 110.8432 | 0 | [8 empty] | 1798482 | -5 | -6.1 | 268.15 | 267.05 | 0.36581 | 0.0022537 | 0.58604 | 0 | 24.4444 | 55.4216 | 0 |  |  | 4
4 |  | 1790083 | -5.6 | -7.2 | 267.55 | 265.95 | 0.33259 | 0.0020483 | -0.53143 | 0 | 25.0444 | 113.5639 | 0 | [8 empty] | 1790083 | -5.6 | -7.2 | 267.55 | 265.95 | 0.33259 | 0.0020483 | -0.53143 | 0 | 25.0444 | 56.782 | 0 |  |  | 4
4 |  | 1790448 | -5 | -6.7 | 268.15 | 266.45 | 0.34733 | 0.0021394 | 0.30141 | 0 | 24.4444 | 110.8432 | 0 | [8 empty] | 1790448 | -5 | -6.7 | 268.15 | 266.45 | 0.34733 | 0.0021394 | 0.30141 | 0 | 24.4444 | 55.4216 | 0 |  |  | 4
4 |  | 1790813 | -5 | -6.7 | 268.15 | 266.45 | 0.34733 | 0.0021394 | 0.30141 | 0 | 24.4444 | 110.8432 | 0 | [8 empty] | 1790813 | -5 | -6.7 | 268.15 | 266.45 | 0.34733 | 0.0021394 | 0.30141 | 0 | 24.4444 | 55.4216 | 0 |  |  | 4
4 |  | 1791178 | -4.4 | -6.1 | 268.75 | 267.05 | 0.36581 | 0.0022537 | 1.1921 | 0 | 23.8444 | 108.1225 | 0 | [8 empty] | 1791178 | -4.4 | -6.1 | 268.75 | 267.05 | 0.36581 | 0.0022537 | 1.1921 | 0 | 23.8444 | 54.0613 | 0 |  |  | 4
4 |  | 1791544 | -4.4 | -6.1 | 268.75 | 267.05 | 0.36581 | 0.0022537 | 1.1921 | 0 | 23.8444 | 108.1225 | 0 | [8 empty] | 1791544 | -4.4 | -6.1 | 268.75 | 267.05 | 0.36581 | 0.0022537 | 1.1921 | 0 | 23.8444 | 54.0613 | 0 |  |  | 4
4 |  | 1791909 | -4.4 | -6.1 | 268.75 | 267.05 | 0.36581 | 0.0022537 | 1.1921 | 0 | 23.8444 | 108.1225 | 0 | [8 empty] | 1791909 | -4.4 | -6.1 | 268.75 | 267.05 | 0.36581 | 0.0022537 | 1.1921 | 0 | 23.8444 | 54.0613 | 0 |  |  | 4
3 |  | 1792274 | -4.4 | -6.1 | 268.75 | 267.05 | 0.36581 | 0.0022537 | 1.1921 | 0 | 23.8444 | 108.1225 | 0 | [8 empty] | 1792274 | -4.4 | -6.1 | 268.75 | 267.05 | 0.36581 | 0.0022537 | 1.1921 | 0 | 23.8444 | 54.0613 | 0 |  |  | 3
3 |  | 1792639 | -3.9 | -6.1 | 269.25 | 267.05 | 0.36581 | 0.0022537 | 1.6971 | 0 | 23.3444 | 105.8553 | 0 | [8 empty] | 1792639 | -3.9 | -6.1 | 269.25 | 267.05 | 0.36581 | 0.0022537 | 1.6971 | 0 | 23.3444 | 52.9276 | 0 |  |  | 3
3 |  | 1793005 | -3.9 | -6.1 | 269.25 | 267.05 | 0.36581 | 0.0022537 | 1.6971 | 0 | 23.3444 | 105.8553 | 0 | [8 empty] | 1793005 | -3.9 | -6.1 | 269.25 | 267.05 | 0.36581 | 0.0022537 | 1.6971 | 0 | 23.3444 | 52.9276 | 0 |  |  | 3
3 |  | 1793370 | -2.2 | -5 | 270.95 | 268.15 | 0.40203 | 0.0024777 | 3.9736 | 0 | 21.6444 | 98.1466 | 0 | [8 empty] | 1793370 | -2.2 | -5 | 270.95 | 268.15 | 0.40203 | 0.0024777 | 3.9736 | 0 | 21.6444 | 49.0733 | 0 |  |  | 3
3 |  | 1793735 | -1.1 | -5 | 272.05 | 268.15 | 0.40203 | 0.0024777 | 5.0851 | 0 | 20.5444 | 93.1587 | 0 | [8 empty] | 1793735 | -1.1 | -5 | 272.05 | 268.15 | 0.40203 | 0.0024777 | 5.0851 | 0 | 20.5444 | 46.5793 | 0 |  |  | 3
3 |  | 1794100 | -0.6 | -4.4 | 272.55 | 268.75 | 0.42314 | 0.0026083 | 5.9169 | 0 | 20.0444 | 90.8914 | 0 | [8 empty] | 1794100 | -0.6 | -4.4 | 272.55 | 268.75 | 0.42314 | 0.0026083 | 5.9169 | 0 | 20.0444 | 45.4457 | 0 |  |  | 3
3 |  | 1794466 | 0 | -5 | 273.15 | 268.15 | 0.40203 | 0.0024777 | 6.1967 | 0 | 19.4444 | 88.1707 | 0 | [8 empty] | 1794466 | 0 | -5 | 273.15 | 268.15 | 0.40203 | 0.0024777 | 6.1967 | 0 | 19.4444 | 44.0854 | 0 |  |  | 3
3 |  | 1794831 | 1.1 | -4.4 | 274.25 | 268.75 | 0.42314 | 0.0026083 | 7.6351 | 0 | 18.3444 | 83.1828 | 0 | [8 empty] | 1794831 | 1.1 | -4.4 | 274.25 | 268.75 | 0.42314 | 0.0026083 | 7.6351 | 0 | 18.3444 | 41.5914 | 0 |  |  | 3
3 |  | 1795196 | 2.2 | -3.9 | 275.35 | 269.25 | 0.44149 | 0.0027219 | 9.0316 | 0 | 17.2444 | 78.1949 | 0 | [8 empty] | 1795196 | 2.2 | -3.9 | 275.35 | 269.25 | 0.44149 | 0.0027219 | 9.0316 | 0 | 17.2444 | 39.0974 | 0 |  |  | 3
3 |  | 1795561 | 1.7 | -4.4 | 274.85 | 268.75 | 0.42314 | 0.0026083 | 8.2416 | 0 | 17.7444 | 80.4621 | 0 | [8 empty] | 1795561 | 1.7 | -4.4 | 274.85 | 268.75 | 0.42314 | 0.0026083 | 8.2416 | 0 | 17.7444 | 40.2311 | 0 |  |  | 3
3 |  | 1795927 | 1.1 | -4.4 | 274.25 | 268.75 | 0.42314 | 0.0026083 | 7.6351 | 0 | 18.3444 | 83.1828 | 0 | [8 empty] | 1795927 | 1.1 | -4.4 | 274.25 | 268.75 | 0.42314 | 0.0026083 | 7.6351 | 0 | 18.3444 | 41.5914 | 0 |  |  | 3
3 |  | 1796292 | -1.1 | -5 | 272.05 | 268.15 | 0.40203 | 0.0024777 | 5.0851 | 0 | 20.5444 | 93.1587 | 0 | [8 empty] | 1796292 | -1.1 | -5 | 272.05 | 268.15 | 0.40203 | 0.0024777 | 5.0851 | 0 | 20.5444 | 46.5793 | 0 |  |  | 3
3 |  | 1796657 | -1.7 | -5 | 271.45 | 268.15 | 0.40203 | 0.0024777 | 4.4789 | 0 | 21.1444 | 95.8794 | 0 | [8 empty] | 1796657 | -1.7 | -5 | 271.45 | 268.15 | 0.40203 | 0.0024777 | 4.4789 | 0 | 21.1444 | 47.9397 | 0 |  |  | 3
3 |  | 1797022 | -2.8 | -5.6 | 270.35 | 267.55 | 0.38189 | 0.0023531 | 3.0563 | 0 | 22.2444 | 100.8673 | 0 | [8 empty] | 1797022 | -2.8 | -5.6 | 270.35 | 267.55 | 0.38189 | 0.0023531 | 3.0563 | 0 | 22.2444 | 50.4337 | 0 |  |  | 3
4 |  | 1797388 | -3.3 | -5.6 | 269.85 | 267.55 | 0.38189 | 0.0023531 | 2.5512 | 0 | 22.7444 | 103.1346 | 0 | [8 empty] | 1797388 | -3.3 | -5.6 | 269.85 | 267.55 | 0.38189 | 0.0023531 | 2.5512 | 0 | 22.7444 | 51.5673 | 0 |  |  | 4
4 |  | 1797753 | -3.9 | -5.6 | 269.25 | 267.55 | 0.38189 | 0.0023531 | 1.9451 | 0 | 23.3444 | 105.8553 | 0 | [8 empty] | 1797753 | -3.9 | -5.6 | 269.25 | 267.55 | 0.38189 | 0.0023531 | 1.9451 | 0 | 23.3444 | 52.9276 | 0 |  |  | 4
4 |  | 1798118 | -4.4 | -6.1 | 268.75 | 267.05 | 0.36581 | 0.0022537 | 1.1921 | 0 | 23.8444 | 108.1225 | 0 | [8 empty] | 1798118 | -4.4 | -6.1 | 268.75 | 267.05 | 0.36581 | 0.0022537 | 1.1921 | 0 | 23.8444 | 54.0613 | 0 |  |  | 4
4 |  | 1798483 | -3.9 | -6.1 | 269.25 | 267.05 | 0.36581 | 0.0022537 | 1.6971 | 0 | 23.3444 | 105.8553 | 0 | [8 empty] | 1798483 | -3.9 | -6.1 | 269.25 | 267.05 | 0.36581 | 0.0022537 | 1.6971 | 0 | 23.3444 | 52.9276 | 0 |  |  | 4
4 |  | 1790084 | -5 | -7.2 | 268.15 | 265.95 | 0.33259 | 0.0020483 | 0.074389 | 0 | 24.4444 | 110.8432 | 0 | [8 empty] | 1790084 | -5 | -7.2 | 268.15 | 265.95 | 0.33259 | 0.0020483 | 0.074389 | 0 | 24.4444 | 55.4216 | 0 |  |  | 4
4 |  | 1790449 | -6.1 | -7.2 | 267.05 | 265.95 | 0.33259 | 0.0020483 | -1.0363 | 0 | 25.5444 | 115.8312 | 0 | [8 empty] | 1790449 | -6.1 | -7.2 | 267.05 | 265.95 | 0.33259 | 0.0020483 | -1.0363 | 0 | 25.5444 | 57.9156 | 0 |  |  | 4
4 |  | 1790814 | -6.7 | -7.8 | 266.45 | 265.35 | 0.31566 | 0.0019437 | -1.9025 | 0 | 26.1444 | 118.5519 | 0 | [8 empty] | 1790814 | -6.7 | -7.8 | 266.45 | 265.35 | 0.31566 | 0.0019437 | -1.9025 | 0 | 26.1444 | 59.2759 | 0 |  |  | 4
4 |  | 1791179 | -7.8 | -8.3 | 265.35 | 264.85 | 0.30215 | 0.0018603 | -3.2204 | 0 | 27.2444 | 123.5398 | 0 | [8 empty] | 1791179 | -7.8 | -8.3 | 265.35 | 264.85 | 0.30215 | 0.0018603 | -3.2204 | 0 | 27.2444 | 61.7699 | 0 |  |  | 4
4 |  | 1791545 | -7.2 | -7.8 | 265.95 | 265.35 | 0.31566 | 0.0019437 | -2.4073 | 0 | 26.6444 | 120.8191 | 0 | [8 empty] | 1791545 | -7.2 | -7.8 | 265.95 | 265.35 | 0.31566 | 0.0019437 | -2.4073 | 0 | 26.6444 | 60.4096 | 0 |  |  | 4
4 |  | 1791910 | -7.2 | -7.8 | 265.95 | 265.35 | 0.31566 | 0.0019437 | -2.4073 | 0 | 26.6444 | 120.8191 | 0 | [8 empty] | 1791910 | -7.2 | -7.8 | 265.95 | 265.35 | 0.31566 | 0.0019437 | -2.4073 | 0 | 26.6444 | 60.4096 | 0 |  |  | 4
3 |  | 1792275 | -7.2 | -7.8 | 265.95 | 265.35 | 0.31566 | 0.0019437 | -2.4073 | 0 | 26.6444 | 120.8191 | 0 | [8 empty] | 1792275 | -7.2 | -7.8 | 265.95 | 265.35 | 0.31566 | 0.0019437 | -2.4073 | 0 | 26.6444 | 60.4096 | 0 |  |  | 3
3 |  | 1792640 | -7.8 | -8.9 | 265.35 | 264.25 | 0.28664 | 0.0017645 | -3.4586 | 0 | 27.2444 | 123.5398 | 0 | [8 empty] | 1792640 | -7.8 | -8.9 | 265.35 | 264.25 | 0.28664 | 0.0017645 | -3.4586 | 0 | 27.2444 | 61.7699 | 0 |  |  | 3
3 |  | 1793006 | -5.6 | -7.2 | 267.55 | 265.95 | 0.33259 | 0.0020483 | -0.53143 | 0 | 25.0444 | 113.5639 | 0 | [8 empty] | 1793006 | -5.6 | -7.2 | 267.55 | 265.95 | 0.33259 | 0.0020483 | -0.53143 | 0 | 25.0444 | 56.782 | 0 |  |  | 3
3 |  | 1793371 | -3.9 | -6.7 | 269.25 | 266.45 | 0.34733 | 0.0021394 | 1.4123 | 0 | 23.3444 | 105.8553 | 0 | [8 empty] | 1793371 | -3.9 | -6.7 | 269.25 | 266.45 | 0.34733 | 0.0021394 | 1.4123 | 0 | 23.3444 | 52.9276 | 0 |  |  | 3
3 |  | 1793736 | -1.7 | -5 | 271.45 | 268.15 | 0.40203 | 0.0024777 | 4.4789 | 0 | 21.1444 | 95.8794 | 0 | [8 empty] | 1793736 | -1.7 | -5 | 271.45 | 268.15 | 0.40203 | 0.0024777 | 4.4789 | 0 | 21.1444 | 47.9397 | 0 |  |  | 3
3 |  | 1794101 | 1.7 | -4.4 | 274.85 | 268.75 | 0.42314 | 0.0026083 | 8.2416 | 0 | 17.7444 | 80.4621 | 0 | [8 empty] | 1794101 | 1.7 | -4.4 | 274.85 | 268.75 | 0.42314 | 0.0026083 | 8.2416 | 0 | 17.7444 | 40.2311 | 0 |  |  | 3
3 |  | 1794467 | 3.9 | -4.4 | 277.05 | 268.75 | 0.42314 | 0.0026083 | 10.4651 | 0 | 15.5444 | 70.4862 | 0 | [8 empty] | 1794467 | 3.9 | -4.4 | 277.05 | 268.75 | 0.42314 | 0.0026083 | 10.4651 | 0 | 15.5444 | 35.2431 | 0 |  |  | 3
3 |  | 1794832 | 4.4 | -4.4 | 277.55 | 268.75 | 0.42314 | 0.0026083 | 10.9705 | 0 | 15.0444 | 68.219 | 0 | [8 empty] | 1794832 | 4.4 | -4.4 | 277.55 | 268.75 | 0.42314 | 0.0026083 | 10.9705 | 0 | 15.0444 | 34.1095 | 0 |  |  | 3
3 |  | 1795197 | 4.4 | -3.3 | 277.55 | 269.85 | 0.46447 | 0.0028643 | 11.6127 | 0 | 15.0444 | 68.219 | 0 | [8 empty] | 1795197 | 4.4 | -3.3 | 277.55 | 269.85 | 0.46447 | 0.0028643 | 11.6127 | 0 | 15.0444 | 34.1095 | 0 |  |  | 3
3 |  | 1795562 | 4.4 | -3.9 | 277.55 | 269.25 | 0.44149 | 0.0027219 | 11.2556 | 0 | 15.0444 | 68.219 | 0 | [8 empty] | 1795562 | 4.4 | -3.9 | 277.55 | 269.25 | 0.44149 | 0.0027219 | 11.2556 | 0 | 15.0444 | 34.1095 | 0 |  |  | 3
3 |  | 1795928 | 3.9 | -3.9 | 277.05 | 269.25 | 0.44149 | 0.0027219 | 10.7501 | 0 | 15.5444 | 70.4862 | 0 | [8 empty] | 1795928 | 3.9 | -3.9 | 277.05 | 269.25 | 0.44149 | 0.0027219 | 10.7501 | 0 | 15.5444 | 35.2431 | 0 |  |  | 3
3 |  | 1796293 | 2.8 | -4.4 | 275.95 | 268.75 | 0.42314 | 0.0026083 | 9.3533 | 0 | 16.6444 | 75.4742 | 0 | [8 empty] | 1796293 | 2.8 | -4.4 | 275.95 | 268.75 | 0.42314 | 0.0026083 | 9.3533 | 0 | 16.6444 | 37.7371 | 0 |  |  | 3
3 |  | 1796658 | 3.3 | -4.4 | 276.45 | 268.75 | 0.42314 | 0.0026083 | 9.8587 | 0 | 16.1444 | 73.2069 | 0 | [8 empty] | 1796658 | 3.3 | -4.4 | 276.45 | 268.75 | 0.42314 | 0.0026083 | 9.8587 | 0 | 16.1444 | 36.6035 | 0 |  |  | 3
3 |  | 1797023 | 2.8 | -2.8 | 275.95 | 270.35 | 0.48445 | 0.0029881 | 10.3051 | 0 | 16.6444 | 75.4742 | 0 | [8 empty] | 1797023 | 2.8 | -2.8 | 275.95 | 270.35 | 0.48445 | 0.0029881 | 10.3051 | 0 | 16.6444 | 37.7371 | 0 |  |  | 3
4 |  | 1797389 | 3.3 | -2.8 | 276.45 | 270.35 | 0.48445 | 0.0029881 | 10.8108 | 0 | 16.1444 | 73.2069 | 0 | [8 empty] | 1797389 | 3.3 | -2.8 | 276.45 | 270.35 | 0.48445 | 0.0029881 | 10.8108 | 0 | 16.1444 | 36.6035 | 0 |  |  | 4
4 |  | 1797754 | 3.9 | -1.1 | 277.05 | 272.05 | 0.55838 | 0.0034466 | 12.5676 | 0 | 15.5444 | 70.4862 | 0 | [8 empty] | 1797754 | 3.9 | -1.1 | 277.05 | 272.05 | 0.55838 | 0.0034466 | 12.5676 | 0 | 15.5444 | 35.2431 | 0 |  |  | 4
4 |  | 1798119 | 3.9 | 0 | 277.05 | 273.15 | 0.61121 | 0.0037747 | 13.3904 | 0 | 15.5444 | 70.4862 | 0 | [8 empty] | 1798119 | 3.9 | 0 | 277.05 | 273.15 | 0.61121 | 0.0037747 | 13.3904 | 0 | 15.5444 | 35.2431 | 0 |  |  | 4
4 |  | 1798484 | 3.9 | 0.6 | 277.05 | 273.75 | 0.63837 | 0.0039435 | 13.8138 | 0 | 15.5444 | 70.4862 | 0 | [8 empty] | 1798484 | 3.9 | 0.6 | 277.05 | 273.75 | 0.63837 | 0.0039435 | 13.8138 | 0 | 15.5444 | 35.2431 | 0 |  |  | 4
4 |  | 1790085 | 3.9 | 0.6 | 277.05 | 273.75 | 0.63837 | 0.0039435 | 13.8138 | 0 | 15.5444 | 70.4862 | 0 | [8 empty] | 1790085 | 3.9 | 0.6 | 277.05 | 273.75 | 0.63837 | 0.0039435 | 13.8138 | 0 | 15.5444 | 35.2431 | 0 |  |  | 4
4 |  | 1790450 | 3.9 | 1.1 | 277.05 | 274.25 | 0.66182 | 0.0040893 | 14.1795 | 0 | 15.5444 | 70.4862 | 0 | [8 empty] | 1790450 | 3.9 | 1.1 | 277.05 | 274.25 | 0.66182 | 0.0040893 | 14.1795 | 0 | 15.5444 | 35.2431 | 0 |  |  | 4
4 |  | 1790815 | 2.2 | 1.1 | 275.35 | 274.25 | 0.66182 | 0.0040893 | 12.4567 | 0 | 17.2444 | 78.1949 | 0 | [8 empty] | 1790815 | 2.2 | 1.1 | 275.35 | 274.25 | 0.66182 | 0.0040893 | 12.4567 | 0 | 17.2444 | 39.0974 | 0 |  |  | 4
4 |  | 1791180 | 2.2 | 1.1 | 275.35 | 274.25 | 0.66182 | 0.0040893 | 12.4567 | 0 | 17.2444 | 78.1949 | 0 | [8 empty] | 1791180 | 2.2 | 1.1 | 275.35 | 274.25 | 0.66182 | 0.0040893 | 12.4567 | 0 | 17.2444 | 39.0974 | 0 |  |  | 4
4 |  | 1791546 | 1.7 | 1.1 | 274.85 | 274.25 | 0.66182 | 0.0040893 | 11.95 | 0 | 17.7444 | 80.4621 | 0 | [8 empty] | 1791546 | 1.7 | 1.1 | 274.85 | 274.25 | 0.66182 | 0.0040893 | 11.95 | 0 | 17.7444 | 40.2311 | 0 |  |  | 4
4 |  | 1791911 | 2.8 | 1.7 | 275.95 | 274.85 | 0.69096 | 0.0042706 | 13.5191 | 0 | 16.6444 | 75.4742 | 0 | [8 empty] | 1791911 | 2.8 | 1.7 | 275.95 | 274.85 | 0.69096 | 0.0042706 | 13.5191 | 0 | 16.6444 | 37.7371 | 0 |  |  | 4
3 |  | 1792276 | 2.2 | 1.7 | 275.35 | 274.85 | 0.69096 | 0.0042706 | 12.9109 | 0 | 17.2444 | 78.1949 | 0 | [8 empty] | 1792276 | 2.2 | 1.7 | 275.35 | 274.85 | 0.69096 | 0.0042706 | 12.9109 | 0 | 17.2444 | 39.0974 | 0 |  |  | 3
3 |  | 1792641 | 2.2 | 1.7 | 275.35 | 274.85 | 0.69096 | 0.0042706 | 12.9109 | 0 | 17.2444 | 78.1949 | 0 | [8 empty] | 1792641 | 2.2 | 1.7 | 275.35 | 274.85 | 0.69096 | 0.0042706 | 12.9109 | 0 | 17.2444 | 39.0974 | 0 |  |  | 3
3 |  | 1793007 | 2.8 | 1.7 | 275.95 | 274.85 | 0.69096 | 0.0042706 | 13.5191 | 0 | 16.6444 | 75.4742 | 0 | [8 empty] | 1793007 | 2.8 | 1.7 | 275.95 | 274.85 | 0.69096 | 0.0042706 | 13.5191 | 0 | 16.6444 | 37.7371 | 0 |  |  | 3
3 |  | 1793372 | 6.7 | 4.4 | 279.85 | 277.55 | 0.83664 | 0.0051785 | 19.7542 | 0 | 12.7444 | 57.7896 | 0 | [8 empty] | 1793372 | 6.7 | 4.4 | 279.85 | 277.55 | 0.83664 | 0.0051785 | 19.7542 | 0 | 12.7444 | 28.8948 | 0 |  |  | 3
3 |  | 1793737 | 9.4 | 5 | 282.55 | 278.15 | 0.87249 | 0.0054022 | 23.0591 | 0 | 10.0444 | 45.5465 | 0 | [8 empty] | 1793737 | 9.4 | 5 | 282.55 | 278.15 | 0.87249 | 0.0054022 | 23.0591 | 0 | 10.0444 | 22.7732 | 0 |  |  | 3
3 |  | 1794102 | 11.7 | 4.4 | 284.85 | 277.55 | 0.83664 | 0.0051785 | 24.8309 | 0 | 7.7444 | 35.1171 | 0 | [8 empty] | 1794102 | 11.7 | 4.4 | 284.85 | 277.55 | 0.83664 | 0.0051785 | 24.8309 | 0 | 7.7444 | 17.5586 | 0 |  |  | 3
3 |  | 1794468 | 11.1 | 1.7 | 284.25 | 274.85 | 0.69096 | 0.0042706 | 21.9329 | 0 | 8.3444 | 37.8378 | 0 | [8 empty] | 1794468 | 11.1 | 1.7 | 284.25 | 274.85 | 0.69096 | 0.0042706 | 21.9329 | 0 | 8.3444 | 18.9189 | 0 |  |  | 3
3 |  | 1794833 | 11.7 | -3.3 | 284.85 | 269.85 | 0.46447 | 0.0028643 | 18.9943 | 0 | 7.7444 | 35.1171 | 0 | [8 empty] | 1794833 | 11.7 | -3.3 | 284.85 | 269.85 | 0.46447 | 0.0028643 | 18.9943 | 0 | 7.7444 | 17.5586 | 0 |  |  | 3
3 |  | 1795198 | 11.7 | -5.6 | 284.85 | 267.55 | 0.38189 | 0.0023531 | 17.7049 | 0 | 7.7444 | 35.1171 | 0 | [8 empty] | 1795198 | 11.7 | -5.6 | 284.85 | 267.55 | 0.38189 | 0.0023531 | 17.7049 | 0 | 7.7444 | 17.5586 | 0 |  |  | 3
3 |  | 1795563 | 11.1 | -5.6 | 284.25 | 267.55 | 0.38189 | 0.0023531 | 17.0988 | 0 | 8.3444 | 37.8378 | 0 | [8 empty] | 1795563 | 11.1 | -5.6 | 284.25 | 267.55 | 0.38189 | 0.0023531 | 17.0988 | 0 | 8.3444 | 18.9189 | 0 |  |  | 3
3 |  | 1795929 | 10.6 | -4.4 | 283.75 | 268.75 | 0.42314 | 0.0026083 | 17.2369 | 0 | 8.8444 | 40.1051 | 0 | [8 empty] | 1795929 | 10.6 | -4.4 | 283.75 | 268.75 | 0.42314 | 0.0026083 | 17.2369 | 0 | 8.8444 | 20.0525 | 0 |  |  | 3
3 |  | 1796294 | 9.4 | -3.9 | 282.55 | 269.25 | 0.44149 | 0.0027219 | 16.3101 | 0 | 10.0444 | 45.5465 | 0 | [8 empty] | 1796294 | 9.4 | -3.9 | 282.55 | 269.25 | 0.44149 | 0.0027219 | 16.3101 | 0 | 10.0444 | 22.7732 | 0 |  |  | 3
3 |  | 1796659 | 7.8 | -4.4 | 280.95 | 268.75 | 0.42314 | 0.0026083 | 14.4069 | 0 | 11.6444 | 52.8017 | 0 | [8 empty] | 1796659 | 7.8 | -4.4 | 280.95 | 268.75 | 0.42314 | 0.0026083 | 14.4069 | 0 | 11.6444 | 26.4008 | 0 |  |  | 3
3 |  | 1797024 | 8.3 | -5.6 | 281.45 | 267.55 | 0.38189 | 0.0023531 | 14.2701 | 0 | 11.1444 | 50.5344 | 0 | [8 empty] | 1797024 | 8.3 | -5.6 | 281.45 | 267.55 | 0.38189 | 0.0023531 | 14.2701 | 0 | 11.1444 | 25.2672 | 0 |  |  | 3
4 |  | 1797390 | 8.3 | -6.1 | 281.45 | 267.05 | 0.36581 | 0.0022537 | 14.0199 | 0 | 11.1444 | 50.5344 | 0 | [8 empty] | 1797390 | 8.3 | -6.1 | 281.45 | 267.05 | 0.36581 | 0.0022537 | 14.0199 | 0 | 11.1444 | 25.2672 | 0 |  |  | 4
4 |  | 1797755 | 5 | -2.2 | 278.15 | 270.95 | 0.50946 | 0.0031431 | 12.9193 | 0 | 14.4444 | 65.4983 | 0 | [8 empty] | 1797755 | 5 | -2.2 | 278.15 | 270.95 | 0.50946 | 0.0031431 | 12.9193 | 0 | 14.4444 | 32.7491 | 0 |  |  | 4
4 |  | 1798120 | 2.2 | 0.6 | 275.35 | 273.75 | 0.63837 | 0.0039435 | 12.0915 | 0 | 17.2444 | 78.1949 | 0 | [8 empty] | 1798120 | 2.2 | 0.6 | 275.35 | 273.75 | 0.63837 | 0.0039435 | 12.0915 | 0 | 17.2444 | 39.0974 | 0 |  |  | 4
4 |  | 1798485 | 2.2 | -3.3 | 275.35 | 269.85 | 0.46447 | 0.0028643 | 9.3882 | 0 | 17.2444 | 78.1949 | 0 | [8 empty] | 1798485 | 2.2 | -3.3 | 275.35 | 269.85 | 0.46447 | 0.0028643 | 9.3882 | 0 | 17.2444 | 39.0974 | 0 |  |  | 4
4 |  | 1790086 | 0 | -2.2 | 273.15 | 270.95 | 0.50946 | 0.0031431 | 7.8609 | 0 | 19.4444 | 88.1707 | 0 | [8 empty] | 1790086 | 0 | -2.2 | 273.15 | 270.95 | 0.50946 | 0.0031431 | 7.8609 | 0 | 19.4444 | 44.0854 | 0 |  |  | 4
4 |  | 1790451 | 0.6 | -5 | 273.75 | 268.15 | 0.40203 | 0.0024777 | 6.8029 | 0 | 18.8444 | 85.4501 | 0 | [8 empty] | 1790451 | 0.6 | -5 | 273.75 | 268.15 | 0.40203 | 0.0024777 | 6.8029 | 0 | 18.8444 | 42.725 | 0 |  |  | 4
4 |  | 1790816 | 0 | -5 | 273.15 | 268.15 | 0.40203 | 0.0024777 | 6.1967 | 0 | 19.4444 | 88.1707 | 0 | [8 empty] | 1790816 | 0 | -5 | 273.15 | 268.15 | 0.40203 | 0.0024777 | 6.1967 | 0 | 19.4444 | 44.0854 | 0 |  |  | 4
4 |  | 1791181 | -0.6 | -6.7 | 272.55 | 266.45 | 0.34733 | 0.0021394 | 4.7448 | 0 | 20.0444 | 90.8914 | 0 | [8 empty] | 1791181 | -0.6 | -6.7 | 272.55 | 266.45 | 0.34733 | 0.0021394 | 4.7448 | 0 | 20.0444 | 45.4457 | 0 |  |  | 4
4 |  | 1791547 | -1.1 | -6.7 | 272.05 | 266.45 | 0.34733 | 0.0021394 | 4.2399 | 0 | 20.5444 | 93.1587 | 0 | [8 empty] | 1791547 | -1.1 | -6.7 | 272.05 | 266.45 | 0.34733 | 0.0021394 | 4.2399 | 0 | 20.5444 | 46.5793 | 0 |  |  | 4
4 |  | 1791912 | -1.7 | -6.7 | 271.45 | 266.45 | 0.34733 | 0.0021394 | 3.634 | 0 | 21.1444 | 95.8794 | 0 | [8 empty] | 1791912 | -1.7 | -6.7 | 271.45 | 266.45 | 0.34733 | 0.0021394 | 3.634 | 0 | 21.1444 | 47.9397 | 0 |  |  | 4
3 |  | 1792277 | -1.7 | -6.7 | 271.45 | 266.45 | 0.34733 | 0.0021394 | 3.634 | 0 | 21.1444 | 95.8794 | 0 | [8 empty] | 1792277 | -1.7 | -6.7 | 271.45 | 266.45 | 0.34733 | 0.0021394 | 3.634 | 0 | 21.1444 | 47.9397 | 0 |  |  | 3
3 |  | 1792642 | -1.7 | -6.7 | 271.45 | 266.45 | 0.34733 | 0.0021394 | 3.634 | 0 | 21.1444 | 95.8794 | 0 | [8 empty] | 1792642 | -1.7 | -6.7 | 271.45 | 266.45 | 0.34733 | 0.0021394 | 3.634 | 0 | 21.1444 | 47.9397 | 0 |  |  | 3
3 |  | 1793008 | -0.6 | -6.7 | 272.55 | 266.45 | 0.34733 | 0.0021394 | 4.7448 | 0 | 20.0444 | 90.8914 | 0 | [8 empty] | 1793008 | -0.6 | -6.7 | 272.55 | 266.45 | 0.34733 | 0.0021394 | 4.7448 | 0 | 20.0444 | 45.4457 | 0 |  |  | 3
3 |  | 1793373 | 0.6 | -6.7 | 273.75 | 266.45 | 0.34733 | 0.0021394 | 5.9566 | 0 | 18.8444 | 85.4501 | 0 | [8 empty] | 1793373 | 0.6 | -6.7 | 273.75 | 266.45 | 0.34733 | 0.0021394 | 5.9566 | 0 | 18.8444 | 42.725 | 0 |  |  | 3
3 |  | 1793738 | 1.1 | -6.7 | 274.25 | 266.45 | 0.34733 | 0.0021394 | 6.4616 | 0 | 18.3444 | 83.1828 | 0 | [8 empty] | 1793738 | 1.1 | -6.7 | 274.25 | 266.45 | 0.34733 | 0.0021394 | 6.4616 | 0 | 18.3444 | 41.5914 | 0 |  |  | 3
3 |  | 1794103 | 1.7 | -7.2 | 274.85 | 265.95 | 0.33259 | 0.0020483 | 6.8394 | 0 | 17.7444 | 80.4621 | 0 | [8 empty] | 1794103 | 1.7 | -7.2 | 274.85 | 265.95 | 0.33259 | 0.0020483 | 6.8394 | 0 | 17.7444 | 40.2311 | 0 |  |  | 3
3 |  | 1794469 | 2.2 | -6.1 | 275.35 | 267.05 | 0.36581 | 0.0022537 | 7.8585 | 0 | 17.2444 | 78.1949 | 0 | [8 empty] | 1794469 | 2.2 | -6.1 | 275.35 | 267.05 | 0.36581 | 0.0022537 | 7.8585 | 0 | 17.2444 | 39.0974 | 0 |  |  | 3
3 |  | 1794834 | 3.3 | -6.1 | 276.45 | 267.05 | 0.36581 | 0.0022537 | 8.9696 | 0 | 16.1444 | 73.2069 | 0 | [8 empty] | 1794834 | 3.3 | -6.1 | 276.45 | 267.05 | 0.36581 | 0.0022537 | 8.9696 | 0 | 16.1444 | 36.6035 | 0 |  |  | 3
3 |  | 1795199 | 4.4 | -6.1 | 277.55 | 267.05 | 0.36581 | 0.0022537 | 10.0807 | 0 | 15.0444 | 68.219 | 0 | [8 empty] | 1795199 | 4.4 | -6.1 | 277.55 | 267.05 | 0.36581 | 0.0022537 | 10.0807 | 0 | 15.0444 | 34.1095 | 0 |  |  | 3
3 |  | 1795564 | 5 | -6.1 | 278.15 | 267.05 | 0.36581 | 0.0022537 | 10.6867 | 0 | 14.4444 | 65.4983 | 0 | [8 empty] | 1795564 | 5 | -6.1 | 278.15 | 267.05 | 0.36581 | 0.0022537 | 10.6867 | 0 | 14.4444 | 32.7491 | 0 |  |  | 3
3 |  | 1795930 | 4.4 | -6.7 | 277.55 | 266.45 | 0.34733 | 0.0021394 | 9.7941 | 0 | 15.0444 | 68.219 | 0 | [8 empty] | 1795930 | 4.4 | -6.7 | 277.55 | 266.45 | 0.34733 | 0.0021394 | 9.7941 | 0 | 15.0444 | 34.1095 | 0 |  |  | 3
3 |  | 1796295 | 2.2 | -6.7 | 275.35 | 266.45 | 0.34733 | 0.0021394 | 7.5724 | 0 | 17.2444 | 78.1949 | 0 | [8 empty] | 1796295 | 2.2 | -6.7 | 275.35 | 266.45 | 0.34733 | 0.0021394 | 7.5724 | 0 | 17.2444 | 39.0974 | 0 |  |  | 3
3 |  | 1796660 | 1 | -6.5 | 274.15 | 266.65 | 0.3534 | 0.0021769 | 6.4544 | 0 | 18.4444 | 83.6363 | 0 | [8 empty] | 1796660 | 1 | -6.5 | 274.15 | 266.65 | 0.3534 | 0.0021769 | 6.4544 | 0 | 18.4444 | 41.8181 | 0 |  |  | 3
3 |  | 1797025 | 0.2 | -5.9 | 273.35 | 267.25 | 0.37217 | 0.0022929 | 5.9367 | 0 | 19.2444 | 87.2638 | 0 | [8 empty] | 1797025 | 0.2 | -5.9 | 273.35 | 267.25 | 0.37217 | 0.0022929 | 5.9367 | 0 | 19.2444 | 43.6319 | 0 |  |  | 3
4 |  | 1797391 | -0.1 | -5.7 | 273.05 | 267.45 | 0.37862 | 0.0023329 | 5.7335 | 0 | 19.5444 | 88.6242 | 0 | [8 empty] | 1797391 | -0.1 | -5.7 | 273.05 | 267.45 | 0.37862 | 0.0023329 | 5.7335 | 0 | 19.5444 | 44.3121 | 0 |  |  | 4
4 |  | 1797756 | -0.4 | -5.4 | 272.75 | 267.75 | 0.3885 | 0.002394 | 5.5831 | 0 | 19.8444 | 89.9845 | 0 | [8 empty] | 1797756 | -0.4 | -5.4 | 272.75 | 267.75 | 0.3885 | 0.002394 | 5.5831 | 0 | 19.8444 | 44.9923 | 0 |  |  | 4
4 |  | 1798121 | -0.2 | -5.4 | 272.95 | 267.75 | 0.3885 | 0.002394 | 5.7852 | 0 | 19.6444 | 89.0776 | 0 | [8 empty] | 1798121 | -0.2 | -5.4 | 272.95 | 267.75 | 0.3885 | 0.002394 | 5.7852 | 0 | 19.6444 | 44.5388 | 0 |  |  | 4
4 |  | 1798486 | 0.3 | -5.4 | 273.45 | 267.75 | 0.3885 | 0.002394 | 6.2904 | 0 | 19.1444 | 86.8104 | 0 | [8 empty] | 1798486 | 0.3 | -5.4 | 273.45 | 267.75 | 0.3885 | 0.002394 | 6.2904 | 0 | 19.1444 | 43.4052 | 0 |  |  | 4
|  |  | 0.8 | -5.1 | [9 empty] | 59947.241 | 0 | [18 empty] | 29973.6205 | 0
4 |  | 2045756 | 0.6 | -4.6 | 273.75 | 268.55 | 0.41599 | 0.0025641 | 7.0191 | 0 | 18.8444 | 85.4501 | 0 | [8 empty] | 2045756 | 0.6 | -4.6 | 273.75 | 268.55 | 0.41599 | 0.0025641 | 7.0191 | 0 | 18.8444 | 42.725 | 0 |  |  | 4
4 |  | 2046121 | 0.6 | -4.2 | 273.75 | 268.95 | 0.43039 | 0.0026532 | 7.2422 | 0 | 18.8444 | 85.4501 | 0 | [8 empty] | 2046121 | 0.6 | -4.2 | 273.75 | 268.95 | 0.43039 | 0.0026532 | 7.2422 | 0 | 18.8444 | 42.725 | 0 |  |  | 4
4 |  | 2046486 | 0.9 | -3.5 | 274.05 | 269.65 | 0.45669 | 0.0028161 | 7.953 | 0 | 18.5444 | 84.0897 | 0 | [8 empty] | 2046486 | 0.9 | -3.5 | 274.05 | 269.65 | 0.45669 | 0.0028161 | 7.953 | 0 | 18.5444 | 42.0449 | 0 |  |  | 4
4 |  | 2046851 | 1.4 | -3.1 | 274.55 | 270.05 | 0.47237 | 0.0029132 | 8.7017 | 0 | 18.0444 | 81.8225 | 0 | [8 empty] | 2046851 | 1.4 | -3.1 | 274.55 | 270.05 | 0.47237 | 0.0029132 | 8.7017 | 0 | 18.0444 | 40.9112 | 0 |  |  | 4
4 |  | 2047217 | 2.9 | -3.6 | 276.05 | 269.55 | 0.45285 | 0.0027923 | 9.9155 | 0 | 16.5444 | 75.0207 | 0 | [8 empty] | 2047217 | 2.9 | -3.6 | 276.05 | 269.55 | 0.45285 | 0.0027923 | 9.9155 | 0 | 16.5444 | 37.5104 | 0 |  |  | 4
4 |  | 2047582 | 3.9 | -3.3 | 277.05 | 269.85 | 0.46447 | 0.0028643 | 11.1071 | 0 | 15.5444 | 70.4862 | 0 | [8 empty] | 2047582 | 3.9 | -3.3 | 277.05 | 269.85 | 0.46447 | 0.0028643 | 11.1071 | 0 | 15.5444 | 35.2431 | 0 |  |  | 4
3 |  | 2047947 | 4.4 | -3.9 | 277.55 | 269.25 | 0.44149 | 0.0027219 | 11.2556 | 0 | 15.0444 | 68.219 | 0 | [8 empty] | 2047947 | 4.4 | -3.9 | 277.55 | 269.25 | 0.44149 | 0.0027219 | 11.2556 | 0 | 15.0444 | 34.1095 | 0 |  |  | 3
3 |  | 2048312 | 5 | -3.9 | 278.15 | 269.25 | 0.44149 | 0.0027219 | 11.8621 | 0 | 14.4444 | 65.4983 | 0 | [8 empty] | 2048312 | 5 | -3.9 | 278.15 | 269.25 | 0.44149 | 0.0027219 | 11.8621 | 0 | 14.4444 | 32.7491 | 0 |  |  | 3
3 |  | 2048678 | 3.9 | 1.1 | 277.05 | 274.25 | 0.66182 | 0.0040893 | 14.1795 | 0 | 15.5444 | 70.4862 | 0 | [8 empty] | 2048678 | 3.9 | 1.1 | 277.05 | 274.25 | 0.66182 | 0.0040893 | 14.1795 | 0 | 15.5444 | 35.2431 | 0 |  |  | 3
3 |  | 2049043 | 3.3 | 2.8 | 276.45 | 275.95 | 0.74735 | 0.0046217 | 14.9062 | 0 | 16.1444 | 73.2069 | 0 | [8 empty] | 2049043 | 3.3 | 2.8 | 276.45 | 275.95 | 0.74735 | 0.0046217 | 14.9062 | 0 | 16.1444 | 36.6035 | 0 |  |  | 3
3 |  | 2049408 | 3.9 | 3.9 | 277.05 | 277.05 | 0.80778 | 0.0049984 | 16.4595 | 0 | 15.5444 | 70.4862 | 0 | [8 empty] | 2049408 | 3.9 | 3.9 | 277.05 | 277.05 | 0.80778 | 0.0049984 | 16.4595 | 0 | 15.5444 | 35.2431 | 0 |  |  | 3
3 |  | 2049773 | 4.4 | 4.4 | 277.55 | 277.55 | 0.83664 | 0.0051785 | 17.4189 | 0 | 15.0444 | 68.219 | 0 | [8 empty] | 2049773 | 4.4 | 4.4 | 277.55 | 277.55 | 0.83664 | 0.0051785 | 17.4189 | 0 | 15.0444 | 34.1095 | 0 |  |  | 3
3 |  | 2050139 | 4.4 | 4.4 | 277.55 | 277.55 | 0.83664 | 0.0051785 | 17.4189 | 0 | 15.0444 | 68.219 | 0 | [8 empty] | 2050139 | 4.4 | 4.4 | 277.55 | 277.55 | 0.83664 | 0.0051785 | 17.4189 | 0 | 15.0444 | 34.1095 | 0 |  |  | 3
3 |  | 2050504 | 5 | 5 | 278.15 | 278.15 | 0.87249 | 0.0054022 | 18.5898 | 0 | 14.4444 | 65.4983 | 0 | [8 empty] | 2050504 | 5 | 5 | 278.15 | 278.15 | 0.87249 | 0.0054022 | 18.5898 | 0 | 14.4444 | 32.7491 | 0 |  |  | 3
3 |  | 2050869 | 5.6 | 5.6 | 278.75 | 278.75 | 0.90968 | 0.0056346 | 19.7827 | 0 | 13.8444 | 62.7776 | 0 | [8 empty] | 2050869 | 5.6 | 5.6 | 278.75 | 278.75 | 0.90968 | 0.0056346 | 19.7827 | 0 | 13.8444 | 31.3888 | 0 |  |  | 3
3 |  | 2051234 | 5.6 | 5.6 | 278.75 | 278.75 | 0.90968 | 0.0056346 | 19.7827 | 0 | 13.8444 | 62.7776 | 0 | [8 empty] | 2051234 | 5.6 | 5.6 | 278.75 | 278.75 | 0.90968 | 0.0056346 | 19.7827 | 0 | 13.8444 | 31.3888 | 0 |  |  | 3
3 |  | 2051600 | 5.6 | 5.6 | 278.75 | 278.75 | 0.90968 | 0.0056346 | 19.7827 | 0 | 13.8444 | 62.7776 | 0 | [8 empty] | 2051600 | 5.6 | 5.6 | 278.75 | 278.75 | 0.90968 | 0.0056346 | 19.7827 | 0 | 13.8444 | 31.3888 | 0 |  |  | 3
3 |  | 2051965 | 6.1 | 5.6 | 279.25 | 278.75 | 0.90968 | 0.0056346 | 20.2908 | 0 | 13.3444 | 60.5103 | 0 | [8 empty] | 2051965 | 6.1 | 5.6 | 279.25 | 278.75 | 0.90968 | 0.0056346 | 20.2908 | 0 | 13.3444 | 30.2552 | 0 |  |  | 3
3 |  | 2052330 | 6.1 | 6.1 | 279.25 | 279.25 | 0.94174 | 0.005835 | 20.7943 | 0 | 13.3444 | 60.5103 | 0 | [8 empty] | 2052330 | 6.1 | 6.1 | 279.25 | 279.25 | 0.94174 | 0.005835 | 20.7943 | 0 | 13.3444 | 30.2552 | 0 |  |  | 3
3 |  | 2052695 | 6.7 | 6.7 | 279.85 | 279.85 | 0.98152 | 0.0060839 | 22.0297 | 0 | 12.7444 | 57.7896 | 0 | [8 empty] | 2052695 | 6.7 | 6.7 | 279.85 | 279.85 | 0.98152 | 0.0060839 | 22.0297 | 0 | 12.7444 | 28.8948 | 0 |  |  | 3
4 |  | 2053061 | 7.2 | 7.2 | 280.35 | 280.35 | 1.0158 | 0.0062986 | 23.0778 | 0 | 12.2444 | 55.5224 | 0 | [8 empty] | 2053061 | 7.2 | 7.2 | 280.35 | 280.35 | 1.0158 | 0.0062986 | 23.0778 | 0 | 12.2444 | 27.7612 | 0 |  |  | 4
4 |  | 2053426 | 7.2 | 7.2 | 280.35 | 280.35 | 1.0158 | 0.0062986 | 23.0778 | 0 | 12.2444 | 55.5224 | 0 | [8 empty] | 2053426 | 7.2 | 7.2 | 280.35 | 280.35 | 1.0158 | 0.0062986 | 23.0778 | 0 | 12.2444 | 27.7612 | 0 |  |  | 4
4 |  | 2053791 | 7.8 | 7.8 | 280.95 | 280.95 | 1.0583 | 0.006565 | 24.3584 | 0 | 11.6444 | 52.8017 | 0 | [8 empty] | 2053791 | 7.8 | 7.8 | 280.95 | 280.95 | 1.0583 | 0.006565 | 24.3584 | 0 | 11.6444 | 26.4008 | 0 |  |  | 4
4 |  | 2054156 | 8.3 | 8.3 | 281.45 | 281.45 | 1.095 | 0.0067947 | 25.4452 | 0 | 11.1444 | 50.5344 | 0 | [8 empty] | 2054156 | 8.3 | 8.3 | 281.45 | 281.45 | 1.095 | 0.0067947 | 25.4452 | 0 | 11.1444 | 25.2672 | 0 |  |  | 4
4 |  | 2045757 | 8.3 | 8.3 | 281.45 | 281.45 | 1.095 | 0.0067947 | 25.4452 | 0 | 11.1444 | 50.5344 | 0 | [8 empty] | 2045757 | 8.3 | 8.3 | 281.45 | 281.45 | 1.095 | 0.0067947 | 25.4452 | 0 | 11.1444 | 25.2672 | 0 |  |  | 4
4 |  | 2046122 | 8.3 | 8.3 | 281.45 | 281.45 | 1.095 | 0.0067947 | 25.4452 | 0 | 11.1444 | 50.5344 | 0 | [8 empty] | 2046122 | 8.3 | 8.3 | 281.45 | 281.45 | 1.095 | 0.0067947 | 25.4452 | 0 | 11.1444 | 25.2672 | 0 |  |  | 4
4 |  | 2046487 | 8.9 | 8.9 | 282.05 | 282.05 | 1.1404 | 0.0070799 | 26.7738 | 0 | 10.5444 | 47.8137 | 0 | [8 empty] | 2046487 | 8.9 | 8.9 | 282.05 | 282.05 | 1.1404 | 0.0070799 | 26.7738 | 0 | 10.5444 | 23.9069 | 0 |  |  | 4
4 |  | 2046852 | 8.9 | 8.9 | 282.05 | 282.05 | 1.1404 | 0.0070799 | 26.7738 | 0 | 10.5444 | 47.8137 | 0 | [8 empty] | 2046852 | 8.9 | 8.9 | 282.05 | 282.05 | 1.1404 | 0.0070799 | 26.7738 | 0 | 10.5444 | 23.9069 | 0 |  |  | 4
4 |  | 2047218 | 8.9 | 8.9 | 282.05 | 282.05 | 1.1404 | 0.0070799 | 26.7738 | 0 | 10.5444 | 47.8137 | 0 | [8 empty] | 2047218 | 8.9 | 8.9 | 282.05 | 282.05 | 1.1404 | 0.0070799 | 26.7738 | 0 | 10.5444 | 23.9069 | 0 |  |  | 4
4 |  | 2047583 | 9.4 | 9.4 | 282.55 | 282.55 | 1.1795 | 0.0073256 | 27.9019 | 0 | 10.0444 | 45.5465 | 0 | [8 empty] | 2047583 | 9.4 | 9.4 | 282.55 | 282.55 | 1.1795 | 0.0073256 | 27.9019 | 0 | 10.0444 | 22.7732 | 0 |  |  | 4
3 |  | 2047948 | 10 | 10 | 283.15 | 283.15 | 1.228 | 0.0076305 | 29.2816 | 0 | 9.4444 | 42.8258 | 0 | [8 empty] | 2047948 | 10 | 10 | 283.15 | 283.15 | 1.228 | 0.0076305 | 29.2816 | 0 | 9.4444 | 21.4129 | 0 |  |  | 3
3 |  | 2048313 | 10 | 10 | 283.15 | 283.15 | 1.228 | 0.0076305 | 29.2816 | 0 | 9.4444 | 42.8258 | 0 | [8 empty] | 2048313 | 10 | 10 | 283.15 | 283.15 | 1.228 | 0.0076305 | 29.2816 | 0 | 9.4444 | 21.4129 | 0 |  |  | 3
3 |  | 2048679 | 13.3 | 13.3 | 286.45 | 286.45 | 1.5275 | 0.0095198 | 37.4173 | 0 | 6.1444 | 27.862 | 0 | [8 empty] | 2048679 | 13.3 | 13.3 | 286.45 | 286.45 | 1.5275 | 0.0095198 | 37.4173 | 0 | 6.1444 | 13.931 | 0 |  |  | 3
3 |  | 2049044 | 13.9 | 12.2 | 287.05 | 285.35 | 1.4212 | 0.0088481 | 36.3344 | 0 | 5.5444 | 25.1413 | 0 | [8 empty] | 2049044 | 13.9 | 12.2 | 287.05 | 285.35 | 1.4212 | 0.0088481 | 36.3344 | 0 | 5.5444 | 12.5706 | 0 |  |  | 3
3 |  | 2049409 | 13.9 | 10.6 | 287.05 | 283.75 | 1.2782 | 0.0079467 | 34.0575 | 0 | 5.5444 | 25.1413 | 0 | [8 empty] | 2049409 | 13.9 | 10.6 | 287.05 | 283.75 | 1.2782 | 0.0079467 | 34.0575 | 0 | 5.5444 | 12.5706 | 0 |  |  | 3
3 |  | 2049774 | 13.3 | 8.3 | 286.45 | 281.45 | 1.095 | 0.0067947 | 30.5366 | 0 | 6.1444 | 27.862 | 0 | [8 empty] | 2049774 | 13.3 | 8.3 | 286.45 | 281.45 | 1.095 | 0.0067947 | 30.5366 | 0 | 6.1444 | 13.931 | 0 |  |  | 3
3 |  | 2050140 | 14.4 | 7.8 | 287.55 | 280.95 | 1.0583 | 0.006565 | 31.0762 | 0 | 5.0444 | 22.874 | 0 | [8 empty] | 2050140 | 14.4 | 7.8 | 287.55 | 280.95 | 1.0583 | 0.006565 | 31.0762 | 0 | 5.0444 | 11.437 | 0 |  |  | 3
3 |  | 2050505 | 13.9 | 6.7 | 287.05 | 279.85 | 0.98152 | 0.0060839 | 29.352 | 0 | 5.5444 | 25.1413 | 0 | [8 empty] | 2050505 | 13.9 | 6.7 | 287.05 | 279.85 | 0.98152 | 0.0060839 | 29.352 | 0 | 5.5444 | 12.5706 | 0 |  |  | 3
3 |  | 2050870 | 14.4 | 5.6 | 287.55 | 278.75 | 0.90968 | 0.0056346 | 28.725 | 0 | 5.0444 | 22.874 | 0 | [8 empty] | 2050870 | 14.4 | 5.6 | 287.55 | 278.75 | 0.90968 | 0.0056346 | 28.725 | 0 | 5.0444 | 11.437 | 0 |  |  | 3
3 |  | 2051235 | 13.3 | 5 | 286.45 | 278.15 | 0.87249 | 0.0054022 | 27.0205 | 0 | 6.1444 | 27.862 | 0 | [8 empty] | 2051235 | 13.3 | 5 | 286.45 | 278.15 | 0.87249 | 0.0054022 | 27.0205 | 0 | 6.1444 | 13.931 | 0 |  |  | 3
3 |  | 2051601 | 8.3 | 3.3 | 281.45 | 276.45 | 0.7743 | 0.0047896 | 20.4004 | 0 | 11.1444 | 50.5344 | 0 | [8 empty] | 2051601 | 8.3 | 3.3 | 281.45 | 276.45 | 0.7743 | 0.0047896 | 20.4004 | 0 | 11.1444 | 25.2672 | 0 |  |  | 3
3 |  | 2051966 | 6.7 | 2.2 | 279.85 | 275.35 | 0.71611 | 0.0044271 | 17.8659 | 0 | 12.7444 | 57.7896 | 0 | [8 empty] | 2051966 | 6.7 | 2.2 | 279.85 | 275.35 | 0.71611 | 0.0044271 | 17.8659 | 0 | 12.7444 | 28.8948 | 0 |  |  | 3
3 |  | 2052331 | 5.6 | 1.7 | 278.75 | 274.85 | 0.69096 | 0.0042706 | 16.3575 | 0 | 13.8444 | 62.7776 | 0 | [8 empty] | 2052331 | 5.6 | 1.7 | 278.75 | 274.85 | 0.69096 | 0.0042706 | 16.3575 | 0 | 13.8444 | 31.3888 | 0 |  |  | 3
3 |  | 2052696 | 5.6 | 1.7 | 278.75 | 274.85 | 0.69096 | 0.0042706 | 16.3575 | 0 | 13.8444 | 62.7776 | 0 | [8 empty] | 2052696 | 5.6 | 1.7 | 278.75 | 274.85 | 0.69096 | 0.0042706 | 16.3575 | 0 | 13.8444 | 31.3888 | 0 |  |  | 3
4 |  | 2053062 | 6.1 | 1.7 | 279.25 | 274.85 | 0.69096 | 0.0042706 | 16.8643 | 0 | 13.3444 | 60.5103 | 0 | [8 empty] | 2053062 | 6.1 | 1.7 | 279.25 | 274.85 | 0.69096 | 0.0042706 | 16.8643 | 0 | 13.3444 | 30.2552 | 0 |  |  | 4
4 |  | 2053427 | 6.1 | 1.7 | 279.25 | 274.85 | 0.69096 | 0.0042706 | 16.8643 | 0 | 13.3444 | 60.5103 | 0 | [8 empty] | 2053427 | 6.1 | 1.7 | 279.25 | 274.85 | 0.69096 | 0.0042706 | 16.8643 | 0 | 13.3444 | 30.2552 | 0 |  |  | 4
4 |  | 2053792 | 6.1 | 2.2 | 279.25 | 275.35 | 0.71611 | 0.0044271 | 17.2575 | 0 | 13.3444 | 60.5103 | 0 | [8 empty] | 2053792 | 6.1 | 2.2 | 279.25 | 275.35 | 0.71611 | 0.0044271 | 17.2575 | 0 | 13.3444 | 30.2552 | 0 |  |  | 4
4 |  | 2054157 | 5.6 | 2.8 | 278.75 | 275.95 | 0.74735 | 0.0046217 | 17.2391 | 0 | 13.8444 | 62.7776 | 0 | [8 empty] | 2054157 | 5.6 | 2.8 | 278.75 | 275.95 | 0.74735 | 0.0046217 | 17.2391 | 0 | 13.8444 | 31.3888 | 0 |  |  | 4
4 |  | 2045758 | 5 | 2.2 | 278.15 | 275.35 | 0.71611 | 0.0044271 | 16.1421 | 0 | 14.4444 | 65.4983 | 0 | [8 empty] | 2045758 | 5 | 2.2 | 278.15 | 275.35 | 0.71611 | 0.0044271 | 16.1421 | 0 | 14.4444 | 32.7491 | 0 |  |  | 4
4 |  | 2046123 | 4.4 | 1.7 | 277.55 | 274.85 | 0.69096 | 0.0042706 | 15.141 | 0 | 15.0444 | 68.219 | 0 | [8 empty] | 2046123 | 4.4 | 1.7 | 277.55 | 274.85 | 0.69096 | 0.0042706 | 15.141 | 0 | 15.0444 | 34.1095 | 0 |  |  | 4
4 |  | 2046488 | 4.4 | 1.1 | 277.55 | 274.25 | 0.66182 | 0.0040893 | 14.6862 | 0 | 15.0444 | 68.219 | 0 | [8 empty] | 2046488 | 4.4 | 1.1 | 277.55 | 274.25 | 0.66182 | 0.0040893 | 14.6862 | 0 | 15.0444 | 34.1095 | 0 |  |  | 4
4 |  | 2046853 | 3.9 | 0.6 | 277.05 | 273.75 | 0.63837 | 0.0039435 | 13.8138 | 0 | 15.5444 | 70.4862 | 0 | [8 empty] | 2046853 | 3.9 | 0.6 | 277.05 | 273.75 | 0.63837 | 0.0039435 | 13.8138 | 0 | 15.5444 | 35.2431 | 0 |  |  | 4
4 |  | 2047219 | 2.8 | 0 | 275.95 | 273.15 | 0.61121 | 0.0037747 | 12.2763 | 0 | 16.6444 | 75.4742 | 0 | [8 empty] | 2047219 | 2.8 | 0 | 275.95 | 273.15 | 0.61121 | 0.0037747 | 12.2763 | 0 | 16.6444 | 37.7371 | 0 |  |  | 4
4 |  | 2047584 | 2.2 | -0.6 | 275.35 | 272.55 | 0.58201 | 0.0035933 | 11.2142 | 0 | 17.2444 | 78.1949 | 0 | [8 empty] | 2047584 | 2.2 | -0.6 | 275.35 | 272.55 | 0.58201 | 0.0035933 | 11.2142 | 0 | 17.2444 | 39.0974 | 0 |  |  | 4
3 |  | 2047949 | 1.7 | -0.6 | 274.85 | 272.55 | 0.58201 | 0.0035933 | 10.708 | 0 | 17.7444 | 80.4621 | 0 | [8 empty] | 2047949 | 1.7 | -0.6 | 274.85 | 272.55 | 0.58201 | 0.0035933 | 10.708 | 0 | 17.7444 | 40.2311 | 0 |  |  | 3
3 |  | 2048314 | 2.2 | -0.6 | 275.35 | 272.55 | 0.58201 | 0.0035933 | 11.2142 | 0 | 17.2444 | 78.1949 | 0 | [8 empty] | 2048314 | 2.2 | -0.6 | 275.35 | 272.55 | 0.58201 | 0.0035933 | 11.2142 | 0 | 17.2444 | 39.0974 | 0 |  |  | 3
3 |  | 2048680 | 3.3 | -0.6 | 276.45 | 272.55 | 0.58201 | 0.0035933 | 12.3279 | 0 | 16.1444 | 73.2069 | 0 | [8 empty] | 2048680 | 3.3 | -0.6 | 276.45 | 272.55 | 0.58201 | 0.0035933 | 12.3279 | 0 | 16.1444 | 36.6035 | 0 |  |  | 3
3 |  | 2049045 | 3.9 | -0.6 | 277.05 | 272.55 | 0.58201 | 0.0035933 | 12.9354 | 0 | 15.5444 | 70.4862 | 0 | [8 empty] | 2049045 | 3.9 | -0.6 | 277.05 | 272.55 | 0.58201 | 0.0035933 | 12.9354 | 0 | 15.5444 | 35.2431 | 0 |  |  | 3
3 |  | 2049410 | 5 | -1.7 | 278.15 | 271.45 | 0.53119 | 0.0032779 | 13.2576 | 0 | 14.4444 | 65.4983 | 0 | [8 empty] | 2049410 | 5 | -1.7 | 278.15 | 271.45 | 0.53119 | 0.0032779 | 13.2576 | 0 | 14.4444 | 32.7491 | 0 |  |  | 3
3 |  | 2049775 | 4.4 | -2.2 | 277.55 | 270.95 | 0.50946 | 0.0031431 | 12.3123 | 0 | 15.0444 | 68.219 | 0 | [8 empty] | 2049775 | 4.4 | -2.2 | 277.55 | 270.95 | 0.50946 | 0.0031431 | 12.3123 | 0 | 15.0444 | 34.1095 | 0 |  |  | 3
3 |  | 2050141 | 5 | -1.7 | 278.15 | 271.45 | 0.53119 | 0.0032779 | 13.2576 | 0 | 14.4444 | 65.4983 | 0 | [8 empty] | 2050141 | 5 | -1.7 | 278.15 | 271.45 | 0.53119 | 0.0032779 | 13.2576 | 0 | 14.4444 | 32.7491 | 0 |  |  | 3
3 |  | 2050506 | 3.3 | -1.7 | 276.45 | 271.45 | 0.53119 | 0.0032779 | 11.5373 | 0 | 16.1444 | 73.2069 | 0 | [8 empty] | 2050506 | 3.3 | -1.7 | 276.45 | 271.45 | 0.53119 | 0.0032779 | 11.5373 | 0 | 16.1444 | 36.6035 | 0 |  |  | 3
3 |  | 2050871 | 3.9 | -1.7 | 277.05 | 271.45 | 0.53119 | 0.0032779 | 12.1445 | 0 | 15.5444 | 70.4862 | 0 | [8 empty] | 2050871 | 3.9 | -1.7 | 277.05 | 271.45 | 0.53119 | 0.0032779 | 12.1445 | 0 | 15.5444 | 35.2431 | 0 |  |  | 3
3 |  | 2051236 | 2.8 | -2.2 | 275.95 | 270.95 | 0.50946 | 0.0031431 | 10.6936 | 0 | 16.6444 | 75.4742 | 0 | [8 empty] | 2051236 | 2.8 | -2.2 | 275.95 | 270.95 | 0.50946 | 0.0031431 | 10.6936 | 0 | 16.6444 | 37.7371 | 0 |  |  | 3
3 |  | 2051602 | 1.1 | -1.7 | 274.25 | 271.45 | 0.53119 | 0.0032779 | 9.3111 | 0 | 18.3444 | 83.1828 | 0 | [8 empty] | 2051602 | 1.1 | -1.7 | 274.25 | 271.45 | 0.53119 | 0.0032779 | 9.3111 | 0 | 18.3444 | 41.5914 | 0 |  |  | 3
3 |  | 2051967 | 1.1 | -1.7 | 274.25 | 271.45 | 0.53119 | 0.0032779 | 9.3111 | 0 | 18.3444 | 83.1828 | 0 | [8 empty] | 2051967 | 1.1 | -1.7 | 274.25 | 271.45 | 0.53119 | 0.0032779 | 9.3111 | 0 | 18.3444 | 41.5914 | 0 |  |  | 3
3 |  | 2052332 | 0.6 | -2.2 | 273.75 | 270.95 | 0.50946 | 0.0031431 | 8.4679 | 0 | 18.8444 | 85.4501 | 0 | [8 empty] | 2052332 | 0.6 | -2.2 | 273.75 | 270.95 | 0.50946 | 0.0031431 | 8.4679 | 0 | 18.8444 | 42.725 | 0 |  |  | 3
3 |  | 2052697 | 0.6 | -2.2 | 273.75 | 270.95 | 0.50946 | 0.0031431 | 8.4679 | 0 | 18.8444 | 85.4501 | 0 | [8 empty] | 2052697 | 0.6 | -2.2 | 273.75 | 270.95 | 0.50946 | 0.0031431 | 8.4679 | 0 | 18.8444 | 42.725 | 0 |  |  | 3
4 |  | 2053063 | 0.6 | -2.2 | 273.75 | 270.95 | 0.50946 | 0.0031431 | 8.4679 | 0 | 18.8444 | 85.4501 | 0 | [8 empty] | 2053063 | 0.6 | -2.2 | 273.75 | 270.95 | 0.50946 | 0.0031431 | 8.4679 | 0 | 18.8444 | 42.725 | 0 |  |  | 4
4 |  | 2053428 | 0 | -2.2 | 273.15 | 270.95 | 0.50946 | 0.0031431 | 7.8609 | 0 | 19.4444 | 88.1707 | 0 | [8 empty] | 2053428 | 0 | -2.2 | 273.15 | 270.95 | 0.50946 | 0.0031431 | 7.8609 | 0 | 19.4444 | 44.0854 | 0 |  |  | 4
4 |  | 2053793 | 0 | -2.2 | 273.15 | 270.95 | 0.50946 | 0.0031431 | 7.8609 | 0 | 19.4444 | 88.1707 | 0 | [8 empty] | 2053793 | 0 | -2.2 | 273.15 | 270.95 | 0.50946 | 0.0031431 | 7.8609 | 0 | 19.4444 | 44.0854 | 0 |  |  | 4
4 |  | 2054158 | -0.6 | -2.8 | 272.55 | 270.35 | 0.48445 | 0.0029881 | 6.8664 | 0 | 20.0444 | 90.8914 | 0 | [8 empty] | 2054158 | -0.6 | -2.8 | 272.55 | 270.35 | 0.48445 | 0.0029881 | 6.8664 | 0 | 20.0444 | 45.4457 | 0 |  |  | 4
4 |  | 2045759 | -0.6 | -2.8 | 272.55 | 270.35 | 0.48445 | 0.0029881 | 6.8664 | 0 | 20.0444 | 90.8914 | 0 | [8 empty] | 2045759 | -0.6 | -2.8 | 272.55 | 270.35 | 0.48445 | 0.0029881 | 6.8664 | 0 | 20.0444 | 45.4457 | 0 |  |  | 4
4 |  | 2046124 | -1.1 | -3.3 | 272.05 | 269.85 | 0.46447 | 0.0028643 | 6.0513 | 0 | 20.5444 | 93.1587 | 0 | [8 empty] | 2046124 | -1.1 | -3.3 | 272.05 | 269.85 | 0.46447 | 0.0028643 | 6.0513 | 0 | 20.5444 | 46.5793 | 0 |  |  | 4
4 |  | 2046489 | -1.1 | -3.3 | 272.05 | 269.85 | 0.46447 | 0.0028643 | 6.0513 | 0 | 20.5444 | 93.1587 | 0 | [8 empty] | 2046489 | -1.1 | -3.3 | 272.05 | 269.85 | 0.46447 | 0.0028643 | 6.0513 | 0 | 20.5444 | 46.5793 | 0 |  |  | 4
4 |  | 2046854 | -1.1 | -3.3 | 272.05 | 269.85 | 0.46447 | 0.0028643 | 6.0513 | 0 | 20.5444 | 93.1587 | 0 | [8 empty] | 2046854 | -1.1 | -3.3 | 272.05 | 269.85 | 0.46447 | 0.0028643 | 6.0513 | 0 | 20.5444 | 46.5793 | 0 |  |  | 4
4 |  | 2047220 | -1.1 | -3.3 | 272.05 | 269.85 | 0.46447 | 0.0028643 | 6.0513 | 0 | 20.5444 | 93.1587 | 0 | [8 empty] | 2047220 | -1.1 | -3.3 | 272.05 | 269.85 | 0.46447 | 0.0028643 | 6.0513 | 0 | 20.5444 | 46.5793 | 0 |  |  | 4
4 |  | 2047585 | -1.7 | -3.3 | 271.45 | 269.85 | 0.46447 | 0.0028643 | 5.4446 | 0 | 21.1444 | 95.8794 | 0 | [8 empty] | 2047585 | -1.7 | -3.3 | 271.45 | 269.85 | 0.46447 | 0.0028643 | 5.4446 | 0 | 21.1444 | 47.9397 | 0 |  |  | 4
3 |  | 2047950 | -1.7 | -2.8 | 271.45 | 270.35 | 0.48445 | 0.0029881 | 5.7538 | 0 | 21.1444 | 95.8794 | 0 | [8 empty] | 2047950 | -1.7 | -2.8 | 271.45 | 270.35 | 0.48445 | 0.0029881 | 5.7538 | 0 | 21.1444 | 47.9397 | 0 |  |  | 3
3 |  | 2048315 | 0 | -1.7 | 273.15 | 271.45 | 0.53119 | 0.0032779 | 8.198 | 0 | 19.4444 | 88.1707 | 0 | [8 empty] | 2048315 | 0 | -1.7 | 273.15 | 271.45 | 0.53119 | 0.0032779 | 8.198 | 0 | 19.4444 | 44.0854 | 0 |  |  | 3
3 |  | 2048681 | 1.7 | -2.2 | 274.85 | 270.95 | 0.50946 | 0.0031431 | 9.5808 | 0 | 17.7444 | 80.4621 | 0 | [8 empty] | 2048681 | 1.7 | -2.2 | 274.85 | 270.95 | 0.50946 | 0.0031431 | 9.5808 | 0 | 17.7444 | 40.2311 | 0 |  |  | 3
3 |  | 2049046 | 4.4 | -1.7 | 277.55 | 271.45 | 0.53119 | 0.0032779 | 12.6504 | 0 | 15.0444 | 68.219 | 0 | [8 empty] | 2049046 | 4.4 | -1.7 | 277.55 | 271.45 | 0.53119 | 0.0032779 | 12.6504 | 0 | 15.0444 | 34.1095 | 0 |  |  | 3
3 |  | 2049411 | 7.2 | -2.8 | 280.35 | 270.35 | 0.48445 | 0.0029881 | 14.7552 | 0 | 12.2444 | 55.5224 | 0 | [8 empty] | 2049411 | 7.2 | -2.8 | 280.35 | 270.35 | 0.48445 | 0.0029881 | 14.7552 | 0 | 12.2444 | 27.7612 | 0 |  |  | 3
3 |  | 2049776 | 10 | -3.3 | 283.15 | 269.85 | 0.46447 | 0.0028643 | 17.2753 | 0 | 9.4444 | 42.8258 | 0 | [8 empty] | 2049776 | 10 | -3.3 | 283.15 | 269.85 | 0.46447 | 0.0028643 | 17.2753 | 0 | 9.4444 | 21.4129 | 0 |  |  | 3
3 |  | 2050142 | 11.7 | -3.9 | 284.85 | 269.25 | 0.44149 | 0.0027219 | 18.6352 | 0 | 7.7444 | 35.1171 | 0 | [8 empty] | 2050142 | 11.7 | -3.9 | 284.85 | 269.25 | 0.44149 | 0.0027219 | 18.6352 | 0 | 7.7444 | 17.5586 | 0 |  |  | 3
3 |  | 2050507 | 12.8 | -3.9 | 285.95 | 269.25 | 0.44149 | 0.0027219 | 19.7472 | 0 | 6.6444 | 30.1292 | 0 | [8 empty] | 2050507 | 12.8 | -3.9 | 285.95 | 269.25 | 0.44149 | 0.0027219 | 19.7472 | 0 | 6.6444 | 15.0646 | 0 |  |  | 3
3 |  | 2050872 | 13.3 | -3.3 | 286.45 | 269.85 | 0.46447 | 0.0028643 | 20.6121 | 0 | 6.1444 | 27.862 | 0 | [8 empty] | 2050872 | 13.3 | -3.3 | 286.45 | 269.85 | 0.46447 | 0.0028643 | 20.6121 | 0 | 6.1444 | 13.931 | 0 |  |  | 3
3 |  | 2051237 | 12.8 | -3.9 | 285.95 | 269.25 | 0.44149 | 0.0027219 | 19.7472 | 0 | 6.6444 | 30.1292 | 0 | [8 empty] | 2051237 | 12.8 | -3.9 | 285.95 | 269.25 | 0.44149 | 0.0027219 | 19.7472 | 0 | 6.6444 | 15.0646 | 0 |  |  | 3
3 |  | 2051603 | 8.3 | -3.3 | 281.45 | 269.85 | 0.46447 | 0.0028643 | 15.5563 | 0 | 11.1444 | 50.5344 | 0 | [8 empty] | 2051603 | 8.3 | -3.3 | 281.45 | 269.85 | 0.46447 | 0.0028643 | 15.5563 | 0 | 11.1444 | 25.2672 | 0 |  |  | 3
3 |  | 2051968 | 5.6 | -2.8 | 278.75 | 270.35 | 0.48445 | 0.0029881 | 13.137 | 0 | 13.8444 | 62.7776 | 0 | [8 empty] | 2051968 | 5.6 | -2.8 | 278.75 | 270.35 | 0.48445 | 0.0029881 | 13.137 | 0 | 13.8444 | 31.3888 | 0 |  |  | 3
3 |  | 2052333 | 5.6 | -2.2 | 278.75 | 270.95 | 0.50946 | 0.0031431 | 13.5263 | 0 | 13.8444 | 62.7776 | 0 | [8 empty] | 2052333 | 5.6 | -2.2 | 278.75 | 270.95 | 0.50946 | 0.0031431 | 13.5263 | 0 | 13.8444 | 31.3888 | 0 |  |  | 3
3 |  | 2052698 | 2.8 | -1.7 | 275.95 | 271.45 | 0.53119 | 0.0032779 | 11.0314 | 0 | 16.6444 | 75.4742 | 0 | [8 empty] | 2052698 | 2.8 | -1.7 | 275.95 | 271.45 | 0.53119 | 0.0032779 | 11.0314 | 0 | 16.6444 | 37.7371 | 0 |  |  | 3
4 |  | 2053064 | 2.8 | -1.7 | 275.95 | 271.45 | 0.53119 | 0.0032779 | 11.0314 | 0 | 16.6444 | 75.4742 | 0 | [8 empty] | 2053064 | 2.8 | -1.7 | 275.95 | 271.45 | 0.53119 | 0.0032779 | 11.0314 | 0 | 16.6444 | 37.7371 | 0 |  |  | 4
4 |  | 2053429 | 1.1 | -2.2 | 274.25 | 270.95 | 0.50946 | 0.0031431 | 8.9738 | 0 | 18.3444 | 83.1828 | 0 | [8 empty] | 2053429 | 1.1 | -2.2 | 274.25 | 270.95 | 0.50946 | 0.0031431 | 8.9738 | 0 | 18.3444 | 41.5914 | 0 |  |  | 4
4 |  | 2053794 | 0 | -1.7 | 273.15 | 271.45 | 0.53119 | 0.0032779 | 8.198 | 0 | 19.4444 | 88.1707 | 0 | [8 empty] | 2053794 | 0 | -1.7 | 273.15 | 271.45 | 0.53119 | 0.0032779 | 8.198 | 0 | 19.4444 | 44.0854 | 0 |  |  | 4
4 |  | 2054159 | 0.6 | -1.1 | 273.75 | 272.05 | 0.55838 | 0.0034466 | 9.2273 | 0 | 18.8444 | 85.4501 | 0 | [8 empty] | 2054159 | 0.6 | -1.1 | 273.75 | 272.05 | 0.55838 | 0.0034466 | 9.2273 | 0 | 18.8444 | 42.725 | 0 |  |  | 4
4 |  | 2045760 | 0.6 | -1.1 | 273.75 | 272.05 | 0.55838 | 0.0034466 | 9.2273 | 0 | 18.8444 | 85.4501 | 0 | [8 empty] | 2045760 | 0.6 | -1.1 | 273.75 | 272.05 | 0.55838 | 0.0034466 | 9.2273 | 0 | 18.8444 | 42.725 | 0 |  |  | 4
4 |  | 2046125 | 1.1 | -0.6 | 274.25 | 272.55 | 0.58201 | 0.0035933 | 10.1005 | 0 | 18.3444 | 83.1828 | 0 | [8 empty] | 2046125 | 1.1 | -0.6 | 274.25 | 272.55 | 0.58201 | 0.0035933 | 10.1005 | 0 | 18.3444 | 41.5914 | 0 |  |  | 4
4 |  | 2046490 | 1.7 | -0.6 | 274.85 | 272.55 | 0.58201 | 0.0035933 | 10.708 | 0 | 17.7444 | 80.4621 | 0 | [8 empty] | 2046490 | 1.7 | -0.6 | 274.85 | 272.55 | 0.58201 | 0.0035933 | 10.708 | 0 | 17.7444 | 40.2311 | 0 |  |  | 4
4 |  | 2046855 | 1.7 | -0.6 | 274.85 | 272.55 | 0.58201 | 0.0035933 | 10.708 | 0 | 17.7444 | 80.4621 | 0 | [8 empty] | 2046855 | 1.7 | -0.6 | 274.85 | 272.55 | 0.58201 | 0.0035933 | 10.708 | 0 | 17.7444 | 40.2311 | 0 |  |  | 4
4 |  | 2047221 | 1.1 | -1.1 | 274.25 | 272.05 | 0.55838 | 0.0034466 | 9.7334 | 0 | 18.3444 | 83.1828 | 0 | [8 empty] | 2047221 | 1.1 | -1.1 | 274.25 | 272.05 | 0.55838 | 0.0034466 | 9.7334 | 0 | 18.3444 | 41.5914 | 0 |  |  | 4
4 |  | 2047586 | 0 | -2.2 | 273.15 | 270.95 | 0.50946 | 0.0031431 | 7.8609 | 0 | 19.4444 | 88.1707 | 0 | [8 empty] | 2047586 | 0 | -2.2 | 273.15 | 270.95 | 0.50946 | 0.0031431 | 7.8609 | 0 | 19.4444 | 44.0854 | 0 |  |  | 4
3 |  | 2047951 | 0 | -1.7 | 273.15 | 271.45 | 0.53119 | 0.0032779 | 8.198 | 0 | 19.4444 | 88.1707 | 0 | [8 empty] | 2047951 | 0 | -1.7 | 273.15 | 271.45 | 0.53119 | 0.0032779 | 8.198 | 0 | 19.4444 | 44.0854 | 0 |  |  | 3
3 |  | 2048316 | 4.4 | 0 | 277.55 | 273.15 | 0.61121 | 0.0037747 | 13.8968 | 0 | 15.0444 | 68.219 | 0 | [8 empty] | 2048316 | 4.4 | 0 | 277.55 | 273.15 | 0.61121 | 0.0037747 | 13.8968 | 0 | 15.0444 | 34.1095 | 0 |  |  | 3
3 |  | 2048682 | 8.3 | 0.6 | 281.45 | 273.75 | 0.63837 | 0.0039435 | 18.2715 | 0 | 11.1444 | 50.5344 | 0 | [8 empty] | 2048682 | 8.3 | 0.6 | 281.45 | 273.75 | 0.63837 | 0.0039435 | 18.2715 | 0 | 11.1444 | 25.2672 | 0 |  |  | 3
3 |  | 2049047 | 10 | -2.8 | 283.15 | 270.35 | 0.48445 | 0.0029881 | 17.5871 | 0 | 9.4444 | 42.8258 | 0 | [8 empty] | 2049047 | 10 | -2.8 | 283.15 | 270.35 | 0.48445 | 0.0029881 | 17.5871 | 0 | 9.4444 | 21.4129 | 0 |  |  | 3
3 |  | 2049412 | 13.3 | -6.1 | 286.45 | 267.05 | 0.36581 | 0.0022537 | 19.0703 | 0 | 6.1444 | 27.862 | 0 | [8 empty] | 2049412 | 13.3 | -6.1 | 286.45 | 267.05 | 0.36581 | 0.0022537 | 19.0703 | 0 | 6.1444 | 13.931 | 0 |  |  | 3
3 |  | 2049777 | 15.6 | -5.6 | 288.75 | 267.55 | 0.38189 | 0.0023531 | 21.6449 | 0 | 3.8444 | 17.4326 | 0 | [8 empty] | 2049777 | 15.6 | -5.6 | 288.75 | 267.55 | 0.38189 | 0.0023531 | 21.6449 | 0 | 3.8444 | 8.7163 | 0 |  |  | 3
3 |  | 2050143 | 17.2 | -2.8 | 290.35 | 270.35 | 0.48445 | 0.0029881 | 24.8692 | 0 | 2.2444 | 10.1774 | 0 | [8 empty] | 2050143 | 17.2 | -2.8 | 290.35 | 270.35 | 0.48445 | 0.0029881 | 24.8692 | 0 | 2.2444 | 5.0887 | 0 |  |  | 3
3 |  | 2050508 | 17.8 | -1.7 | 290.95 | 271.45 | 0.53119 | 0.0032779 | 26.2101 | 0 | 1.6444 | 7.4567 | 0 | [8 empty] | 2050508 | 17.8 | -1.7 | 290.95 | 271.45 | 0.53119 | 0.0032779 | 26.2101 | 0 | 1.6444 | 3.7284 | 0 |  |  | 3
3 |  | 2050873 | 16.7 | 0 | 289.85 | 273.15 | 0.61121 | 0.0037747 | 26.3545 | 0 | 2.7444 | 12.4447 | 0 | [8 empty] | 2050873 | 16.7 | 0 | 289.85 | 273.15 | 0.61121 | 0.0037747 | 26.3545 | 0 | 2.7444 | 6.2223 | 0 |  |  | 3
3 |  | 2051238 | 16.7 | 2.8 | 289.85 | 275.95 | 0.74735 | 0.0046217 | 28.4983 | 0 | 2.7444 | 12.4447 | 0 | [8 empty] | 2051238 | 16.7 | 2.8 | 289.85 | 275.95 | 0.74735 | 0.0046217 | 28.4983 | 0 | 2.7444 | 6.2223 | 0 |  |  | 3
3 |  | 2051604 | 12.8 | 3.3 | 285.95 | 276.45 | 0.7743 | 0.0047896 | 24.9663 | 0 | 6.6444 | 30.1292 | 0 | [8 empty] | 2051604 | 12.8 | 3.3 | 285.95 | 276.45 | 0.7743 | 0.0047896 | 24.9663 | 0 | 6.6444 | 15.0646 | 0 |  |  | 3
3 |  | 2051969 | 11.7 | 4.4 | 284.85 | 277.55 | 0.83664 | 0.0051785 | 24.8309 | 0 | 7.7444 | 35.1171 | 0 | [8 empty] | 2051969 | 11.7 | 4.4 | 284.85 | 277.55 | 0.83664 | 0.0051785 | 24.8309 | 0 | 7.7444 | 17.5586 | 0 |  |  | 3
3 |  | 2052334 | 10 | 4.4 | 283.15 | 277.55 | 0.83664 | 0.0051785 | 23.1048 | 0 | 9.4444 | 42.8258 | 0 | [8 empty] | 2052334 | 10 | 4.4 | 283.15 | 277.55 | 0.83664 | 0.0051785 | 23.1048 | 0 | 9.4444 | 21.4129 | 0 |  |  | 3
3 |  | 2052699 | 10 | 6.1 | 283.15 | 279.25 | 0.94174 | 0.005835 | 24.7588 | 0 | 9.4444 | 42.8258 | 0 | [8 empty] | 2052699 | 10 | 6.1 | 283.15 | 279.25 | 0.94174 | 0.005835 | 24.7588 | 0 | 9.4444 | 21.4129 | 0 |  |  | 3
4 |  | 2053065 | 8.9 | 4.4 | 282.05 | 277.55 | 0.83664 | 0.0051785 | 21.988 | 0 | 10.5444 | 47.8137 | 0 | [8 empty] | 2053065 | 8.9 | 4.4 | 282.05 | 277.55 | 0.83664 | 0.0051785 | 21.988 | 0 | 10.5444 | 23.9069 | 0 |  |  | 4
4 |  | 2053430 | 5.6 | 2.8 | 278.75 | 275.95 | 0.74735 | 0.0046217 | 17.2391 | 0 | 13.8444 | 62.7776 | 0 | [8 empty] | 2053430 | 5.6 | 2.8 | 278.75 | 275.95 | 0.74735 | 0.0046217 | 17.2391 | 0 | 13.8444 | 31.3888 | 0 |  |  | 4
4 |  | 2053795 | 3.9 | 2.8 | 277.05 | 275.95 | 0.74735 | 0.0046217 | 15.5148 | 0 | 15.5444 | 70.4862 | 0 | [8 empty] | 2053795 | 3.9 | 2.8 | 277.05 | 275.95 | 0.74735 | 0.0046217 | 15.5148 | 0 | 15.5444 | 35.2431 | 0 |  |  | 4
4 |  | 2054160 | 3.3 | 2.8 | 276.45 | 275.95 | 0.74735 | 0.0046217 | 14.9062 | 0 | 16.1444 | 73.2069 | 0 | [8 empty] | 2054160 | 3.3 | 2.8 | 276.45 | 275.95 | 0.74735 | 0.0046217 | 14.9062 | 0 | 16.1444 | 36.6035 | 0 |  |  | 4
4 |  | 2045761 | 3.3 | 2.2 | 276.45 | 275.35 | 0.71611 | 0.0044271 | 14.4183 | 0 | 16.1444 | 73.2069 | 0 | [8 empty] | 2045761 | 3.3 | 2.2 | 276.45 | 275.35 | 0.71611 | 0.0044271 | 14.4183 | 0 | 16.1444 | 36.6035 | 0 |  |  | 4
4 |  | 2046126 | 4.4 | 2.8 | 277.55 | 275.95 | 0.74735 | 0.0046217 | 16.0219 | 0 | 15.0444 | 68.219 | 0 | [8 empty] | 2046126 | 4.4 | 2.8 | 277.55 | 275.95 | 0.74735 | 0.0046217 | 16.0219 | 0 | 15.0444 | 34.1095 | 0 |  |  | 4
4 |  | 2046491 | 4.4 | 3.3 | 277.55 | 276.45 | 0.7743 | 0.0047896 | 16.4433 | 0 | 15.0444 | 68.219 | 0 | [8 empty] | 2046491 | 4.4 | 3.3 | 277.55 | 276.45 | 0.7743 | 0.0047896 | 16.4433 | 0 | 15.0444 | 34.1095 | 0 |  |  | 4
4 |  | 2046856 | 4.4 | 3.9 | 277.55 | 277.05 | 0.80778 | 0.0049984 | 16.967 | 0 | 15.0444 | 68.219 | 0 | [8 empty] | 2046856 | 4.4 | 3.9 | 277.55 | 277.05 | 0.80778 | 0.0049984 | 16.967 | 0 | 15.0444 | 34.1095 | 0 |  |  | 4
4 |  | 2047222 | 5 | 4.4 | 278.15 | 277.55 | 0.83664 | 0.0051785 | 18.0281 | 0 | 14.4444 | 65.4983 | 0 | [8 empty] | 2047222 | 5 | 4.4 | 278.15 | 277.55 | 0.83664 | 0.0051785 | 18.0281 | 0 | 14.4444 | 32.7491 | 0 |  |  | 4
4 |  | 2047587 | 5 | 4.4 | 278.15 | 277.55 | 0.83664 | 0.0051785 | 18.0281 | 0 | 14.4444 | 65.4983 | 0 | [8 empty] | 2047587 | 5 | 4.4 | 278.15 | 277.55 | 0.83664 | 0.0051785 | 18.0281 | 0 | 14.4444 | 32.7491 | 0 |  |  | 4
3 |  | 2047952 | 6.1 | 5.6 | 279.25 | 278.75 | 0.90968 | 0.0056346 | 20.2908 | 0 | 13.3444 | 60.5103 | 0 | [8 empty] | 2047952 | 6.1 | 5.6 | 279.25 | 278.75 | 0.90968 | 0.0056346 | 20.2908 | 0 | 13.3444 | 30.2552 | 0 |  |  | 3
3 |  | 2048317 | 5.6 | 5.6 | 278.75 | 278.75 | 0.90968 | 0.0056346 | 19.7827 | 0 | 13.8444 | 62.7776 | 0 | [8 empty] | 2048317 | 5.6 | 5.6 | 278.75 | 278.75 | 0.90968 | 0.0056346 | 19.7827 | 0 | 13.8444 | 31.3888 | 0 |  |  | 3
3 |  | 2048683 | 6.1 | 6.1 | 279.25 | 279.25 | 0.94174 | 0.005835 | 20.7943 | 0 | 13.3444 | 60.5103 | 0 | [8 empty] | 2048683 | 6.1 | 6.1 | 279.25 | 279.25 | 0.94174 | 0.005835 | 20.7943 | 0 | 13.3444 | 30.2552 | 0 |  |  | 3
3 |  | 2049048 | 6.7 | 6.7 | 279.85 | 279.85 | 0.98152 | 0.0060839 | 22.0297 | 0 | 12.7444 | 57.7896 | 0 | [8 empty] | 2049048 | 6.7 | 6.7 | 279.85 | 279.85 | 0.98152 | 0.0060839 | 22.0297 | 0 | 12.7444 | 28.8948 | 0 |  |  | 3
3 |  | 2049413 | 7.2 | 6.7 | 280.35 | 279.85 | 0.98152 | 0.0060839 | 22.5382 | 0 | 12.2444 | 55.5224 | 0 | [8 empty] | 2049413 | 7.2 | 6.7 | 280.35 | 279.85 | 0.98152 | 0.0060839 | 22.5382 | 0 | 12.2444 | 27.7612 | 0 |  |  | 3
3 |  | 2049778 | 10 | 9.4 | 283.15 | 282.55 | 1.1795 | 0.0073256 | 28.5135 | 0 | 9.4444 | 42.8258 | 0 | [8 empty] | 2049778 | 10 | 9.4 | 283.15 | 282.55 | 1.1795 | 0.0073256 | 28.5135 | 0 | 9.4444 | 21.4129 | 0 |  |  | 3
3 |  | 2050144 | 11.7 | 8.9 | 284.85 | 282.05 | 1.1404 | 0.0070799 | 29.6264 | 0 | 7.7444 | 35.1171 | 0 | [8 empty] | 2050144 | 11.7 | 8.9 | 284.85 | 282.05 | 1.1404 | 0.0070799 | 29.6264 | 0 | 7.7444 | 17.5586 | 0 |  |  | 3
3 |  | 2050509 | 12.8 | 8.3 | 285.95 | 281.45 | 1.095 | 0.0067947 | 30.0274 | 0 | 6.6444 | 30.1292 | 0 | [8 empty] | 2050509 | 12.8 | 8.3 | 285.95 | 281.45 | 1.095 | 0.0067947 | 30.0274 | 0 | 6.6444 | 15.0646 | 0 |  |  | 3
3 |  | 2050874 | 11.1 | 8.9 | 284.25 | 282.05 | 1.1404 | 0.0070799 | 29.0152 | 0 | 8.3444 | 37.8378 | 0 | [8 empty] | 2050874 | 11.1 | 8.9 | 284.25 | 282.05 | 1.1404 | 0.0070799 | 29.0152 | 0 | 8.3444 | 18.9189 | 0 |  |  | 3
3 |  | 2051239 | 10 | 7.2 | 283.15 | 280.35 | 1.0158 | 0.0062986 | 25.9264 | 0 | 9.4444 | 42.8258 | 0 | [8 empty] | 2051239 | 10 | 7.2 | 283.15 | 280.35 | 1.0158 | 0.0062986 | 25.9264 | 0 | 9.4444 | 21.4129 | 0 |  |  | 3
3 |  | 2051605 | 9.4 | 6.7 | 282.55 | 279.85 | 0.98152 | 0.0060839 | 24.7756 | 0 | 10.0444 | 45.5465 | 0 | [8 empty] | 2051605 | 9.4 | 6.7 | 282.55 | 279.85 | 0.98152 | 0.0060839 | 24.7756 | 0 | 10.0444 | 22.7732 | 0 |  |  | 3
3 |  | 2051970 | 8.3 | 6.1 | 281.45 | 279.25 | 0.94174 | 0.005835 | 23.0307 | 0 | 11.1444 | 50.5344 | 0 | [8 empty] | 2051970 | 8.3 | 6.1 | 281.45 | 279.25 | 0.94174 | 0.005835 | 23.0307 | 0 | 11.1444 | 25.2672 | 0 |  |  | 3
3 |  | 2052335 | 7.8 | 6.1 | 280.95 | 279.25 | 0.94174 | 0.005835 | 22.5224 | 0 | 11.6444 | 52.8017 | 0 | [8 empty] | 2052335 | 7.8 | 6.1 | 280.95 | 279.25 | 0.94174 | 0.005835 | 22.5224 | 0 | 11.6444 | 26.4008 | 0 |  |  | 3
3 |  | 2052700 | 6.1 | 5 | 279.25 | 278.15 | 0.87249 | 0.0054022 | 19.7071 | 0 | 13.3444 | 60.5103 | 0 | [8 empty] | 2052700 | 6.1 | 5 | 279.25 | 278.15 | 0.87249 | 0.0054022 | 19.7071 | 0 | 13.3444 | 30.2552 | 0 |  |  | 3
4 |  | 2053066 | 6.1 | 5 | 279.25 | 278.15 | 0.87249 | 0.0054022 | 19.7071 | 0 | 13.3444 | 60.5103 | 0 | [8 empty] | 2053066 | 6.1 | 5 | 279.25 | 278.15 | 0.87249 | 0.0054022 | 19.7071 | 0 | 13.3444 | 30.2552 | 0 |  |  | 4
4 |  | 2053431 | 5.6 | 5 | 278.75 | 278.15 | 0.87249 | 0.0054022 | 19.1992 | 0 | 13.8444 | 62.7776 | 0 | [8 empty] | 2053431 | 5.6 | 5 | 278.75 | 278.15 | 0.87249 | 0.0054022 | 19.1992 | 0 | 13.8444 | 31.3888 | 0 |  |  | 4
4 |  | 2053796 | 3.9 | 3.3 | 277.05 | 276.45 | 0.7743 | 0.0047896 | 15.936 | 0 | 15.5444 | 70.4862 | 0 | [8 empty] | 2053796 | 3.9 | 3.3 | 277.05 | 276.45 | 0.7743 | 0.0047896 | 15.936 | 0 | 15.5444 | 35.2431 | 0 |  |  | 4
4 |  | 2054161 | 1.7 | 1.7 | 274.85 | 274.85 | 0.69096 | 0.0042706 | 12.404 | 0 | 17.7444 | 80.4621 | 0 | [8 empty] | 2054161 | 1.7 | 1.7 | 274.85 | 274.85 | 0.69096 | 0.0042706 | 12.404 | 0 | 17.7444 | 40.2311 | 0 |  |  | 4
4 |  | 2045762 | 1.1 | 1.1 | 274.25 | 274.25 | 0.66182 | 0.0040893 | 11.342 | 0 | 18.3444 | 83.1828 | 0 | [8 empty] | 2045762 | 1.1 | 1.1 | 274.25 | 274.25 | 0.66182 | 0.0040893 | 11.342 | 0 | 18.3444 | 41.5914 | 0 |  |  | 4
4 |  | 2046127 | 2.2 | 1.7 | 275.35 | 274.85 | 0.69096 | 0.0042706 | 12.9109 | 0 | 17.2444 | 78.1949 | 0 | [8 empty] | 2046127 | 2.2 | 1.7 | 275.35 | 274.85 | 0.69096 | 0.0042706 | 12.9109 | 0 | 17.2444 | 39.0974 | 0 |  |  | 4
4 |  | 2046492 | 4.4 | 4.4 | 277.55 | 277.55 | 0.83664 | 0.0051785 | 17.4189 | 0 | 15.0444 | 68.219 | 0 | [8 empty] | 2046492 | 4.4 | 4.4 | 277.55 | 277.55 | 0.83664 | 0.0051785 | 17.4189 | 0 | 15.0444 | 34.1095 | 0 |  |  | 4
4 |  | 2046857 | 3.3 | 3.3 | 276.45 | 276.45 | 0.7743 | 0.0047896 | 15.3272 | 0 | 16.1444 | 73.2069 | 0 | [8 empty] | 2046857 | 3.3 | 3.3 | 276.45 | 276.45 | 0.7743 | 0.0047896 | 15.3272 | 0 | 16.1444 | 36.6035 | 0 |  |  | 4
4 |  | 2047223 | 0 | 0 | 273.15 | 273.15 | 0.61121 | 0.0037747 | 9.4405 | 0 | 19.4444 | 88.1707 | 0 | [8 empty] | 2047223 | 0 | 0 | 273.15 | 273.15 | 0.61121 | 0.0037747 | 9.4405 | 0 | 19.4444 | 44.0854 | 0 |  |  | 4
4 |  | 2047588 | 0.6 | 0.6 | 273.75 | 273.75 | 0.63837 | 0.0039435 | 10.4705 | 0 | 18.8444 | 85.4501 | 0 | [8 empty] | 2047588 | 0.6 | 0.6 | 273.75 | 273.75 | 0.63837 | 0.0039435 | 10.4705 | 0 | 18.8444 | 42.725 | 0 |  |  | 4
3 |  | 2047953 | 0 | 0 | 273.15 | 273.15 | 0.61121 | 0.0037747 | 9.4405 | 0 | 19.4444 | 88.1707 | 0 | [8 empty] | 2047953 | 0 | 0 | 273.15 | 273.15 | 0.61121 | 0.0037747 | 9.4405 | 0 | 19.4444 | 44.0854 | 0 |  |  | 3
3 |  | 2048318 | 0.6 | 0.6 | 273.75 | 273.75 | 0.63837 | 0.0039435 | 10.4705 | 0 | 18.8444 | 85.4501 | 0 | [8 empty] | 2048318 | 0.6 | 0.6 | 273.75 | 273.75 | 0.63837 | 0.0039435 | 10.4705 | 0 | 18.8444 | 42.725 | 0 |  |  | 3
3 |  | 2048684 | 4.4 | 4.4 | 277.55 | 277.55 | 0.83664 | 0.0051785 | 17.4189 | 0 | 15.0444 | 68.219 | 0 | [8 empty] | 2048684 | 4.4 | 4.4 | 277.55 | 277.55 | 0.83664 | 0.0051785 | 17.4189 | 0 | 15.0444 | 34.1095 | 0 |  |  | 3
3 |  | 2049049 | 8.3 | 5.6 | 281.45 | 278.75 | 0.90968 | 0.0056346 | 22.5264 | 0 | 11.1444 | 50.5344 | 0 | [8 empty] | 2049049 | 8.3 | 5.6 | 281.45 | 278.75 | 0.90968 | 0.0056346 | 22.5264 | 0 | 11.1444 | 25.2672 | 0 |  |  | 3
3 |  | 2049414 | 10 | 5 | 283.15 | 278.15 | 0.87249 | 0.0054022 | 23.6685 | 0 | 9.4444 | 42.8258 | 0 | [8 empty] | 2049414 | 10 | 5 | 283.15 | 278.15 | 0.87249 | 0.0054022 | 23.6685 | 0 | 9.4444 | 21.4129 | 0 |  |  | 3
3 |  | 2049779 | 11.7 | 6.1 | 284.85 | 279.25 | 0.94174 | 0.005835 | 26.4869 | 0 | 7.7444 | 35.1171 | 0 | [8 empty] | 2049779 | 11.7 | 6.1 | 284.85 | 279.25 | 0.94174 | 0.005835 | 26.4869 | 0 | 7.7444 | 17.5586 | 0 |  |  | 3
3 |  | 2050145 | 14.4 | 5.6 | 287.55 | 278.75 | 0.90968 | 0.0056346 | 28.725 | 0 | 5.0444 | 22.874 | 0 | [8 empty] | 2050145 | 14.4 | 5.6 | 287.55 | 278.75 | 0.90968 | 0.0056346 | 28.725 | 0 | 5.0444 | 11.437 | 0 |  |  | 3
3 |  | 2050510 | 15 | 5.6 | 288.15 | 278.75 | 0.90968 | 0.0056346 | 29.3347 | 0 | 4.4444 | 20.1533 | 0 | [8 empty] | 2050510 | 15 | 5.6 | 288.15 | 278.75 | 0.90968 | 0.0056346 | 29.3347 | 0 | 4.4444 | 10.0767 | 0 |  |  | 3
3 |  | 2050875 | 15 | 6.1 | 288.15 | 279.25 | 0.94174 | 0.005835 | 29.8414 | 0 | 4.4444 | 20.1533 | 0 | [8 empty] | 2050875 | 15 | 6.1 | 288.15 | 279.25 | 0.94174 | 0.005835 | 29.8414 | 0 | 4.4444 | 10.0767 | 0 |  |  | 3
3 |  | 2051240 | 13.9 | 5.6 | 287.05 | 278.75 | 0.90968 | 0.0056346 | 28.217 | 0 | 5.5444 | 25.1413 | 0 | [8 empty] | 2051240 | 13.9 | 5.6 | 287.05 | 278.75 | 0.90968 | 0.0056346 | 28.217 | 0 | 5.5444 | 12.5706 | 0 |  |  | 3
3 |  | 2051606 | 11.1 | 5.6 | 284.25 | 278.75 | 0.90968 | 0.0056346 | 25.3717 | 0 | 8.3444 | 37.8378 | 0 | [8 empty] | 2051606 | 11.1 | 5.6 | 284.25 | 278.75 | 0.90968 | 0.0056346 | 25.3717 | 0 | 8.3444 | 18.9189 | 0 |  |  | 3
3 |  | 2051971 | 10 | 4.4 | 283.15 | 277.55 | 0.83664 | 0.0051785 | 23.1048 | 0 | 9.4444 | 42.8258 | 0 | [8 empty] | 2051971 | 10 | 4.4 | 283.15 | 277.55 | 0.83664 | 0.0051785 | 23.1048 | 0 | 9.4444 | 21.4129 | 0 |  |  | 3
3 |  | 2052336 | 9.4 | 5 | 282.55 | 278.15 | 0.87249 | 0.0054022 | 23.0591 | 0 | 10.0444 | 45.5465 | 0 | [8 empty] | 2052336 | 9.4 | 5 | 282.55 | 278.15 | 0.87249 | 0.0054022 | 23.0591 | 0 | 10.0444 | 22.7732 | 0 |  |  | 3
3 |  | 2052701 | 7.8 | 4.4 | 280.95 | 277.55 | 0.83664 | 0.0051785 | 20.8711 | 0 | 11.6444 | 52.8017 | 0 | [8 empty] | 2052701 | 7.8 | 4.4 | 280.95 | 277.55 | 0.83664 | 0.0051785 | 20.8711 | 0 | 11.6444 | 26.4008 | 0 |  |  | 3
4 |  | 2053067 | 7.2 | 4.4 | 280.35 | 277.55 | 0.83664 | 0.0051785 | 20.2619 | 0 | 12.2444 | 55.5224 | 0 | [8 empty] | 2053067 | 7.2 | 4.4 | 280.35 | 277.55 | 0.83664 | 0.0051785 | 20.2619 | 0 | 12.2444 | 27.7612 | 0 |  |  | 4
4 |  | 2053432 | 7.2 | 4.4 | 280.35 | 277.55 | 0.83664 | 0.0051785 | 20.2619 | 0 | 12.2444 | 55.5224 | 0 | [8 empty] | 2053432 | 7.2 | 4.4 | 280.35 | 277.55 | 0.83664 | 0.0051785 | 20.2619 | 0 | 12.2444 | 27.7612 | 0 |  |  | 4
4 |  | 2053797 | 6.7 | 4.4 | 279.85 | 277.55 | 0.83664 | 0.0051785 | 19.7542 | 0 | 12.7444 | 57.7896 | 0 | [8 empty] | 2053797 | 6.7 | 4.4 | 279.85 | 277.55 | 0.83664 | 0.0051785 | 19.7542 | 0 | 12.7444 | 28.8948 | 0 |  |  | 4
4 |  | 2054162 | 5 | 3.9 | 278.15 | 277.05 | 0.80778 | 0.0049984 | 17.576 | 0 | 14.4444 | 65.4983 | 0 | [8 empty] | 2054162 | 5 | 3.9 | 278.15 | 277.05 | 0.80778 | 0.0049984 | 17.576 | 0 | 14.4444 | 32.7491 | 0 |  |  | 4
4 |  | 2045763 | 5.6 | 3.9 | 278.75 | 277.05 | 0.80778 | 0.0049984 | 18.185 | 0 | 13.8444 | 62.7776 | 0 | [8 empty] | 2045763 | 5.6 | 3.9 | 278.75 | 277.05 | 0.80778 | 0.0049984 | 18.185 | 0 | 13.8444 | 31.3888 | 0 |  |  | 4
4 |  | 2046128 | 6.1 | 4.4 | 279.25 | 277.55 | 0.83664 | 0.0051785 | 19.145 | 0 | 13.3444 | 60.5103 | 0 | [8 empty] | 2046128 | 6.1 | 4.4 | 279.25 | 277.55 | 0.83664 | 0.0051785 | 19.145 | 0 | 13.3444 | 30.2552 | 0 |  |  | 4
4 |  | 2046493 | 6.7 | 5 | 279.85 | 278.15 | 0.87249 | 0.0054022 | 20.3166 | 0 | 12.7444 | 57.7896 | 0 | [8 empty] | 2046493 | 6.7 | 5 | 279.85 | 278.15 | 0.87249 | 0.0054022 | 20.3166 | 0 | 12.7444 | 28.8948 | 0 |  |  | 4
4 |  | 2046858 | 6.7 | 4.4 | 279.85 | 277.55 | 0.83664 | 0.0051785 | 19.7542 | 0 | 12.7444 | 57.7896 | 0 | [8 empty] | 2046858 | 6.7 | 4.4 | 279.85 | 277.55 | 0.83664 | 0.0051785 | 19.7542 | 0 | 12.7444 | 28.8948 | 0 |  |  | 4
4 |  | 2047224 | 6.1 | 5 | 279.25 | 278.15 | 0.87249 | 0.0054022 | 19.7071 | 0 | 13.3444 | 60.5103 | 0 | [8 empty] | 2047224 | 6.1 | 5 | 279.25 | 278.15 | 0.87249 | 0.0054022 | 19.7071 | 0 | 13.3444 | 30.2552 | 0 |  |  | 4
4 |  | 2047589 | 6.7 | 6.7 | 279.85 | 279.85 | 0.98152 | 0.0060839 | 22.0297 | 0 | 12.7444 | 57.7896 | 0 | [8 empty] | 2047589 | 6.7 | 6.7 | 279.85 | 279.85 | 0.98152 | 0.0060839 | 22.0297 | 0 | 12.7444 | 28.8948 | 0 |  |  | 4
3 |  | 2047954 | 7.2 | 7.2 | 280.35 | 280.35 | 1.0158 | 0.0062986 | 23.0778 | 0 | 12.2444 | 55.5224 | 0 | [8 empty] | 2047954 | 7.2 | 7.2 | 280.35 | 280.35 | 1.0158 | 0.0062986 | 23.0778 | 0 | 12.2444 | 27.7612 | 0 |  |  | 3
3 |  | 2048319 | 7.8 | 7.8 | 280.95 | 280.95 | 1.0583 | 0.006565 | 24.3584 | 0 | 11.6444 | 52.8017 | 0 | [8 empty] | 2048319 | 7.8 | 7.8 | 280.95 | 280.95 | 1.0583 | 0.006565 | 24.3584 | 0 | 11.6444 | 26.4008 | 0 |  |  | 3
3 |  | 2048685 | 9.4 | 9.4 | 282.55 | 282.55 | 1.1795 | 0.0073256 | 27.9019 | 0 | 10.0444 | 45.5465 | 0 | [8 empty] | 2048685 | 9.4 | 9.4 | 282.55 | 282.55 | 1.1795 | 0.0073256 | 27.9019 | 0 | 10.0444 | 22.7732 | 0 |  |  | 3
3 |  | 2049050 | 10 | 10 | 283.15 | 283.15 | 1.228 | 0.0076305 | 29.2816 | 0 | 9.4444 | 42.8258 | 0 | [8 empty] | 2049050 | 10 | 10 | 283.15 | 283.15 | 1.228 | 0.0076305 | 29.2816 | 0 | 9.4444 | 21.4129 | 0 |  |  | 3
3 |  | 2049415 | 11.1 | 10 | 284.25 | 283.15 | 1.228 | 0.0076305 | 30.4033 | 0 | 8.3444 | 37.8378 | 0 | [8 empty] | 2049415 | 11.1 | 10 | 284.25 | 283.15 | 1.228 | 0.0076305 | 30.4033 | 0 | 8.3444 | 18.9189 | 0 |  |  | 3
3 |  | 2049780 | 9.4 | 8.9 | 282.55 | 282.05 | 1.1404 | 0.0070799 | 27.2832 | 0 | 10.0444 | 45.5465 | 0 | [8 empty] | 2049780 | 9.4 | 8.9 | 282.55 | 282.05 | 1.1404 | 0.0070799 | 27.2832 | 0 | 10.0444 | 22.7732 | 0 |  |  | 3
3 |  | 2050146 | 8.9 | 8.3 | 282.05 | 281.45 | 1.095 | 0.0067947 | 26.0562 | 0 | 10.5444 | 47.8137 | 0 | [8 empty] | 2050146 | 8.9 | 8.3 | 282.05 | 281.45 | 1.095 | 0.0067947 | 26.0562 | 0 | 10.5444 | 23.9069 | 0 |  |  | 3
3 |  | 2050511 | 7.2 | 6.7 | 280.35 | 279.85 | 0.98152 | 0.0060839 | 22.5382 | 0 | 12.2444 | 55.5224 | 0 | [8 empty] | 2050511 | 7.2 | 6.7 | 280.35 | 279.85 | 0.98152 | 0.0060839 | 22.5382 | 0 | 12.2444 | 27.7612 | 0 |  |  | 3
3 |  | 2050876 | 3.9 | 3.3 | 277.05 | 276.45 | 0.7743 | 0.0047896 | 15.936 | 0 | 15.5444 | 70.4862 | 0 | [8 empty] | 2050876 | 3.9 | 3.3 | 277.05 | 276.45 | 0.7743 | 0.0047896 | 15.936 | 0 | 15.5444 | 35.2431 | 0 |  |  | 3
3 |  | 2051241 | 2.8 | 0 | 275.95 | 273.15 | 0.61121 | 0.0037747 | 12.2763 | 0 | 16.6444 | 75.4742 | 0 | [8 empty] | 2051241 | 2.8 | 0 | 275.95 | 273.15 | 0.61121 | 0.0037747 | 12.2763 | 0 | 16.6444 | 37.7371 | 0 |  |  | 3
3 |  | 2051607 | 1.7 | 0 | 274.85 | 273.15 | 0.61121 | 0.0037747 | 11.1623 | 0 | 17.7444 | 80.4621 | 0 | [8 empty] | 2051607 | 1.7 | 0 | 274.85 | 273.15 | 0.61121 | 0.0037747 | 11.1623 | 0 | 17.7444 | 40.2311 | 0 |  |  | 3
3 |  | 2051972 | 1.1 | -0.6 | 274.25 | 272.55 | 0.58201 | 0.0035933 | 10.1005 | 0 | 18.3444 | 83.1828 | 0 | [8 empty] | 2051972 | 1.1 | -0.6 | 274.25 | 272.55 | 0.58201 | 0.0035933 | 10.1005 | 0 | 18.3444 | 41.5914 | 0 |  |  | 3
3 |  | 2052337 | 0.6 | -0.6 | 273.75 | 272.55 | 0.58201 | 0.0035933 | 9.5942 | 0 | 18.8444 | 85.4501 | 0 | [8 empty] | 2052337 | 0.6 | -0.6 | 273.75 | 272.55 | 0.58201 | 0.0035933 | 9.5942 | 0 | 18.8444 | 42.725 | 0 |  |  | 3
3 |  | 2052702 | 0 | -1.1 | 273.15 | 272.05 | 0.55838 | 0.0034466 | 8.62 | 0 | 19.4444 | 88.1707 | 0 | [8 empty] | 2052702 | 0 | -1.1 | 273.15 | 272.05 | 0.55838 | 0.0034466 | 8.62 | 0 | 19.4444 | 44.0854 | 0 |  |  | 3
4 |  | 2053068 | -0.6 | -1.7 | 272.55 | 271.45 | 0.53119 | 0.0032779 | 7.5909 | 0 | 20.0444 | 90.8914 | 0 | [8 empty] | 2053068 | -0.6 | -1.7 | 272.55 | 271.45 | 0.53119 | 0.0032779 | 7.5909 | 0 | 20.0444 | 45.4457 | 0 |  |  | 4
4 |  | 2053433 | -1.1 | -3.3 | 272.05 | 269.85 | 0.46447 | 0.0028643 | 6.0513 | 0 | 20.5444 | 93.1587 | 0 | [8 empty] | 2053433 | -1.1 | -3.3 | 272.05 | 269.85 | 0.46447 | 0.0028643 | 6.0513 | 0 | 20.5444 | 46.5793 | 0 |  |  | 4
4 |  | 2053798 | -1.7 | -3.9 | 271.45 | 269.25 | 0.44149 | 0.0027219 | 5.089 | 0 | 21.1444 | 95.8794 | 0 | [8 empty] | 2053798 | -1.7 | -3.9 | 271.45 | 269.25 | 0.44149 | 0.0027219 | 5.089 | 0 | 21.1444 | 47.9397 | 0 |  |  | 4
4 |  | 2054163 | -2.2 | -4.4 | 270.95 | 268.75 | 0.42314 | 0.0026083 | 4.2998 | 0 | 21.6444 | 98.1466 | 0 | [8 empty] | 2054163 | -2.2 | -4.4 | 270.95 | 268.75 | 0.42314 | 0.0026083 | 4.2998 | 0 | 21.6444 | 49.0733 | 0 |  |  | 4
4 |  | 2045764 | -2.8 | -5.6 | 270.35 | 267.55 | 0.38189 | 0.0023531 | 3.0563 | 0 | 22.2444 | 100.8673 | 0 | [8 empty] | 2045764 | -2.8 | -5.6 | 270.35 | 267.55 | 0.38189 | 0.0023531 | 3.0563 | 0 | 22.2444 | 50.4337 | 0 |  |  | 4
4 |  | 2046129 | -3.3 | -6.7 | 269.85 | 266.45 | 0.34733 | 0.0021394 | 2.0182 | 0 | 22.7444 | 103.1346 | 0 | [8 empty] | 2046129 | -3.3 | -6.7 | 269.85 | 266.45 | 0.34733 | 0.0021394 | 2.0182 | 0 | 22.7444 | 51.5673 | 0 |  |  | 4
4 |  | 2046494 | -3.9 | -8.3 | 269.25 | 264.85 | 0.30215 | 0.0018603 | 0.71608 | 0 | 23.3444 | 105.8553 | 0 | [8 empty] | 2046494 | -3.9 | -8.3 | 269.25 | 264.85 | 0.30215 | 0.0018603 | 0.71608 | 0 | 23.3444 | 52.9276 | 0 |  |  | 4
4 |  | 2046859 | -4.4 | -8.9 | 268.75 | 264.25 | 0.28664 | 0.0017645 | -0.027357 | 0 | 23.8444 | 108.1225 | 0 | [8 empty] | 2046859 | -4.4 | -8.9 | 268.75 | 264.25 | 0.28664 | 0.0017645 | -0.027357 | 0 | 23.8444 | 54.0613 | 0 |  |  | 4
4 |  | 2047225 | -5 | -9.4 | 268.15 | 263.75 | 0.27427 | 0.0016882 | -0.82309 | 0 | 24.4444 | 110.8432 | 0 | [8 empty] | 2047225 | -5 | -9.4 | 268.15 | 263.75 | 0.27427 | 0.0016882 | -0.82309 | 0 | 24.4444 | 55.4216 | 0 |  |  | 4
4 |  | 2047590 | -5 | -10 | 268.15 | 263.15 | 0.26008 | 0.0016006 | -1.0414 | 0 | 24.4444 | 110.8432 | 0 | [8 empty] | 2047590 | -5 | -10 | 268.15 | 263.15 | 0.26008 | 0.0016006 | -1.0414 | 0 | 24.4444 | 55.4216 | 0 |  |  | 4
3 |  | 2047955 | -6.1 | -10.6 | 267.05 | 262.55 | 0.24656 | 0.0015172 | -2.3589 | 0 | 25.5444 | 115.8312 | 0 | [8 empty] | 2047955 | -6.1 | -10.6 | 267.05 | 262.55 | 0.24656 | 0.0015172 | -2.3589 | 0 | 25.5444 | 57.9156 | 0 |  |  | 3
3 |  | 2048320 | -5 | -10 | 268.15 | 263.15 | 0.26008 | 0.0016006 | -1.0414 | 0 | 24.4444 | 110.8432 | 0 | [8 empty] | 2048320 | -5 | -10 | 268.15 | 263.15 | 0.26008 | 0.0016006 | -1.0414 | 0 | 24.4444 | 55.4216 | 0 |  |  | 3
3 |  | 2048686 | -5 | -11.1 | 268.15 | 262.05 | 0.23578 | 0.0014507 | -1.4148 | 0 | 24.4444 | 110.8432 | 0 | [8 empty] | 2048686 | -5 | -11.1 | 268.15 | 262.05 | 0.23578 | 0.0014507 | -1.4148 | 0 | 24.4444 | 55.4216 | 0 |  |  | 3
3 |  | 2049051 | -3.9 | -10.6 | 269.25 | 262.55 | 0.24656 | 0.0015172 | -0.13963 | 0 | 23.3444 | 105.8553 | 0 | [8 empty] | 2049051 | -3.9 | -10.6 | 269.25 | 262.55 | 0.24656 | 0.0015172 | -0.13963 | 0 | 23.3444 | 52.9276 | 0 |  |  | 3
3 |  | 2049416 | -3.3 | -11.1 | 269.85 | 262.05 | 0.23578 | 0.0014507 | 0.29982 | 0 | 22.7444 | 103.1346 | 0 | [8 empty] | 2049416 | -3.3 | -11.1 | 269.85 | 262.05 | 0.23578 | 0.0014507 | 0.29982 | 0 | 22.7444 | 51.5673 | 0 |  |  | 3
3 |  | 2049781 | -2.8 | -10.6 | 270.35 | 262.55 | 0.24656 | 0.0015172 | 0.96998 | 0 | 22.2444 | 100.8673 | 0 | [8 empty] | 2049781 | -2.8 | -10.6 | 270.35 | 262.55 | 0.24656 | 0.0015172 | 0.96998 | 0 | 22.2444 | 50.4337 | 0 |  |  | 3
3 |  | 2050147 | -2.2 | -10.6 | 270.95 | 262.55 | 0.24656 | 0.0015172 | 1.5752 | 0 | 21.6444 | 98.1466 | 0 | [8 empty] | 2050147 | -2.2 | -10.6 | 270.95 | 262.55 | 0.24656 | 0.0015172 | 1.5752 | 0 | 21.6444 | 49.0733 | 0 |  |  | 3
3 |  | 2050512 | -1.7 | -10.6 | 271.45 | 262.55 | 0.24656 | 0.0015172 | 2.0796 | 0 | 21.1444 | 95.8794 | 0 | [8 empty] | 2050512 | -1.7 | -10.6 | 271.45 | 262.55 | 0.24656 | 0.0015172 | 2.0796 | 0 | 21.1444 | 47.9397 | 0 |  |  | 3
3 |  | 2050877 | -1.7 | -9.4 | 271.45 | 263.75 | 0.27427 | 0.0016882 | 2.5068 | 0 | 21.1444 | 95.8794 | 0 | [8 empty] | 2050877 | -1.7 | -9.4 | 271.45 | 263.75 | 0.27427 | 0.0016882 | 2.5068 | 0 | 21.1444 | 47.9397 | 0 |  |  | 3
3 |  | 2051242 | -2.8 | -9.4 | 270.35 | 263.75 | 0.27427 | 0.0016882 | 1.3968 | 0 | 22.2444 | 100.8673 | 0 | [8 empty] | 2051242 | -2.8 | -9.4 | 270.35 | 263.75 | 0.27427 | 0.0016882 | 1.3968 | 0 | 22.2444 | 50.4337 | 0 |  |  | 3
3 |  | 2051608 | -2.8 | -9.4 | 270.35 | 263.75 | 0.27427 | 0.0016882 | 1.3968 | 0 | 22.2444 | 100.8673 | 0 | [8 empty] | 2051608 | -2.8 | -9.4 | 270.35 | 263.75 | 0.27427 | 0.0016882 | 1.3968 | 0 | 22.2444 | 50.4337 | 0 |  |  | 3
3 |  | 2051973 | -3.3 | -9.4 | 269.85 | 263.75 | 0.27427 | 0.0016882 | 0.89229 | 0 | 22.7444 | 103.1346 | 0 | [8 empty] | 2051973 | -3.3 | -9.4 | 269.85 | 263.75 | 0.27427 | 0.0016882 | 0.89229 | 0 | 22.7444 | 51.5673 | 0 |  |  | 3
3 |  | 2052338 | -3.9 | -9.4 | 269.25 | 263.75 | 0.27427 | 0.0016882 | 0.28687 | 0 | 23.3444 | 105.8553 | 0 | [8 empty] | 2052338 | -3.9 | -9.4 | 269.25 | 263.75 | 0.27427 | 0.0016882 | 0.28687 | 0 | 23.3444 | 52.9276 | 0 |  |  | 3
3 |  | 2052703 | -3.9 | -9.4 | 269.25 | 263.75 | 0.27427 | 0.0016882 | 0.28687 | 0 | 23.3444 | 105.8553 | 0 | [8 empty] | 2052703 | -3.9 | -9.4 | 269.25 | 263.75 | 0.27427 | 0.0016882 | 0.28687 | 0 | 23.3444 | 52.9276 | 0 |  |  | 3
4 |  | 2053069 | -4.4 | -9.4 | 268.75 | 263.75 | 0.27427 | 0.0016882 | -0.21766 | 0 | 23.8444 | 108.1225 | 0 | [8 empty] | 2053069 | -4.4 | -9.4 | 268.75 | 263.75 | 0.27427 | 0.0016882 | -0.21766 | 0 | 23.8444 | 54.0613 | 0 |  |  | 4
4 |  | 2053434 | -4.4 | -9.4 | 268.75 | 263.75 | 0.27427 | 0.0016882 | -0.21766 | 0 | 23.8444 | 108.1225 | 0 | [8 empty] | 2053434 | -4.4 | -9.4 | 268.75 | 263.75 | 0.27427 | 0.0016882 | -0.21766 | 0 | 23.8444 | 54.0613 | 0 |  |  | 4
4 |  | 2053799 | -4.4 | -9.4 | 268.75 | 263.75 | 0.27427 | 0.0016882 | -0.21766 | 0 | 23.8444 | 108.1225 | 0 | [8 empty] | 2053799 | -4.4 | -9.4 | 268.75 | 263.75 | 0.27427 | 0.0016882 | -0.21766 | 0 | 23.8444 | 54.0613 | 0 |  |  | 4
4 |  | 2054164 | -4.4 | -10 | 268.75 | 263.15 | 0.26008 | 0.0016006 | -0.43605 | 0 | 23.8444 | 108.1225 | 0 | [8 empty] | 2054164 | -4.4 | -10 | 268.75 | 263.15 | 0.26008 | 0.0016006 | -0.43605 | 0 | 23.8444 | 54.0613 | 0 |  |  | 4
4 |  | 2045765 | -5 | -10 | 268.15 | 263.15 | 0.26008 | 0.0016006 | -1.0414 | 0 | 24.4444 | 110.8432 | 0 | [8 empty] | 2045765 | -5 | -10 | 268.15 | 263.15 | 0.26008 | 0.0016006 | -1.0414 | 0 | 24.4444 | 55.4216 | 0 |  |  | 4
4 |  | 2046130 | -4.4 | -10.6 | 268.75 | 262.55 | 0.24656 | 0.0015172 | -0.644 | 0 | 23.8444 | 108.1225 | 0 | [8 empty] | 2046130 | -4.4 | -10.6 | 268.75 | 262.55 | 0.24656 | 0.0015172 | -0.644 | 0 | 23.8444 | 54.0613 | 0 |  |  | 4
4 |  | 2046495 | -4.4 | -11.1 | 268.75 | 262.05 | 0.23578 | 0.0014507 | -0.80966 | 0 | 23.8444 | 108.1225 | 0 | [8 empty] | 2046495 | -4.4 | -11.1 | 268.75 | 262.05 | 0.23578 | 0.0014507 | -0.80966 | 0 | 23.8444 | 54.0613 | 0 |  |  | 4
4 |  | 2046860 | -5 | -10.6 | 268.15 | 262.55 | 0.24656 | 0.0015172 | -1.2492 | 0 | 24.4444 | 110.8432 | 0 | [8 empty] | 2046860 | -5 | -10.6 | 268.15 | 262.55 | 0.24656 | 0.0015172 | -1.2492 | 0 | 24.4444 | 55.4216 | 0 |  |  | 4
4 |  | 2047226 | -5 | -10.6 | 268.15 | 262.55 | 0.24656 | 0.0015172 | -1.2492 | 0 | 24.4444 | 110.8432 | 0 | [8 empty] | 2047226 | -5 | -10.6 | 268.15 | 262.55 | 0.24656 | 0.0015172 | -1.2492 | 0 | 24.4444 | 55.4216 | 0 |  |  | 4
4 |  | 2047591 | -5 | -11.1 | 268.15 | 262.05 | 0.23578 | 0.0014507 | -1.4148 | 0 | 24.4444 | 110.8432 | 0 | [8 empty] | 2047591 | -5 | -11.1 | 268.15 | 262.05 | 0.23578 | 0.0014507 | -1.4148 | 0 | 24.4444 | 55.4216 | 0 |  |  | 4
3 |  | 2047956 | -4.4 | -11.1 | 268.75 | 262.05 | 0.23578 | 0.0014507 | -0.80966 | 0 | 23.8444 | 108.1225 | 0 | [8 empty] | 2047956 | -4.4 | -11.1 | 268.75 | 262.05 | 0.23578 | 0.0014507 | -0.80966 | 0 | 23.8444 | 54.0613 | 0 |  |  | 3
3 |  | 2048321 | -3.9 | -12.2 | 269.25 | 260.95 | 0.21358 | 0.0013138 | -0.64676 | 0 | 23.3444 | 105.8553 | 0 | [8 empty] | 2048321 | -3.9 | -12.2 | 269.25 | 260.95 | 0.21358 | 0.0013138 | -0.64676 | 0 | 23.3444 | 52.9276 | 0 |  |  | 3
3 |  | 2048687 | -3.9 | -12.8 | 269.25 | 260.35 | 0.20229 | 0.0012443 | -0.82028 | 0 | 23.3444 | 105.8553 | 0 | [8 empty] | 2048687 | -3.9 | -12.8 | 269.25 | 260.35 | 0.20229 | 0.0012443 | -0.82028 | 0 | 23.3444 | 52.9276 | 0 |  |  | 3
3 |  | 2049052 | -3.3 | -12.2 | 269.85 | 260.95 | 0.21358 | 0.0013138 | -0.04174 | 0 | 22.7444 | 103.1346 | 0 | [8 empty] | 2049052 | -3.3 | -12.2 | 269.85 | 260.95 | 0.21358 | 0.0013138 | -0.04174 | 0 | 22.7444 | 51.5673 | 0 |  |  | 3
3 |  | 2049417 | -2.2 | -12.2 | 270.95 | 260.95 | 0.21358 | 0.0013138 | 1.0675 | 0 | 21.6444 | 98.1466 | 0 | [8 empty] | 2049417 | -2.2 | -12.2 | 270.95 | 260.95 | 0.21358 | 0.0013138 | 1.0675 | 0 | 21.6444 | 49.0733 | 0 |  |  | 3
3 |  | 2049782 | -1.7 | -12.2 | 271.45 | 260.95 | 0.21358 | 0.0013138 | 1.5717 | 0 | 21.1444 | 95.8794 | 0 | [8 empty] | 2049782 | -1.7 | -12.2 | 271.45 | 260.95 | 0.21358 | 0.0013138 | 1.5717 | 0 | 21.1444 | 47.9397 | 0 |  |  | 3
3 |  | 2050148 | 0 | -12.2 | 273.15 | 260.95 | 0.21358 | 0.0013138 | 3.2859 | 0 | 19.4444 | 88.1707 | 0 | [8 empty] | 2050148 | 0 | -12.2 | 273.15 | 260.95 | 0.21358 | 0.0013138 | 3.2859 | 0 | 19.4444 | 44.0854 | 0 |  |  | 3
3 |  | 2050513 | -0.6 | -12.2 | 272.55 | 260.95 | 0.21358 | 0.0013138 | 2.6809 | 0 | 20.0444 | 90.8914 | 0 | [8 empty] | 2050513 | -0.6 | -12.2 | 272.55 | 260.95 | 0.21358 | 0.0013138 | 2.6809 | 0 | 20.0444 | 45.4457 | 0 |  |  | 3
3 |  | 2050878 | -1.7 | -12.8 | 271.45 | 260.35 | 0.20229 | 0.0012443 | 1.3979 | 0 | 21.1444 | 95.8794 | 0 | [8 empty] | 2050878 | -1.7 | -12.8 | 271.45 | 260.35 | 0.20229 | 0.0012443 | 1.3979 | 0 | 21.1444 | 47.9397 | 0 |  |  | 3
3 |  | 2051243 | -2.2 | -12.8 | 270.95 | 260.35 | 0.20229 | 0.0012443 | 0.89374 | 0 | 21.6444 | 98.1466 | 0 | [8 empty] | 2051243 | -2.2 | -12.8 | 270.95 | 260.35 | 0.20229 | 0.0012443 | 0.89374 | 0 | 21.6444 | 49.0733 | 0 |  |  | 3
3 |  | 2051609 | -3.3 | -13.3 | 269.85 | 259.85 | 0.19331 | 0.0011889 | -0.35351 | 0 | 22.7444 | 103.1346 | 0 | [8 empty] | 2051609 | -3.3 | -13.3 | 269.85 | 259.85 | 0.19331 | 0.0011889 | -0.35351 | 0 | 22.7444 | 51.5673 | 0 |  |  | 3
3 |  | 2051974 | -3.3 | -13.3 | 269.85 | 259.85 | 0.19331 | 0.0011889 | -0.35351 | 0 | 22.7444 | 103.1346 | 0 | [8 empty] | 2051974 | -3.3 | -13.3 | 269.85 | 259.85 | 0.19331 | 0.0011889 | -0.35351 | 0 | 22.7444 | 51.5673 | 0 |  |  | 3
3 |  | 2052339 | -3.9 | -13.9 | 269.25 | 259.25 | 0.183 | 0.0011254 | -1.1167 | 0 | 23.3444 | 105.8553 | 0 | [8 empty] | 2052339 | -3.9 | -13.9 | 269.25 | 259.25 | 0.183 | 0.0011254 | -1.1167 | 0 | 23.3444 | 52.9276 | 0 |  |  | 3
3 |  | 2052704 | -3.9 | -13.3 | 269.25 | 259.85 | 0.19331 | 0.0011889 | -0.9584 | 0 | 23.3444 | 105.8553 | 0 | [8 empty] | 2052704 | -3.9 | -13.3 | 269.25 | 259.85 | 0.19331 | 0.0011889 | -0.9584 | 0 | 23.3444 | 52.9276 | 0 |  |  | 3
4 |  | 2053070 | -4.4 | -12.8 | 268.75 | 260.35 | 0.20229 | 0.0012443 | -1.3244 | 0 | 23.8444 | 108.1225 | 0 | [8 empty] | 2053070 | -4.4 | -12.8 | 268.75 | 260.35 | 0.20229 | 0.0012443 | -1.3244 | 0 | 23.8444 | 54.0613 | 0 |  |  | 4
4 |  | 2053435 | -5 | -12.8 | 268.15 | 260.35 | 0.20229 | 0.0012443 | -1.9294 | 0 | 24.4444 | 110.8432 | 0 | [8 empty] | 2053435 | -5 | -12.8 | 268.15 | 260.35 | 0.20229 | 0.0012443 | -1.9294 | 0 | 24.4444 | 55.4216 | 0 |  |  | 4
4 |  | 2053800 | -5.6 | -12.2 | 267.55 | 260.95 | 0.21358 | 0.0013138 | -2.361 | 0 | 25.0444 | 113.5639 | 0 | [8 empty] | 2053800 | -5.6 | -12.2 | 267.55 | 260.95 | 0.21358 | 0.0013138 | -2.361 | 0 | 25.0444 | 56.782 | 0 |  |  | 4
4 |  | 2054165 | -6.1 | -12.2 | 267.05 | 260.95 | 0.21358 | 0.0013138 | -2.8652 | 0 | 25.5444 | 115.8312 | 0 | [8 empty] | 2054165 | -6.1 | -12.2 | 267.05 | 260.95 | 0.21358 | 0.0013138 | -2.8652 | 0 | 25.5444 | 57.9156 | 0 |  |  | 4
4 |  | 2045766 | -6.7 | -11.7 | 266.45 | 261.45 | 0.22342 | 0.0013745 | -3.3192 | 0 | 26.1444 | 118.5519 | 0 | [8 empty] | 2045766 | -6.7 | -11.7 | 266.45 | 261.45 | 0.22342 | 0.0013745 | -3.3192 | 0 | 26.1444 | 59.2759 | 0 |  |  | 4
4 |  | 2046131 | -7.2 | -11.7 | 265.95 | 261.45 | 0.22342 | 0.0013745 | -3.8234 | 0 | 26.6444 | 120.8191 | 0 | [8 empty] | 2046131 | -7.2 | -11.7 | 265.95 | 261.45 | 0.22342 | 0.0013745 | -3.8234 | 0 | 26.6444 | 60.4096 | 0 |  |  | 4
4 |  | 2046496 | -7.2 | -11.7 | 265.95 | 261.45 | 0.22342 | 0.0013745 | -3.8234 | 0 | 26.6444 | 120.8191 | 0 | [8 empty] | 2046496 | -7.2 | -11.7 | 265.95 | 261.45 | 0.22342 | 0.0013745 | -3.8234 | 0 | 26.6444 | 60.4096 | 0 |  |  | 4
4 |  | 2046861 | -7.8 | -11.7 | 265.35 | 261.45 | 0.22342 | 0.0013745 | -4.4285 | 0 | 27.2444 | 123.5398 | 0 | [8 empty] | 2046861 | -7.8 | -11.7 | 265.35 | 261.45 | 0.22342 | 0.0013745 | -4.4285 | 0 | 27.2444 | 61.7699 | 0 |  |  | 4
4 |  | 2047227 | -8.9 | -11.7 | 264.25 | 261.45 | 0.22342 | 0.0013745 | -5.5378 | 0 | 28.3444 | 128.5278 | 0 | [8 empty] | 2047227 | -8.9 | -11.7 | 264.25 | 261.45 | 0.22342 | 0.0013745 | -5.5378 | 0 | 28.3444 | 64.2639 | 0 |  |  | 4
4 |  | 2047592 | -9.4 | -11.7 | 263.75 | 261.45 | 0.22342 | 0.0013745 | -6.0421 | 0 | 28.8444 | 130.795 | 0 | [8 empty] | 2047592 | -9.4 | -11.7 | 263.75 | 261.45 | 0.22342 | 0.0013745 | -6.0421 | 0 | 28.8444 | 65.3975 | 0 |  |  | 4
3 |  | 2047957 | -8.3 | -10.6 | 264.85 | 262.55 | 0.24656 | 0.0015172 | -4.5781 | 0 | 27.7444 | 125.8071 | 0 | [8 empty] | 2047957 | -8.3 | -10.6 | 264.85 | 262.55 | 0.24656 | 0.0015172 | -4.5781 | 0 | 27.7444 | 62.9035 | 0 |  |  | 3
3 |  | 2048322 | -6.1 | -10 | 267.05 | 263.15 | 0.26008 | 0.0016006 | -2.1512 | 0 | 25.5444 | 115.8312 | 0 | [8 empty] | 2048322 | -6.1 | -10 | 267.05 | 263.15 | 0.26008 | 0.0016006 | -2.1512 | 0 | 25.5444 | 57.9156 | 0 |  |  | 3
3 |  | 2048688 | -3.9 | -10 | 269.25 | 263.15 | 0.26008 | 0.0016006 | 0.068398 | 0 | 23.3444 | 105.8553 | 0 | [8 empty] | 2048688 | -3.9 | -10 | 269.25 | 263.15 | 0.26008 | 0.0016006 | 0.068398 | 0 | 23.3444 | 52.9276 | 0 |  |  | 3
3 |  | 2049053 | -1.1 | -10.6 | 272.05 | 262.55 | 0.24656 | 0.0015172 | 2.6848 | 0 | 20.5444 | 93.1587 | 0 | [8 empty] | 2049053 | -1.1 | -10.6 | 272.05 | 262.55 | 0.24656 | 0.0015172 | 2.6848 | 0 | 20.5444 | 46.5793 | 0 |  |  | 3
3 |  | 2049418 | 1.1 | -12.2 | 274.25 | 260.95 | 0.21358 | 0.0013138 | 4.3951 | 0 | 18.3444 | 83.1828 | 0 | [8 empty] | 2049418 | 1.1 | -12.2 | 274.25 | 260.95 | 0.21358 | 0.0013138 | 4.3951 | 0 | 18.3444 | 41.5914 | 0 |  |  | 3
3 |  | 2049783 | 3.9 | -13.3 | 277.05 | 259.85 | 0.19331 | 0.0011889 | 6.9051 | 0 | 15.5444 | 70.4862 | 0 | [8 empty] | 2049783 | 3.9 | -13.3 | 277.05 | 259.85 | 0.19331 | 0.0011889 | 6.9051 | 0 | 15.5444 | 35.2431 | 0 |  |  | 3
3 |  | 2050149 | 5.6 | -16.7 | 278.75 | 256.45 | 0.14125 | 0.00086828 | 7.814 | 0 | 13.8444 | 62.7776 | 0 | [8 empty] | 2050149 | 5.6 | -16.7 | 278.75 | 256.45 | 0.14125 | 0.00086828 | 7.814 | 0 | 13.8444 | 31.3888 | 0 |  |  | 3
3 |  | 2050514 | 7.2 | -16.1 | 280.35 | 257.05 | 0.14938 | 0.00091834 | 9.5519 | 0 | 12.2444 | 55.5224 | 0 | [8 empty] | 2050514 | 7.2 | -16.1 | 280.35 | 257.05 | 0.14938 | 0.00091834 | 9.5519 | 0 | 12.2444 | 27.7612 | 0 |  |  | 3
3 |  | 2050879 | 6.7 | -16.1 | 279.85 | 257.05 | 0.14938 | 0.00091834 | 9.0481 | 0 | 12.7444 | 57.7896 | 0 | [8 empty] | 2050879 | 6.7 | -16.1 | 279.85 | 257.05 | 0.14938 | 0.00091834 | 9.0481 | 0 | 12.7444 | 28.8948 | 0 |  |  | 3
3 |  | 2051244 | 6.7 | -16.7 | 279.85 | 256.45 | 0.14125 | 0.00086828 | 8.9223 | 0 | 12.7444 | 57.7896 | 0 | [8 empty] | 2051244 | 6.7 | -16.7 | 279.85 | 256.45 | 0.14125 | 0.00086828 | 8.9223 | 0 | 12.7444 | 28.8948 | 0 |  |  | 3
3 |  | 2051610 | 4.4 | -17.2 | 277.55 | 255.95 | 0.13479 | 0.0008285 | 6.505 | 0 | 15.0444 | 68.219 | 0 | [8 empty] | 2051610 | 4.4 | -17.2 | 277.55 | 255.95 | 0.13479 | 0.0008285 | 6.505 | 0 | 15.0444 | 34.1095 | 0 |  |  | 3
3 |  | 2051975 | 0.6 | -13.3 | 273.75 | 259.85 | 0.19331 | 0.0011889 | 3.5783 | 0 | 18.8444 | 85.4501 | 0 | [8 empty] | 2051975 | 0.6 | -13.3 | 273.75 | 259.85 | 0.19331 | 0.0011889 | 3.5783 | 0 | 18.8444 | 42.725 | 0 |  |  | 3
3 |  | 2052340 | -2.2 | -12.2 | 270.95 | 260.95 | 0.21358 | 0.0013138 | 1.0675 | 0 | 21.6444 | 98.1466 | 0 | [8 empty] | 2052340 | -2.2 | -12.2 | 270.95 | 260.95 | 0.21358 | 0.0013138 | 1.0675 | 0 | 21.6444 | 49.0733 | 0 |  |  | 3
3 |  | 2052705 | -1.7 | -15 | 271.45 | 258.15 | 0.16541 | 0.001017 | 0.83031 | 0 | 21.1444 | 95.8794 | 0 | [8 empty] | 2052705 | -1.7 | -15 | 271.45 | 258.15 | 0.16541 | 0.001017 | 0.83031 | 0 | 21.1444 | 47.9397 | 0 |  |  | 3
4 |  | 2053071 | -2.8 | -12.8 | 270.35 | 260.35 | 0.20229 | 0.0012443 | 0.28879 | 0 | 22.2444 | 100.8673 | 0 | [8 empty] | 2053071 | -2.8 | -12.8 | 270.35 | 260.35 | 0.20229 | 0.0012443 | 0.28879 | 0 | 22.2444 | 50.4337 | 0 |  |  | 4
4 |  | 2053436 | -3.9 | -12.2 | 269.25 | 260.95 | 0.21358 | 0.0013138 | -0.64676 | 0 | 23.3444 | 105.8553 | 0 | [8 empty] | 2053436 | -3.9 | -12.2 | 269.25 | 260.95 | 0.21358 | 0.0013138 | -0.64676 | 0 | 23.3444 | 52.9276 | 0 |  |  | 4
4 |  | 2053801 | -5.6 | -12.2 | 267.55 | 260.95 | 0.21358 | 0.0013138 | -2.361 | 0 | 25.0444 | 113.5639 | 0 | [8 empty] | 2053801 | -5.6 | -12.2 | 267.55 | 260.95 | 0.21358 | 0.0013138 | -2.361 | 0 | 25.0444 | 56.782 | 0 |  |  | 4
4 |  | 2054166 | -5.6 | -11.1 | 267.55 | 262.05 | 0.23578 | 0.0014507 | -2.02 | 0 | 25.0444 | 113.5639 | 0 | [8 empty] | 2054166 | -5.6 | -11.1 | 267.55 | 262.05 | 0.23578 | 0.0014507 | -2.02 | 0 | 25.0444 | 56.782 | 0 |  |  | 4
4 |  | 2045767 | -6.7 | -10.6 | 266.45 | 262.55 | 0.24656 | 0.0015172 | -2.9641 | 0 | 26.1444 | 118.5519 | 0 | [8 empty] | 2045767 | -6.7 | -10.6 | 266.45 | 262.55 | 0.24656 | 0.0015172 | -2.9641 | 0 | 26.1444 | 59.2759 | 0 |  |  | 4
4 |  | 2046132 | -7.2 | -10 | 265.95 | 263.15 | 0.26008 | 0.0016006 | -3.2609 | 0 | 26.6444 | 120.8191 | 0 | [8 empty] | 2046132 | -7.2 | -10 | 265.95 | 263.15 | 0.26008 | 0.0016006 | -3.2609 | 0 | 26.6444 | 60.4096 | 0 |  |  | 4
4 |  | 2046497 | -7.2 | -11.1 | 265.95 | 262.05 | 0.23578 | 0.0014507 | -3.6338 | 0 | 26.6444 | 120.8191 | 0 | [8 empty] | 2046497 | -7.2 | -11.1 | 265.95 | 262.05 | 0.23578 | 0.0014507 | -3.6338 | 0 | 26.6444 | 60.4096 | 0 |  |  | 4
4 |  | 2046862 | -7.8 | -11.7 | 265.35 | 261.45 | 0.22342 | 0.0013745 | -4.4285 | 0 | 27.2444 | 123.5398 | 0 | [8 empty] | 2046862 | -7.8 | -11.7 | 265.35 | 261.45 | 0.22342 | 0.0013745 | -4.4285 | 0 | 27.2444 | 61.7699 | 0 |  |  | 4
4 |  | 2047228 | -9.4 | -11.7 | 263.75 | 261.45 | 0.22342 | 0.0013745 | -6.0421 | 0 | 28.8444 | 130.795 | 0 | [8 empty] | 2047228 | -9.4 | -11.7 | 263.75 | 261.45 | 0.22342 | 0.0013745 | -6.0421 | 0 | 28.8444 | 65.3975 | 0 |  |  | 4
4 |  | 2047593 | -8.3 | -11.1 | 264.85 | 262.05 | 0.23578 | 0.0014507 | -4.7433 | 0 | 27.7444 | 125.8071 | 0 | [8 empty] | 2047593 | -8.3 | -11.1 | 264.85 | 262.05 | 0.23578 | 0.0014507 | -4.7433 | 0 | 27.7444 | 62.9035 | 0 |  |  | 4
3 |  | 2047958 | -9.4 | -10.6 | 263.75 | 262.55 | 0.24656 | 0.0015172 | -5.6877 | 0 | 28.8444 | 130.795 | 0 | [8 empty] | 2047958 | -9.4 | -10.6 | 263.75 | 262.55 | 0.24656 | 0.0015172 | -5.6877 | 0 | 28.8444 | 65.3975 | 0 |  |  | 3
3 |  | 2048323 | -6.1 | -7.8 | 267.05 | 265.35 | 0.31566 | 0.0019437 | -1.2968 | 0 | 25.5444 | 115.8312 | 0 | [8 empty] | 2048323 | -6.1 | -7.8 | 267.05 | 265.35 | 0.31566 | 0.0019437 | -1.2968 | 0 | 25.5444 | 57.9156 | 0 |  |  | 3
3 |  | 2048689 | -2.8 | -9.4 | 270.35 | 263.75 | 0.27427 | 0.0016882 | 1.3968 | 0 | 22.2444 | 100.8673 | 0 | [8 empty] | 2048689 | -2.8 | -9.4 | 270.35 | 263.75 | 0.27427 | 0.0016882 | 1.3968 | 0 | 22.2444 | 50.4337 | 0 |  |  | 3
3 |  | 2049054 | 0 | -11.7 | 273.15 | 261.45 | 0.22342 | 0.0013745 | 3.4377 | 0 | 19.4444 | 88.1707 | 0 | [8 empty] | 2049054 | 0 | -11.7 | 273.15 | 261.45 | 0.22342 | 0.0013745 | 3.4377 | 0 | 19.4444 | 44.0854 | 0 |  |  | 3
3 |  | 2049419 | 1.1 | -12.2 | 274.25 | 260.95 | 0.21358 | 0.0013138 | 4.3951 | 0 | 18.3444 | 83.1828 | 0 | [8 empty] | 2049419 | 1.1 | -12.2 | 274.25 | 260.95 | 0.21358 | 0.0013138 | 4.3951 | 0 | 18.3444 | 41.5914 | 0 |  |  | 3
3 |  | 2049784 | 3.3 | -11.7 | 276.45 | 261.45 | 0.22342 | 0.0013745 | 6.7656 | 0 | 16.1444 | 73.2069 | 0 | [8 empty] | 2049784 | 3.3 | -11.7 | 276.45 | 261.45 | 0.22342 | 0.0013745 | 6.7656 | 0 | 16.1444 | 36.6035 | 0 |  |  | 3
3 |  | 2050150 | 5 | -11.7 | 278.15 | 261.45 | 0.22342 | 0.0013745 | 8.4801 | 0 | 14.4444 | 65.4983 | 0 | [8 empty] | 2050150 | 5 | -11.7 | 278.15 | 261.45 | 0.22342 | 0.0013745 | 8.4801 | 0 | 14.4444 | 32.7491 | 0 |  |  | 3
3 |  | 2050515 | 6.1 | -11.7 | 279.25 | 261.45 | 0.22342 | 0.0013745 | 9.5894 | 0 | 13.3444 | 60.5103 | 0 | [8 empty] | 2050515 | 6.1 | -11.7 | 279.25 | 261.45 | 0.22342 | 0.0013745 | 9.5894 | 0 | 13.3444 | 30.2552 | 0 |  |  | 3
3 |  | 2050880 | 5.6 | -11.7 | 278.75 | 261.45 | 0.22342 | 0.0013745 | 9.0852 | 0 | 13.8444 | 62.7776 | 0 | [8 empty] | 2050880 | 5.6 | -11.7 | 278.75 | 261.45 | 0.22342 | 0.0013745 | 9.0852 | 0 | 13.8444 | 31.3888 | 0 |  |  | 3
3 |  | 2051245 | 5 | -11.7 | 278.15 | 261.45 | 0.22342 | 0.0013745 | 8.4801 | 0 | 14.4444 | 65.4983 | 0 | [8 empty] | 2051245 | 5 | -11.7 | 278.15 | 261.45 | 0.22342 | 0.0013745 | 8.4801 | 0 | 14.4444 | 32.7491 | 0 |  |  | 3
3 |  | 2051611 | 4.4 | -11.7 | 277.55 | 261.45 | 0.22342 | 0.0013745 | 7.875 | 0 | 15.0444 | 68.219 | 0 | [8 empty] | 2051611 | 4.4 | -11.7 | 277.55 | 261.45 | 0.22342 | 0.0013745 | 7.875 | 0 | 15.0444 | 34.1095 | 0 |  |  | 3
3 |  | 2051976 | 2.2 | -11.1 | 275.35 | 262.05 | 0.23578 | 0.0014507 | 5.8472 | 0 | 17.2444 | 78.1949 | 0 | [8 empty] | 2051976 | 2.2 | -11.1 | 275.35 | 262.05 | 0.23578 | 0.0014507 | 5.8472 | 0 | 17.2444 | 39.0974 | 0 |  |  | 3
3 |  | 2052341 | 1.1 | -11.1 | 274.25 | 262.05 | 0.23578 | 0.0014507 | 4.7377 | 0 | 18.3444 | 83.1828 | 0 | [8 empty] | 2052341 | 1.1 | -11.1 | 274.25 | 262.05 | 0.23578 | 0.0014507 | 4.7377 | 0 | 18.3444 | 41.5914 | 0 |  |  | 3
3 |  | 2052706 | -0.6 | -10.6 | 272.55 | 262.55 | 0.24656 | 0.0015172 | 3.1892 | 0 | 20.0444 | 90.8914 | 0 | [8 empty] | 2052706 | -0.6 | -10.6 | 272.55 | 262.55 | 0.24656 | 0.0015172 | 3.1892 | 0 | 20.0444 | 45.4457 | 0 |  |  | 3
4 |  | 2053072 | 0 | -10.6 | 273.15 | 262.55 | 0.24656 | 0.0015172 | 3.7944 | 0 | 19.4444 | 88.1707 | 0 | [8 empty] | 2053072 | 0 | -10.6 | 273.15 | 262.55 | 0.24656 | 0.0015172 | 3.7944 | 0 | 19.4444 | 44.0854 | 0 |  |  | 4
4 |  | 2053437 | 0 | -11.1 | 273.15 | 262.05 | 0.23578 | 0.0014507 | 3.6283 | 0 | 19.4444 | 88.1707 | 0 | [8 empty] | 2053437 | 0 | -11.1 | 273.15 | 262.05 | 0.23578 | 0.0014507 | 3.6283 | 0 | 19.4444 | 44.0854 | 0 |  |  | 4
4 |  | 2053802 | 0.6 | -10.6 | 273.75 | 262.55 | 0.24656 | 0.0015172 | 4.3997 | 0 | 18.8444 | 85.4501 | 0 | [8 empty] | 2053802 | 0.6 | -10.6 | 273.75 | 262.55 | 0.24656 | 0.0015172 | 4.3997 | 0 | 18.8444 | 42.725 | 0 |  |  | 4
4 |  | 2054167 | 0 | -9.4 | 273.15 | 263.75 | 0.27427 | 0.0016882 | 4.2221 | 0 | 19.4444 | 88.1707 | 0 | [8 empty] | 2054167 | 0 | -9.4 | 273.15 | 263.75 | 0.27427 | 0.0016882 | 4.2221 | 0 | 19.4444 | 44.0854 | 0 |  |  | 4
4 |  | 2045768 | -1.1 | -10.6 | 272.05 | 262.55 | 0.24656 | 0.0015172 | 2.6848 | 0 | 20.5444 | 93.1587 | 0 | [8 empty] | 2045768 | -1.1 | -10.6 | 272.05 | 262.55 | 0.24656 | 0.0015172 | 2.6848 | 0 | 20.5444 | 46.5793 | 0 |  |  | 4
4 |  | 2046133 | -0.6 | -10.6 | 272.55 | 262.55 | 0.24656 | 0.0015172 | 3.1892 | 0 | 20.0444 | 90.8914 | 0 | [8 empty] | 2046133 | -0.6 | -10.6 | 272.55 | 262.55 | 0.24656 | 0.0015172 | 3.1892 | 0 | 20.0444 | 45.4457 | 0 |  |  | 4
4 |  | 2046498 | -0.6 | -10 | 272.55 | 263.15 | 0.26008 | 0.0016006 | 3.3977 | 0 | 20.0444 | 90.8914 | 0 | [8 empty] | 2046498 | -0.6 | -10 | 272.55 | 263.15 | 0.26008 | 0.0016006 | 3.3977 | 0 | 20.0444 | 45.4457 | 0 |  |  | 4
4 |  | 2046863 | -0.6 | -10.6 | 272.55 | 262.55 | 0.24656 | 0.0015172 | 3.1892 | 0 | 20.0444 | 90.8914 | 0 | [8 empty] | 2046863 | -0.6 | -10.6 | 272.55 | 262.55 | 0.24656 | 0.0015172 | 3.1892 | 0 | 20.0444 | 45.4457 | 0 |  |  | 4
4 |  | 2047229 | 0 | -10 | 273.15 | 263.15 | 0.26008 | 0.0016006 | 4.0031 | 0 | 19.4444 | 88.1707 | 0 | [8 empty] | 2047229 | 0 | -10 | 273.15 | 263.15 | 0.26008 | 0.0016006 | 4.0031 | 0 | 19.4444 | 44.0854 | 0 |  |  | 4
4 |  | 2047594 | 0 | -11.7 | 273.15 | 261.45 | 0.22342 | 0.0013745 | 3.4377 | 0 | 19.4444 | 88.1707 | 0 | [8 empty] | 2047594 | 0 | -11.7 | 273.15 | 261.45 | 0.22342 | 0.0013745 | 3.4377 | 0 | 19.4444 | 44.0854 | 0 |  |  | 4
3 |  | 2047959 | -1.1 | -12.8 | 272.05 | 260.35 | 0.20229 | 0.0012443 | 2.0028 | 0 | 20.5444 | 93.1587 | 0 | [8 empty] | 2047959 | -1.1 | -12.8 | 272.05 | 260.35 | 0.20229 | 0.0012443 | 2.0028 | 0 | 20.5444 | 46.5793 | 0 |  |  | 3
3 |  | 2048324 | 1.7 | -11.7 | 274.85 | 261.45 | 0.22342 | 0.0013745 | 5.1521 | 0 | 17.7444 | 80.4621 | 0 | [8 empty] | 2048324 | 1.7 | -11.7 | 274.85 | 261.45 | 0.22342 | 0.0013745 | 5.1521 | 0 | 17.7444 | 40.2311 | 0 |  |  | 3
3 |  | 2048690 | 3.3 | -12.2 | 276.45 | 260.95 | 0.21358 | 0.0013138 | 6.6135 | 0 | 16.1444 | 73.2069 | 0 | [8 empty] | 2048690 | 3.3 | -12.2 | 276.45 | 260.95 | 0.21358 | 0.0013138 | 6.6135 | 0 | 16.1444 | 36.6035 | 0 |  |  | 3
3 |  | 2049055 | 5 | -13.3 | 278.15 | 259.85 | 0.19331 | 0.0011889 | 8.0141 | 0 | 14.4444 | 65.4983 | 0 | [8 empty] | 2049055 | 5 | -13.3 | 278.15 | 259.85 | 0.19331 | 0.0011889 | 8.0141 | 0 | 14.4444 | 32.7491 | 0 |  |  | 3
3 |  | 2049420 | 6.1 | -13.3 | 279.25 | 259.85 | 0.19331 | 0.0011889 | 9.1231 | 0 | 13.3444 | 60.5103 | 0 | [8 empty] | 2049420 | 6.1 | -13.3 | 279.25 | 259.85 | 0.19331 | 0.0011889 | 9.1231 | 0 | 13.3444 | 30.2552 | 0 |  |  | 3
3 |  | 2049785 | 7.8 | -13.9 | 280.95 | 259.25 | 0.183 | 0.0011254 | 10.6773 | 0 | 11.6444 | 52.8017 | 0 | [8 empty] | 2049785 | 7.8 | -13.9 | 280.95 | 259.25 | 0.183 | 0.0011254 | 10.6773 | 0 | 11.6444 | 26.4008 | 0 |  |  | 3
3 |  | 2050151 | 8.3 | -13.3 | 281.45 | 259.85 | 0.19331 | 0.0011889 | 11.341 | 0 | 11.1444 | 50.5344 | 0 | [8 empty] | 2050151 | 8.3 | -13.3 | 281.45 | 259.85 | 0.19331 | 0.0011889 | 11.341 | 0 | 11.1444 | 25.2672 | 0 |  |  | 3
3 |  | 2050516 | 10 | -7.8 | 283.15 | 265.35 | 0.31566 | 0.0019437 | 14.9563 | 0 | 9.4444 | 42.8258 | 0 | [8 empty] | 2050516 | 10 | -7.8 | 283.15 | 265.35 | 0.31566 | 0.0019437 | 14.9563 | 0 | 9.4444 | 21.4129 | 0 |  |  | 3
3 |  | 2050881 | 9.4 | -2.8 | 282.55 | 270.35 | 0.48445 | 0.0029881 | 16.9803 | 0 | 10.0444 | 45.5465 | 0 | [8 empty] | 2050881 | 9.4 | -2.8 | 282.55 | 270.35 | 0.48445 | 0.0029881 | 16.9803 | 0 | 10.0444 | 22.7732 | 0 |  |  | 3
3 |  | 2051246 | 7.8 | -3.3 | 280.95 | 269.85 | 0.46447 | 0.0028643 | 15.0507 | 0 | 11.6444 | 52.8017 | 0 | [8 empty] | 2051246 | 7.8 | -3.3 | 280.95 | 269.85 | 0.46447 | 0.0028643 | 15.0507 | 0 | 11.6444 | 26.4008 | 0 |  |  | 3
3 |  | 2051612 | 7.2 | -1.7 | 280.35 | 271.45 | 0.53119 | 0.0032779 | 15.4838 | 0 | 12.2444 | 55.5224 | 0 | [8 empty] | 2051612 | 7.2 | -1.7 | 280.35 | 271.45 | 0.53119 | 0.0032779 | 15.4838 | 0 | 12.2444 | 27.7612 | 0 |  |  | 3
3 |  | 2051977 | 6.7 | -2.2 | 279.85 | 270.95 | 0.50946 | 0.0031431 | 14.6391 | 0 | 12.7444 | 57.7896 | 0 | [8 empty] | 2051977 | 6.7 | -2.2 | 279.85 | 270.95 | 0.50946 | 0.0031431 | 14.6391 | 0 | 12.7444 | 28.8948 | 0 |  |  | 3
3 |  | 2052342 | 5.6 | -3.3 | 278.75 | 269.85 | 0.46447 | 0.0028643 | 12.8261 | 0 | 13.8444 | 62.7776 | 0 | [8 empty] | 2052342 | 5.6 | -3.3 | 278.75 | 269.85 | 0.46447 | 0.0028643 | 12.8261 | 0 | 13.8444 | 31.3888 | 0 |  |  | 3
3 |  | 2052707 | 5 | -3.9 | 278.15 | 269.25 | 0.44149 | 0.0027219 | 11.8621 | 0 | 14.4444 | 65.4983 | 0 | [8 empty] | 2052707 | 5 | -3.9 | 278.15 | 269.25 | 0.44149 | 0.0027219 | 11.8621 | 0 | 14.4444 | 32.7491 | 0 |  |  | 3
4 |  | 2053073 | 3.3 | -6.7 | 276.45 | 266.45 | 0.34733 | 0.0021394 | 8.6833 | 0 | 16.1444 | 73.2069 | 0 | [8 empty] | 2053073 | 3.3 | -6.7 | 276.45 | 266.45 | 0.34733 | 0.0021394 | 8.6833 | 0 | 16.1444 | 36.6035 | 0 |  |  | 4
4 |  | 2053438 | 2.2 | 1.1 | 275.35 | 274.25 | 0.66182 | 0.0040893 | 12.4567 | 0 | 17.2444 | 78.1949 | 0 | [8 empty] | 2053438 | 2.2 | 1.1 | 275.35 | 274.25 | 0.66182 | 0.0040893 | 12.4567 | 0 | 17.2444 | 39.0974 | 0 |  |  | 4
4 |  | 2053803 | 1.7 | 1.7 | 274.85 | 274.85 | 0.69096 | 0.0042706 | 12.404 | 0 | 17.7444 | 80.4621 | 0 | [8 empty] | 2053803 | 1.7 | 1.7 | 274.85 | 274.85 | 0.69096 | 0.0042706 | 12.404 | 0 | 17.7444 | 40.2311 | 0 |  |  | 4
4 |  | 2054168 | 2.2 | 1.7 | 275.35 | 274.85 | 0.69096 | 0.0042706 | 12.9109 | 0 | 17.2444 | 78.1949 | 0 | [8 empty] | 2054168 | 2.2 | 1.7 | 275.35 | 274.85 | 0.69096 | 0.0042706 | 12.9109 | 0 | 17.2444 | 39.0974 | 0 |  |  | 4
4 |  | 2045769 | 1.7 | 1.7 | 274.85 | 274.85 | 0.69096 | 0.0042706 | 12.404 | 0 | 17.7444 | 80.4621 | 0 | [8 empty] | 2045769 | 1.7 | 1.7 | 274.85 | 274.85 | 0.69096 | 0.0042706 | 12.404 | 0 | 17.7444 | 40.2311 | 0 |  |  | 4
4 |  | 2046134 | 1.7 | 1.7 | 274.85 | 274.85 | 0.69096 | 0.0042706 | 12.404 | 0 | 17.7444 | 80.4621 | 0 | [8 empty] | 2046134 | 1.7 | 1.7 | 274.85 | 274.85 | 0.69096 | 0.0042706 | 12.404 | 0 | 17.7444 | 40.2311 | 0 |  |  | 4
4 |  | 2046499 | 2.2 | 2.2 | 275.35 | 275.35 | 0.71611 | 0.0044271 | 13.3029 | 0 | 17.2444 | 78.1949 | 0 | [8 empty] | 2046499 | 2.2 | 2.2 | 275.35 | 275.35 | 0.71611 | 0.0044271 | 13.3029 | 0 | 17.2444 | 39.0974 | 0 |  |  | 4
4 |  | 2046864 | 2.2 | 2.2 | 275.35 | 275.35 | 0.71611 | 0.0044271 | 13.3029 | 0 | 17.2444 | 78.1949 | 0 | [8 empty] | 2046864 | 2.2 | 2.2 | 275.35 | 275.35 | 0.71611 | 0.0044271 | 13.3029 | 0 | 17.2444 | 39.0974 | 0 |  |  | 4
4 |  | 2047230 | 2.8 | 2.8 | 275.95 | 275.95 | 0.74735 | 0.0046217 | 14.399 | 0 | 16.6444 | 75.4742 | 0 | [8 empty] | 2047230 | 2.8 | 2.8 | 275.95 | 275.95 | 0.74735 | 0.0046217 | 14.399 | 0 | 16.6444 | 37.7371 | 0 |  |  | 4
4 |  | 2047595 | 2.8 | 2.8 | 275.95 | 275.95 | 0.74735 | 0.0046217 | 14.399 | 0 | 16.6444 | 75.4742 | 0 | [8 empty] | 2047595 | 2.8 | 2.8 | 275.95 | 275.95 | 0.74735 | 0.0046217 | 14.399 | 0 | 16.6444 | 37.7371 | 0 |  |  | 4
3 |  | 2047960 | 2.8 | 2.8 | 275.95 | 275.95 | 0.74735 | 0.0046217 | 14.399 | 0 | 16.6444 | 75.4742 | 0 | [8 empty] | 2047960 | 2.8 | 2.8 | 275.95 | 275.95 | 0.74735 | 0.0046217 | 14.399 | 0 | 16.6444 | 37.7371 | 0 |  |  | 3
3 |  | 2048325 | 2.8 | 2.8 | 275.95 | 275.95 | 0.74735 | 0.0046217 | 14.399 | 0 | 16.6444 | 75.4742 | 0 | [8 empty] | 2048325 | 2.8 | 2.8 | 275.95 | 275.95 | 0.74735 | 0.0046217 | 14.399 | 0 | 16.6444 | 37.7371 | 0 |  |  | 3
3 |  | 2048691 | 2.8 | 2.8 | 275.95 | 275.95 | 0.74735 | 0.0046217 | 14.399 | 0 | 16.6444 | 75.4742 | 0 | [8 empty] | 2048691 | 2.8 | 2.8 | 275.95 | 275.95 | 0.74735 | 0.0046217 | 14.399 | 0 | 16.6444 | 37.7371 | 0 |  |  | 3
3 |  | 2049056 | 2.8 | 2.8 | 275.95 | 275.95 | 0.74735 | 0.0046217 | 14.399 | 0 | 16.6444 | 75.4742 | 0 | [8 empty] | 2049056 | 2.8 | 2.8 | 275.95 | 275.95 | 0.74735 | 0.0046217 | 14.399 | 0 | 16.6444 | 37.7371 | 0 |  |  | 3
3 |  | 2049421 | 3.3 | 3.3 | 276.45 | 276.45 | 0.7743 | 0.0047896 | 15.3272 | 0 | 16.1444 | 73.2069 | 0 | [8 empty] | 2049421 | 3.3 | 3.3 | 276.45 | 276.45 | 0.7743 | 0.0047896 | 15.3272 | 0 | 16.1444 | 36.6035 | 0 |  |  | 3
3 |  | 2049786 | 3.3 | 3.3 | 276.45 | 276.45 | 0.7743 | 0.0047896 | 15.3272 | 0 | 16.1444 | 73.2069 | 0 | [8 empty] | 2049786 | 3.3 | 3.3 | 276.45 | 276.45 | 0.7743 | 0.0047896 | 15.3272 | 0 | 16.1444 | 36.6035 | 0 |  |  | 3
3 |  | 2050152 | 3.9 | 3.9 | 277.05 | 277.05 | 0.80778 | 0.0049984 | 16.4595 | 0 | 15.5444 | 70.4862 | 0 | [8 empty] | 2050152 | 3.9 | 3.9 | 277.05 | 277.05 | 0.80778 | 0.0049984 | 16.4595 | 0 | 15.5444 | 35.2431 | 0 |  |  | 3
3 |  | 2050517 | 5 | 5 | 278.15 | 278.15 | 0.87249 | 0.0054022 | 18.5898 | 0 | 14.4444 | 65.4983 | 0 | [8 empty] | 2050517 | 5 | 5 | 278.15 | 278.15 | 0.87249 | 0.0054022 | 18.5898 | 0 | 14.4444 | 32.7491 | 0 |  |  | 3
3 |  | 2050882 | 6.1 | 6.1 | 279.25 | 279.25 | 0.94174 | 0.005835 | 20.7943 | 0 | 13.3444 | 60.5103 | 0 | [8 empty] | 2050882 | 6.1 | 6.1 | 279.25 | 279.25 | 0.94174 | 0.005835 | 20.7943 | 0 | 13.3444 | 30.2552 | 0 |  |  | 3
3 |  | 2051247 | 8.3 | 7.2 | 281.45 | 280.35 | 1.0158 | 0.0062986 | 24.1969 | 0 | 11.1444 | 50.5344 | 0 | [8 empty] | 2051247 | 8.3 | 7.2 | 281.45 | 280.35 | 1.0158 | 0.0062986 | 24.1969 | 0 | 11.1444 | 25.2672 | 0 |  |  | 3
3 |  | 2051613 | 7.2 | 7.2 | 280.35 | 280.35 | 1.0158 | 0.0062986 | 23.0778 | 0 | 12.2444 | 55.5224 | 0 | [8 empty] | 2051613 | 7.2 | 7.2 | 280.35 | 280.35 | 1.0158 | 0.0062986 | 23.0778 | 0 | 12.2444 | 27.7612 | 0 |  |  | 3
3 |  | 2051978 | 6.7 | 6.7 | 279.85 | 279.85 | 0.98152 | 0.0060839 | 22.0297 | 0 | 12.7444 | 57.7896 | 0 | [8 empty] | 2051978 | 6.7 | 6.7 | 279.85 | 279.85 | 0.98152 | 0.0060839 | 22.0297 | 0 | 12.7444 | 28.8948 | 0 |  |  | 3
3 |  | 2052343 | 2.8 | 2.8 | 275.95 | 275.95 | 0.74735 | 0.0046217 | 14.399 | 0 | 16.6444 | 75.4742 | 0 | [8 empty] | 2052343 | 2.8 | 2.8 | 275.95 | 275.95 | 0.74735 | 0.0046217 | 14.399 | 0 | 16.6444 | 37.7371 | 0 |  |  | 3
3 |  | 2052708 | 2.8 | 2.8 | 275.95 | 275.95 | 0.74735 | 0.0046217 | 14.399 | 0 | 16.6444 | 75.4742 | 0 | [8 empty] | 2052708 | 2.8 | 2.8 | 275.95 | 275.95 | 0.74735 | 0.0046217 | 14.399 | 0 | 16.6444 | 37.7371 | 0 |  |  | 3
4 |  | 2053074 | 2.8 | 2.8 | 275.95 | 275.95 | 0.74735 | 0.0046217 | 14.399 | 0 | 16.6444 | 75.4742 | 0 | [8 empty] | 2053074 | 2.8 | 2.8 | 275.95 | 275.95 | 0.74735 | 0.0046217 | 14.399 | 0 | 16.6444 | 37.7371 | 0 |  |  | 4
4 |  | 2053439 | 2.8 | 2.8 | 275.95 | 275.95 | 0.74735 | 0.0046217 | 14.399 | 0 | 16.6444 | 75.4742 | 0 | [8 empty] | 2053439 | 2.8 | 2.8 | 275.95 | 275.95 | 0.74735 | 0.0046217 | 14.399 | 0 | 16.6444 | 37.7371 | 0 |  |  | 4
4 |  | 2053804 | 2.8 | 2.8 | 275.95 | 275.95 | 0.74735 | 0.0046217 | 14.399 | 0 | 16.6444 | 75.4742 | 0 | [8 empty] | 2053804 | 2.8 | 2.8 | 275.95 | 275.95 | 0.74735 | 0.0046217 | 14.399 | 0 | 16.6444 | 37.7371 | 0 |  |  | 4
4 |  | 2054169 | 2.8 | 2.8 | 275.95 | 275.95 | 0.74735 | 0.0046217 | 14.399 | 0 | 16.6444 | 75.4742 | 0 | [8 empty] | 2054169 | 2.8 | 2.8 | 275.95 | 275.95 | 0.74735 | 0.0046217 | 14.399 | 0 | 16.6444 | 37.7371 | 0 |  |  | 4
4 |  | 2045770 | 1.7 | 1.7 | 274.85 | 274.85 | 0.69096 | 0.0042706 | 12.404 | 0 | 17.7444 | 80.4621 | 0 | [8 empty] | 2045770 | 1.7 | 1.7 | 274.85 | 274.85 | 0.69096 | 0.0042706 | 12.404 | 0 | 17.7444 | 40.2311 | 0 |  |  | 4
4 |  | 2046135 | 2.2 | 2.2 | 275.35 | 275.35 | 0.71611 | 0.0044271 | 13.3029 | 0 | 17.2444 | 78.1949 | 0 | [8 empty] | 2046135 | 2.2 | 2.2 | 275.35 | 275.35 | 0.71611 | 0.0044271 | 13.3029 | 0 | 17.2444 | 39.0974 | 0 |  |  | 4
4 |  | 2046500 | 3.3 | 3.3 | 276.45 | 276.45 | 0.7743 | 0.0047896 | 15.3272 | 0 | 16.1444 | 73.2069 | 0 | [8 empty] | 2046500 | 3.3 | 3.3 | 276.45 | 276.45 | 0.7743 | 0.0047896 | 15.3272 | 0 | 16.1444 | 36.6035 | 0 |  |  | 4
4 |  | 2046865 | 3.3 | 3.3 | 276.45 | 276.45 | 0.7743 | 0.0047896 | 15.3272 | 0 | 16.1444 | 73.2069 | 0 | [8 empty] | 2046865 | 3.3 | 3.3 | 276.45 | 276.45 | 0.7743 | 0.0047896 | 15.3272 | 0 | 16.1444 | 36.6035 | 0 |  |  | 4
4 |  | 2047231 | 2.2 | 2.2 | 275.35 | 275.35 | 0.71611 | 0.0044271 | 13.3029 | 0 | 17.2444 | 78.1949 | 0 | [8 empty] | 2047231 | 2.2 | 2.2 | 275.35 | 275.35 | 0.71611 | 0.0044271 | 13.3029 | 0 | 17.2444 | 39.0974 | 0 |  |  | 4
4 |  | 2047596 | 1.1 | 1.1 | 274.25 | 274.25 | 0.66182 | 0.0040893 | 11.342 | 0 | 18.3444 | 83.1828 | 0 | [8 empty] | 2047596 | 1.1 | 1.1 | 274.25 | 274.25 | 0.66182 | 0.0040893 | 11.342 | 0 | 18.3444 | 41.5914 | 0 |  |  | 4
3 |  | 2047961 | 0.6 | 0.6 | 273.75 | 273.75 | 0.63837 | 0.0039435 | 10.4705 | 0 | 18.8444 | 85.4501 | 0 | [8 empty] | 2047961 | 0.6 | 0.6 | 273.75 | 273.75 | 0.63837 | 0.0039435 | 10.4705 | 0 | 18.8444 | 42.725 | 0 |  |  | 3
3 |  | 2048326 | 1.7 | 1.7 | 274.85 | 274.85 | 0.69096 | 0.0042706 | 12.404 | 0 | 17.7444 | 80.4621 | 0 | [8 empty] | 2048326 | 1.7 | 1.7 | 274.85 | 274.85 | 0.69096 | 0.0042706 | 12.404 | 0 | 17.7444 | 40.2311 | 0 |  |  | 3
3 |  | 2048692 | 5.6 | 5.6 | 278.75 | 278.75 | 0.90968 | 0.0056346 | 19.7827 | 0 | 13.8444 | 62.7776 | 0 | [8 empty] | 2048692 | 5.6 | 5.6 | 278.75 | 278.75 | 0.90968 | 0.0056346 | 19.7827 | 0 | 13.8444 | 31.3888 | 0 |  |  | 3
3 |  | 2049057 | 6.7 | 5 | 279.85 | 278.15 | 0.87249 | 0.0054022 | 20.3166 | 0 | 12.7444 | 57.7896 | 0 | [8 empty] | 2049057 | 6.7 | 5 | 279.85 | 278.15 | 0.87249 | 0.0054022 | 20.3166 | 0 | 12.7444 | 28.8948 | 0 |  |  | 3
3 |  | 2049422 | 7.2 | 3.3 | 280.35 | 276.45 | 0.7743 | 0.0047896 | 19.2843 | 0 | 12.2444 | 55.5224 | 0 | [8 empty] | 2049422 | 7.2 | 3.3 | 280.35 | 276.45 | 0.7743 | 0.0047896 | 19.2843 | 0 | 12.2444 | 27.7612 | 0 |  |  | 3
3 |  | 2049787 | 7.2 | 2.2 | 280.35 | 275.35 | 0.71611 | 0.0044271 | 18.3729 | 0 | 12.2444 | 55.5224 | 0 | [8 empty] | 2049787 | 7.2 | 2.2 | 280.35 | 275.35 | 0.71611 | 0.0044271 | 18.3729 | 0 | 12.2444 | 27.7612 | 0 |  |  | 3
3 |  | 2050153 | 8.9 | 1.7 | 282.05 | 274.85 | 0.69096 | 0.0042706 | 19.7027 | 0 | 10.5444 | 47.8137 | 0 | [8 empty] | 2050153 | 8.9 | 1.7 | 282.05 | 274.85 | 0.69096 | 0.0042706 | 19.7027 | 0 | 10.5444 | 23.9069 | 0 |  |  | 3
3 |  | 2050518 | 6.7 | 0 | 279.85 | 273.15 | 0.61121 | 0.0037747 | 16.2263 | 0 | 12.7444 | 57.7896 | 0 | [8 empty] | 2050518 | 6.7 | 0 | 279.85 | 273.15 | 0.61121 | 0.0037747 | 16.2263 | 0 | 12.7444 | 28.8948 | 0 |  |  | 3
3 |  | 2050883 | 4.4 | -1.1 | 277.55 | 272.05 | 0.55838 | 0.0034466 | 13.0738 | 0 | 15.0444 | 68.219 | 0 | [8 empty] | 2050883 | 4.4 | -1.1 | 277.55 | 272.05 | 0.55838 | 0.0034466 | 13.0738 | 0 | 15.0444 | 34.1095 | 0 |  |  | 3
3 |  | 2051248 | 3.9 | -2.8 | 277.05 | 270.35 | 0.48445 | 0.0029881 | 11.4176 | 0 | 15.5444 | 70.4862 | 0 | [8 empty] | 2051248 | 3.9 | -2.8 | 277.05 | 270.35 | 0.48445 | 0.0029881 | 11.4176 | 0 | 15.5444 | 35.2431 | 0 |  |  | 3
3 |  | 2051614 | 2.8 | -3.3 | 275.95 | 269.85 | 0.46447 | 0.0028643 | 9.9949 | 0 | 16.6444 | 75.4742 | 0 | [8 empty] | 2051614 | 2.8 | -3.3 | 275.95 | 269.85 | 0.46447 | 0.0028643 | 9.9949 | 0 | 16.6444 | 37.7371 | 0 |  |  | 3
3 |  | 2051979 | 1.7 | -2.8 | 274.85 | 270.35 | 0.48445 | 0.0029881 | 9.1926 | 0 | 17.7444 | 80.4621 | 0 | [8 empty] | 2051979 | 1.7 | -2.8 | 274.85 | 270.35 | 0.48445 | 0.0029881 | 9.1926 | 0 | 17.7444 | 40.2311 | 0 |  |  | 3
3 |  | 2052344 | 1.1 | -3.9 | 274.25 | 269.25 | 0.44149 | 0.0027219 | 7.9196 | 0 | 18.3444 | 83.1828 | 0 | [8 empty] | 2052344 | 1.1 | -3.9 | 274.25 | 269.25 | 0.44149 | 0.0027219 | 7.9196 | 0 | 18.3444 | 41.5914 | 0 |  |  | 3
3 |  | 2052709 | 0 | -3.9 | 273.15 | 269.25 | 0.44149 | 0.0027219 | 6.8076 | 0 | 19.4444 | 88.1707 | 0 | [8 empty] | 2052709 | 0 | -3.9 | 273.15 | 269.25 | 0.44149 | 0.0027219 | 6.8076 | 0 | 19.4444 | 44.0854 | 0 |  |  | 3
4 |  | 2053075 | -0.6 | -3.3 | 272.55 | 269.85 | 0.46447 | 0.0028643 | 6.5569 | 0 | 20.0444 | 90.8914 | 0 | [8 empty] | 2053075 | -0.6 | -3.3 | 272.55 | 269.85 | 0.46447 | 0.0028643 | 6.5569 | 0 | 20.0444 | 45.4457 | 0 |  |  | 4
4 |  | 2053440 | -0.6 | -5.6 | 272.55 | 267.55 | 0.38189 | 0.0023531 | 5.2789 | 0 | 20.0444 | 90.8914 | 0 | [8 empty] | 2053440 | -0.6 | -5.6 | 272.55 | 267.55 | 0.38189 | 0.0023531 | 5.2789 | 0 | 20.0444 | 45.4457 | 0 |  |  | 4
4 |  | 2053805 | -0.6 | -6.1 | 272.55 | 267.05 | 0.36581 | 0.0022537 | 5.0303 | 0 | 20.0444 | 90.8914 | 0 | [8 empty] | 2053805 | -0.6 | -6.1 | 272.55 | 267.05 | 0.36581 | 0.0022537 | 5.0303 | 0 | 20.0444 | 45.4457 | 0 |  |  | 4
4 |  | 2054170 | -0.6 | -6.1 | 272.55 | 267.05 | 0.36581 | 0.0022537 | 5.0303 | 0 | 20.0444 | 90.8914 | 0 | [8 empty] | 2054170 | -0.6 | -6.1 | 272.55 | 267.05 | 0.36581 | 0.0022537 | 5.0303 | 0 | 20.0444 | 45.4457 | 0 |  |  | 4
4 |  | 2045771 | -1.1 | -6.7 | 272.05 | 266.45 | 0.34733 | 0.0021394 | 4.2399 | 0 | 20.5444 | 93.1587 | 0 | [8 empty] | 2045771 | -1.1 | -6.7 | 272.05 | 266.45 | 0.34733 | 0.0021394 | 4.2399 | 0 | 20.5444 | 46.5793 | 0 |  |  | 4
4 |  | 2046136 | -2.2 | -5.6 | 270.95 | 267.55 | 0.38189 | 0.0023531 | 3.6625 | 0 | 21.6444 | 98.1466 | 0 | [8 empty] | 2046136 | -2.2 | -5.6 | 270.95 | 267.55 | 0.38189 | 0.0023531 | 3.6625 | 0 | 21.6444 | 49.0733 | 0 |  |  | 4
4 |  | 2046501 | -2.8 | -5 | 270.35 | 268.15 | 0.40203 | 0.0024777 | 3.3673 | 0 | 22.2444 | 100.8673 | 0 | [8 empty] | 2046501 | -2.8 | -5 | 270.35 | 268.15 | 0.40203 | 0.0024777 | 3.3673 | 0 | 22.2444 | 50.4337 | 0 |  |  | 4
4 |  | 2046866 | -3.9 | -5.6 | 269.25 | 267.55 | 0.38189 | 0.0023531 | 1.9451 | 0 | 23.3444 | 105.8553 | 0 | [8 empty] | 2046866 | -3.9 | -5.6 | 269.25 | 267.55 | 0.38189 | 0.0023531 | 1.9451 | 0 | 23.3444 | 52.9276 | 0 |  |  | 4
4 |  | 2047232 | -4.4 | -6.7 | 268.75 | 266.45 | 0.34733 | 0.0021394 | 0.90733 | 0 | 23.8444 | 108.1225 | 0 | [8 empty] | 2047232 | -4.4 | -6.7 | 268.75 | 266.45 | 0.34733 | 0.0021394 | 0.90733 | 0 | 23.8444 | 54.0613 | 0 |  |  | 4
4 |  | 2047597 | -4.4 | -7.8 | 268.75 | 265.35 | 0.31566 | 0.0019437 | 0.41937 | 0 | 23.8444 | 108.1225 | 0 | [8 empty] | 2047597 | -4.4 | -7.8 | 268.75 | 265.35 | 0.31566 | 0.0019437 | 0.41937 | 0 | 23.8444 | 54.0613 | 0 |  |  | 4
3 |  | 2047962 | -4.4 | -7.8 | 268.75 | 265.35 | 0.31566 | 0.0019437 | 0.41937 | 0 | 23.8444 | 108.1225 | 0 | [8 empty] | 2047962 | -4.4 | -7.8 | 268.75 | 265.35 | 0.31566 | 0.0019437 | 0.41937 | 0 | 23.8444 | 54.0613 | 0 |  |  | 3
3 |  | 2048327 | -4.4 | -9.4 | 268.75 | 263.75 | 0.27427 | 0.0016882 | -0.21766 | 0 | 23.8444 | 108.1225 | 0 | [8 empty] | 2048327 | -4.4 | -9.4 | 268.75 | 263.75 | 0.27427 | 0.0016882 | -0.21766 | 0 | 23.8444 | 54.0613 | 0 |  |  | 3
3 |  | 2048693 | -2.8 | -9.4 | 270.35 | 263.75 | 0.27427 | 0.0016882 | 1.3968 | 0 | 22.2444 | 100.8673 | 0 | [8 empty] | 2048693 | -2.8 | -9.4 | 270.35 | 263.75 | 0.27427 | 0.0016882 | 1.3968 | 0 | 22.2444 | 50.4337 | 0 |  |  | 3
3 |  | 2049058 | -3.3 | -8.9 | 269.85 | 264.25 | 0.28664 | 0.0017645 | 1.0827 | 0 | 22.7444 | 103.1346 | 0 | [8 empty] | 2049058 | -3.3 | -8.9 | 269.85 | 264.25 | 0.28664 | 0.0017645 | 1.0827 | 0 | 22.7444 | 51.5673 | 0 |  |  | 3
3 |  | 2049423 | -3.3 | -7.8 | 269.85 | 265.35 | 0.31566 | 0.0019437 | 1.5298 | 0 | 22.7444 | 103.1346 | 0 | [8 empty] | 2049423 | -3.3 | -7.8 | 269.85 | 265.35 | 0.31566 | 0.0019437 | 1.5298 | 0 | 22.7444 | 51.5673 | 0 |  |  | 3
3 |  | 2049788 | -3.3 | -7.8 | 269.85 | 265.35 | 0.31566 | 0.0019437 | 1.5298 | 0 | 22.7444 | 103.1346 | 0 | [8 empty] | 2049788 | -3.3 | -7.8 | 269.85 | 265.35 | 0.31566 | 0.0019437 | 1.5298 | 0 | 22.7444 | 51.5673 | 0 |  |  | 3
3 |  | 2050154 | -1.1 | -9.4 | 272.05 | 263.75 | 0.27427 | 0.0016882 | 3.1122 | 0 | 20.5444 | 93.1587 | 0 | [8 empty] | 2050154 | -1.1 | -9.4 | 272.05 | 263.75 | 0.27427 | 0.0016882 | 3.1122 | 0 | 20.5444 | 46.5793 | 0 |  |  | 3
3 |  | 2050519 | -1.7 | -10 | 271.45 | 263.15 | 0.26008 | 0.0016006 | 2.288 | 0 | 21.1444 | 95.8794 | 0 | [8 empty] | 2050519 | -1.7 | -10 | 271.45 | 263.15 | 0.26008 | 0.0016006 | 2.288 | 0 | 21.1444 | 47.9397 | 0 |  |  | 3
3 |  | 2050884 | -2.8 | -10.6 | 270.35 | 262.55 | 0.24656 | 0.0015172 | 0.96998 | 0 | 22.2444 | 100.8673 | 0 | [8 empty] | 2050884 | -2.8 | -10.6 | 270.35 | 262.55 | 0.24656 | 0.0015172 | 0.96998 | 0 | 22.2444 | 50.4337 | 0 |  |  | 3
3 |  | 2051249 | -2.8 | -11.1 | 270.35 | 262.05 | 0.23578 | 0.0014507 | 0.80413 | 0 | 22.2444 | 100.8673 | 0 | [8 empty] | 2051249 | -2.8 | -11.1 | 270.35 | 262.05 | 0.23578 | 0.0014507 | 0.80413 | 0 | 22.2444 | 50.4337 | 0 |  |  | 3
3 |  | 2051615 | -3.9 | -10.6 | 269.25 | 262.55 | 0.24656 | 0.0015172 | -0.13963 | 0 | 23.3444 | 105.8553 | 0 | [8 empty] | 2051615 | -3.9 | -10.6 | 269.25 | 262.55 | 0.24656 | 0.0015172 | -0.13963 | 0 | 23.3444 | 52.9276 | 0 |  |  | 3
3 |  | 2051980 | -5.6 | -10.6 | 267.55 | 262.55 | 0.24656 | 0.0015172 | -1.8545 | 0 | 25.0444 | 113.5639 | 0 | [8 empty] | 2051980 | -5.6 | -10.6 | 267.55 | 262.55 | 0.24656 | 0.0015172 | -1.8545 | 0 | 25.0444 | 56.782 | 0 |  |  | 3
3 |  | 2052345 | -6.1 | -12.2 | 267.05 | 260.95 | 0.21358 | 0.0013138 | -2.8652 | 0 | 25.5444 | 115.8312 | 0 | [8 empty] | 2052345 | -6.1 | -12.2 | 267.05 | 260.95 | 0.21358 | 0.0013138 | -2.8652 | 0 | 25.5444 | 57.9156 | 0 |  |  | 3
3 |  | 2052710 | -6.1 | -12.2 | 267.05 | 260.95 | 0.21358 | 0.0013138 | -2.8652 | 0 | 25.5444 | 115.8312 | 0 | [8 empty] | 2052710 | -6.1 | -12.2 | 267.05 | 260.95 | 0.21358 | 0.0013138 | -2.8652 | 0 | 25.5444 | 57.9156 | 0 |  |  | 3
4 |  | 2053076 | -6.7 | -12.2 | 266.45 | 260.95 | 0.21358 | 0.0013138 | -3.4702 | 0 | 26.1444 | 118.5519 | 0 | [8 empty] | 2053076 | -6.7 | -12.2 | 266.45 | 260.95 | 0.21358 | 0.0013138 | -3.4702 | 0 | 26.1444 | 59.2759 | 0 |  |  | 4
4 |  | 2053441 | -7.2 | -11.1 | 265.95 | 262.05 | 0.23578 | 0.0014507 | -3.6338 | 0 | 26.6444 | 120.8191 | 0 | [8 empty] | 2053441 | -7.2 | -11.1 | 265.95 | 262.05 | 0.23578 | 0.0014507 | -3.6338 | 0 | 26.6444 | 60.4096 | 0 |  |  | 4
4 |  | 2053806 | -7.2 | -12.8 | 265.95 | 260.35 | 0.20229 | 0.0012443 | -4.1475 | 0 | 26.6444 | 120.8191 | 0 | [8 empty] | 2053806 | -7.2 | -12.8 | 265.95 | 260.35 | 0.20229 | 0.0012443 | -4.1475 | 0 | 26.6444 | 60.4096 | 0 |  |  | 4
4 |  | 2054171 | -7.8 | -13.9 | 265.35 | 259.25 | 0.183 | 0.0011254 | -5.048 | 0 | 27.2444 | 123.5398 | 0 | [8 empty] | 2054171 | -7.8 | -13.9 | 265.35 | 259.25 | 0.183 | 0.0011254 | -5.048 | 0 | 27.2444 | 61.7699 | 0 |  |  | 4
4 |  | 2045772 | -8.3 | -13.3 | 264.85 | 259.85 | 0.19331 | 0.0011889 | -5.3942 | 0 | 27.7444 | 125.8071 | 0 | [8 empty] | 2045772 | -8.3 | -13.3 | 264.85 | 259.85 | 0.19331 | 0.0011889 | -5.3942 | 0 | 27.7444 | 62.9035 | 0 |  |  | 4
4 |  | 2046137 | -8.3 | -13.3 | 264.85 | 259.85 | 0.19331 | 0.0011889 | -5.3942 | 0 | 27.7444 | 125.8071 | 0 | [8 empty] | 2046137 | -8.3 | -13.3 | 264.85 | 259.85 | 0.19331 | 0.0011889 | -5.3942 | 0 | 27.7444 | 62.9035 | 0 |  |  | 4
4 |  | 2046502 | -9.4 | -13.3 | 263.75 | 259.85 | 0.19331 | 0.0011889 | -6.5032 | 0 | 28.8444 | 130.795 | 0 | [8 empty] | 2046502 | -9.4 | -13.3 | 263.75 | 259.85 | 0.19331 | 0.0011889 | -6.5032 | 0 | 28.8444 | 65.3975 | 0 |  |  | 4
4 |  | 2046867 | -9.4 | -13.9 | 263.75 | 259.25 | 0.183 | 0.0011254 | -6.6609 | 0 | 28.8444 | 130.795 | 0 | [8 empty] | 2046867 | -9.4 | -13.9 | 263.75 | 259.25 | 0.183 | 0.0011254 | -6.6609 | 0 | 28.8444 | 65.3975 | 0 |  |  | 4
4 |  | 2047233 | -10.6 | -13.9 | 262.55 | 259.25 | 0.183 | 0.0011254 | -7.8705 | 0 | 30.0444 | 136.2364 | 0 | [8 empty] | 2047233 | -10.6 | -13.9 | 262.55 | 259.25 | 0.183 | 0.0011254 | -7.8705 | 0 | 30.0444 | 68.1182 | 0 |  |  | 4
4 |  | 2047598 | -11.1 | -13.9 | 262.05 | 259.25 | 0.183 | 0.0011254 | -8.3745 | 0 | 30.5444 | 138.5036 | 0 | [8 empty] | 2047598 | -11.1 | -13.9 | 262.05 | 259.25 | 0.183 | 0.0011254 | -8.3745 | 0 | 30.5444 | 69.2518 | 0 |  |  | 4
3 |  | 2047963 | -10.6 | -13.3 | 262.55 | 259.85 | 0.19331 | 0.0011889 | -7.713 | 0 | 30.0444 | 136.2364 | 0 | [8 empty] | 2047963 | -10.6 | -13.3 | 262.55 | 259.85 | 0.19331 | 0.0011889 | -7.713 | 0 | 30.0444 | 68.1182 | 0 |  |  | 3
3 |  | 2048328 | -8.9 | -13.9 | 264.25 | 259.25 | 0.183 | 0.0011254 | -6.1568 | 0 | 28.3444 | 128.5278 | 0 | [8 empty] | 2048328 | -8.9 | -13.9 | 264.25 | 259.25 | 0.183 | 0.0011254 | -6.1568 | 0 | 28.3444 | 64.2639 | 0 |  |  | 3
3 |  | 2048694 | -7.2 | -15.6 | 265.95 | 257.55 | 0.15648 | 0.00096206 | -4.8496 | 0 | 26.6444 | 120.8191 | 0 | [8 empty] | 2048694 | -7.2 | -15.6 | 265.95 | 257.55 | 0.15648 | 0.00096206 | -4.8496 | 0 | 26.6444 | 60.4096 | 0 |  |  | 3
3 |  | 2049059 | -5 | -17.2 | 268.15 | 255.95 | 0.13479 | 0.0008285 | -2.9654 | 0 | 24.4444 | 110.8432 | 0 | [8 empty] | 2049059 | -5 | -17.2 | 268.15 | 255.95 | 0.13479 | 0.0008285 | -2.9654 | 0 | 24.4444 | 55.4216 | 0 |  |  | 3
3 |  | 2049424 | -3.3 | -16.7 | 269.85 | 256.45 | 0.14125 | 0.00086828 | -1.1534 | 0 | 22.7444 | 103.1346 | 0 | [8 empty] | 2049424 | -3.3 | -16.7 | 269.85 | 256.45 | 0.14125 | 0.00086828 | -1.1534 | 0 | 22.7444 | 51.5673 | 0 |  |  | 3
3 |  | 2049789 | -1.7 | -17.2 | 271.45 | 255.95 | 0.13479 | 0.0008285 | 0.35933 | 0 | 21.1444 | 95.8794 | 0 | [8 empty] | 2049789 | -1.7 | -17.2 | 271.45 | 255.95 | 0.13479 | 0.0008285 | 0.35933 | 0 | 21.1444 | 47.9397 | 0 |  |  | 3
3 |  | 2050155 | -1.1 | -13.9 | 272.05 | 259.25 | 0.183 | 0.0011254 | 1.7058 | 0 | 20.5444 | 93.1587 | 0 | [8 empty] | 2050155 | -1.1 | -13.9 | 272.05 | 259.25 | 0.183 | 0.0011254 | 1.7058 | 0 | 20.5444 | 46.5793 | 0 |  |  | 3
3 |  | 2050520 | 0 | -13.9 | 273.15 | 259.25 | 0.183 | 0.0011254 | 2.8146 | 0 | 19.4444 | 88.1707 | 0 | [8 empty] | 2050520 | 0 | -13.9 | 273.15 | 259.25 | 0.183 | 0.0011254 | 2.8146 | 0 | 19.4444 | 44.0854 | 0 |  |  | 3
3 |  | 2050885 | 0.6 | -16.1 | 273.75 | 257.05 | 0.14938 | 0.00091834 | 2.9014 | 0 | 18.8444 | 85.4501 | 0 | [8 empty] | 2050885 | 0.6 | -16.1 | 273.75 | 257.05 | 0.14938 | 0.00091834 | 2.9014 | 0 | 18.8444 | 42.725 | 0 |  |  | 3
3 |  | 2051250 | 0.6 | -16.7 | 273.75 | 256.45 | 0.14125 | 0.00086828 | 2.7761 | 0 | 18.8444 | 85.4501 | 0 | [8 empty] | 2051250 | 0.6 | -16.7 | 273.75 | 256.45 | 0.14125 | 0.00086828 | 2.7761 | 0 | 18.8444 | 42.725 | 0 |  |  | 3
3 |  | 2051616 | -0.6 | -16.1 | 272.55 | 257.05 | 0.14938 | 0.00091834 | 1.6922 | 0 | 20.0444 | 90.8914 | 0 | [8 empty] | 2051616 | -0.6 | -16.1 | 272.55 | 257.05 | 0.14938 | 0.00091834 | 1.6922 | 0 | 20.0444 | 45.4457 | 0 |  |  | 3
3 |  | 2051981 | -2.8 | -14.4 | 270.35 | 258.75 | 0.17481 | 0.0010749 | -0.1339 | 0 | 22.2444 | 100.8673 | 0 | [8 empty] | 2051981 | -2.8 | -14.4 | 270.35 | 258.75 | 0.17481 | 0.0010749 | -0.1339 | 0 | 22.2444 | 50.4337 | 0 |  |  | 3
3 |  | 2052346 | -3.9 | -14.4 | 269.25 | 258.75 | 0.17481 | 0.0010749 | -1.2426 | 0 | 23.3444 | 105.8553 | 0 | [8 empty] | 2052346 | -3.9 | -14.4 | 269.25 | 258.75 | 0.17481 | 0.0010749 | -1.2426 | 0 | 23.3444 | 52.9276 | 0 |  |  | 3
3 |  | 2052711 | -5.6 | -14.4 | 267.55 | 258.75 | 0.17481 | 0.0010749 | -2.9561 | 0 | 25.0444 | 113.5639 | 0 | [8 empty] | 2052711 | -5.6 | -14.4 | 267.55 | 258.75 | 0.17481 | 0.0010749 | -2.9561 | 0 | 25.0444 | 56.782 | 0 |  |  | 3
4 |  | 2053077 | -7.2 | -14.4 | 265.95 | 258.75 | 0.17481 | 0.0010749 | -4.5688 | 0 | 26.6444 | 120.8191 | 0 | [8 empty] | 2053077 | -7.2 | -14.4 | 265.95 | 258.75 | 0.17481 | 0.0010749 | -4.5688 | 0 | 26.6444 | 60.4096 | 0 |  |  | 4
4 |  | 2053442 | -7.2 | -13.9 | 265.95 | 259.25 | 0.183 | 0.0011254 | -4.4432 | 0 | 26.6444 | 120.8191 | 0 | [8 empty] | 2053442 | -7.2 | -13.9 | 265.95 | 259.25 | 0.183 | 0.0011254 | -4.4432 | 0 | 26.6444 | 60.4096 | 0 |  |  | 4
4 |  | 2053807 | -7.8 | -13.3 | 265.35 | 259.85 | 0.19331 | 0.0011889 | -4.8902 | 0 | 27.2444 | 123.5398 | 0 | [8 empty] | 2053807 | -7.8 | -13.3 | 265.35 | 259.85 | 0.19331 | 0.0011889 | -4.8902 | 0 | 27.2444 | 61.7699 | 0 |  |  | 4
4 |  | 2054172 | -9.4 | -13.3 | 263.75 | 259.85 | 0.19331 | 0.0011889 | -6.5032 | 0 | 28.8444 | 130.795 | 0 | [8 empty] | 2054172 | -9.4 | -13.3 | 263.75 | 259.85 | 0.19331 | 0.0011889 | -6.5032 | 0 | 28.8444 | 65.3975 | 0 |  |  | 4
4 |  | 2045773 | -10 | -13.3 | 263.15 | 259.85 | 0.19331 | 0.0011889 | -7.1081 | 0 | 29.4444 | 133.5157 | 0 | [8 empty] | 2045773 | -10 | -13.3 | 263.15 | 259.85 | 0.19331 | 0.0011889 | -7.1081 | 0 | 29.4444 | 66.7579 | 0 |  |  | 4
4 |  | 2046138 | -11.7 | -13.3 | 261.45 | 259.85 | 0.19331 | 0.0011889 | -8.8219 | 0 | 31.1444 | 141.2243 | 0 | [8 empty] | 2046138 | -11.7 | -13.3 | 261.45 | 259.85 | 0.19331 | 0.0011889 | -8.8219 | 0 | 31.1444 | 70.6122 | 0 |  |  | 4
4 |  | 2046503 | -11.7 | -13.3 | 261.45 | 259.85 | 0.19331 | 0.0011889 | -8.8219 | 0 | 31.1444 | 141.2243 | 0 | [8 empty] | 2046503 | -11.7 | -13.3 | 261.45 | 259.85 | 0.19331 | 0.0011889 | -8.8219 | 0 | 31.1444 | 70.6122 | 0 |  |  | 4
4 |  | 2046868 | -11.1 | -12.8 | 262.05 | 260.35 | 0.20229 | 0.0012443 | -8.0797 | 0 | 30.5444 | 138.5036 | 0 | [8 empty] | 2046868 | -11.1 | -12.8 | 262.05 | 260.35 | 0.20229 | 0.0012443 | -8.0797 | 0 | 30.5444 | 69.2518 | 0 |  |  | 4
4 |  | 2047234 | -11.7 | -14.4 | 261.45 | 258.75 | 0.17481 | 0.0010749 | -9.1046 | 0 | 31.1444 | 141.2243 | 0 | [8 empty] | 2047234 | -11.7 | -14.4 | 261.45 | 258.75 | 0.17481 | 0.0010749 | -9.1046 | 0 | 31.1444 | 70.6122 | 0 |  |  | 4
4 |  | 2047599 | -11.7 | -13.3 | 261.45 | 259.85 | 0.19331 | 0.0011889 | -8.8219 | 0 | 31.1444 | 141.2243 | 0 | [8 empty] | 2047599 | -11.7 | -13.3 | 261.45 | 259.85 | 0.19331 | 0.0011889 | -8.8219 | 0 | 31.1444 | 70.6122 | 0 |  |  | 4
3 |  | 2047964 | -10.6 | -11.7 | 262.55 | 261.45 | 0.22342 | 0.0013745 | -7.2522 | 0 | 30.0444 | 136.2364 | 0 | [8 empty] | 2047964 | -10.6 | -11.7 | 262.55 | 261.45 | 0.22342 | 0.0013745 | -7.2522 | 0 | 30.0444 | 68.1182 | 0 |  |  | 3
3 |  | 2048329 | -7.8 | -10 | 265.35 | 263.15 | 0.26008 | 0.0016006 | -3.8663 | 0 | 27.2444 | 123.5398 | 0 | [8 empty] | 2048329 | -7.8 | -10 | 265.35 | 263.15 | 0.26008 | 0.0016006 | -3.8663 | 0 | 27.2444 | 61.7699 | 0 |  |  | 3
3 |  | 2048695 | -5 | -9.4 | 268.15 | 263.75 | 0.27427 | 0.0016882 | -0.82309 | 0 | 24.4444 | 110.8432 | 0 | [8 empty] | 2048695 | -5 | -9.4 | 268.15 | 263.75 | 0.27427 | 0.0016882 | -0.82309 | 0 | 24.4444 | 55.4216 | 0 |  |  | 3
3 |  | 2049060 | -1.7 | -12.2 | 271.45 | 260.95 | 0.21358 | 0.0013138 | 1.5717 | 0 | 21.1444 | 95.8794 | 0 | [8 empty] | 2049060 | -1.7 | -12.2 | 271.45 | 260.95 | 0.21358 | 0.0013138 | 1.5717 | 0 | 21.1444 | 47.9397 | 0 |  |  | 3
3 |  | 2049425 | 0.6 | -12.8 | 273.75 | 260.35 | 0.20229 | 0.0012443 | 3.7168 | 0 | 18.8444 | 85.4501 | 0 | [8 empty] | 2049425 | 0.6 | -12.8 | 273.75 | 260.35 | 0.20229 | 0.0012443 | 3.7168 | 0 | 18.8444 | 42.725 | 0 |  |  | 3
3 |  | 2049790 | 2.8 | -13.9 | 275.95 | 259.25 | 0.183 | 0.0011254 | 5.6371 | 0 | 16.6444 | 75.4742 | 0 | [8 empty] | 2049790 | 2.8 | -13.9 | 275.95 | 259.25 | 0.183 | 0.0011254 | 5.6371 | 0 | 16.6444 | 37.7371 | 0 |  |  | 3
3 |  | 2050156 | 4.4 | -13.3 | 277.55 | 259.85 | 0.19331 | 0.0011889 | 7.4092 | 0 | 15.0444 | 68.219 | 0 | [8 empty] | 2050156 | 4.4 | -13.3 | 277.55 | 259.85 | 0.19331 | 0.0011889 | 7.4092 | 0 | 15.0444 | 34.1095 | 0 |  |  | 3
3 |  | 2050521 | 5 | -13.3 | 278.15 | 259.85 | 0.19331 | 0.0011889 | 8.0141 | 0 | 14.4444 | 65.4983 | 0 | [8 empty] | 2050521 | 5 | -13.3 | 278.15 | 259.85 | 0.19331 | 0.0011889 | 8.0141 | 0 | 14.4444 | 32.7491 | 0 |  |  | 3
3 |  | 2050886 | 5 | -12.8 | 278.15 | 260.35 | 0.20229 | 0.0012443 | 8.1531 | 0 | 14.4444 | 65.4983 | 0 | [8 empty] | 2050886 | 5 | -12.8 | 278.15 | 260.35 | 0.20229 | 0.0012443 | 8.1531 | 0 | 14.4444 | 32.7491 | 0 |  |  | 3
3 |  | 2051251 | 4.4 | -12.2 | 277.55 | 260.95 | 0.21358 | 0.0013138 | 7.7227 | 0 | 15.0444 | 68.219 | 0 | [8 empty] | 2051251 | 4.4 | -12.2 | 277.55 | 260.95 | 0.21358 | 0.0013138 | 7.7227 | 0 | 15.0444 | 34.1095 | 0 |  |  | 3
3 |  | 2051617 | 2.2 | -11.7 | 275.35 | 261.45 | 0.22342 | 0.0013745 | 5.6563 | 0 | 17.2444 | 78.1949 | 0 | [8 empty] | 2051617 | 2.2 | -11.7 | 275.35 | 261.45 | 0.22342 | 0.0013745 | 5.6563 | 0 | 17.2444 | 39.0974 | 0 |  |  | 3
3 |  | 2051982 | 1.7 | -12.2 | 274.85 | 260.95 | 0.21358 | 0.0013138 | 5.0001 | 0 | 17.7444 | 80.4621 | 0 | [8 empty] | 2051982 | 1.7 | -12.2 | 274.85 | 260.95 | 0.21358 | 0.0013138 | 5.0001 | 0 | 17.7444 | 40.2311 | 0 |  |  | 3
3 |  | 2052347 | 0.6 | -11.7 | 273.75 | 261.45 | 0.22342 | 0.0013745 | 4.0427 | 0 | 18.8444 | 85.4501 | 0 | [8 empty] | 2052347 | 0.6 | -11.7 | 273.75 | 261.45 | 0.22342 | 0.0013745 | 4.0427 | 0 | 18.8444 | 42.725 | 0 |  |  | 3
3 |  | 2052712 | -0.6 | -10.6 | 272.55 | 262.55 | 0.24656 | 0.0015172 | 3.1892 | 0 | 20.0444 | 90.8914 | 0 | [8 empty] | 2052712 | -0.6 | -10.6 | 272.55 | 262.55 | 0.24656 | 0.0015172 | 3.1892 | 0 | 20.0444 | 45.4457 | 0 |  |  | 3
4 |  | 2053078 | -1.1 | -11.7 | 272.05 | 261.45 | 0.22342 | 0.0013745 | 2.3283 | 0 | 20.5444 | 93.1587 | 0 | [8 empty] | 2053078 | -1.1 | -11.7 | 272.05 | 261.45 | 0.22342 | 0.0013745 | 2.3283 | 0 | 20.5444 | 46.5793 | 0 |  |  | 4
4 |  | 2053443 | -1.7 | -11.7 | 271.45 | 261.45 | 0.22342 | 0.0013745 | 1.7232 | 0 | 21.1444 | 95.8794 | 0 | [8 empty] | 2053443 | -1.7 | -11.7 | 271.45 | 261.45 | 0.22342 | 0.0013745 | 1.7232 | 0 | 21.1444 | 47.9397 | 0 |  |  | 4
4 |  | 2053808 | -2.8 | -8.3 | 270.35 | 264.85 | 0.30215 | 0.0018603 | 1.8264 | 0 | 22.2444 | 100.8673 | 0 | [8 empty] | 2053808 | -2.8 | -8.3 | 270.35 | 264.85 | 0.30215 | 0.0018603 | 1.8264 | 0 | 22.2444 | 50.4337 | 0 |  |  | 4
4 |  | 2054173 | -4.4 | -9.4 | 268.75 | 263.75 | 0.27427 | 0.0016882 | -0.21766 | 0 | 23.8444 | 108.1225 | 0 | [8 empty] | 2054173 | -4.4 | -9.4 | 268.75 | 263.75 | 0.27427 | 0.0016882 | -0.21766 | 0 | 23.8444 | 54.0613 | 0 |  |  | 4
4 |  | 2045774 | -4.4 | -8.3 | 268.75 | 264.85 | 0.30215 | 0.0018603 | 0.2114 | 0 | 23.8444 | 108.1225 | 0 | [8 empty] | 2045774 | -4.4 | -8.3 | 268.75 | 264.85 | 0.30215 | 0.0018603 | 0.2114 | 0 | 23.8444 | 54.0613 | 0 |  |  | 4
4 |  | 2046139 | -5 | -8.9 | 268.15 | 264.25 | 0.28664 | 0.0017645 | -0.63287 | 0 | 24.4444 | 110.8432 | 0 | [8 empty] | 2046139 | -5 | -8.9 | 268.15 | 264.25 | 0.28664 | 0.0017645 | -0.63287 | 0 | 24.4444 | 55.4216 | 0 |  |  | 4
4 |  | 2046504 | -6.1 | -9.4 | 267.05 | 263.75 | 0.27427 | 0.0016882 | -1.933 | 0 | 25.5444 | 115.8312 | 0 | [8 empty] | 2046504 | -6.1 | -9.4 | 267.05 | 263.75 | 0.27427 | 0.0016882 | -1.933 | 0 | 25.5444 | 57.9156 | 0 |  |  | 4
4 |  | 2046869 | -6.7 | -9.4 | 266.45 | 263.75 | 0.27427 | 0.0016882 | -2.5385 | 0 | 26.1444 | 118.5519 | 0 | [8 empty] | 2046869 | -6.7 | -9.4 | 266.45 | 263.75 | 0.27427 | 0.0016882 | -2.5385 | 0 | 26.1444 | 59.2759 | 0 |  |  | 4
4 |  | 2047235 | -6.7 | -9.4 | 266.45 | 263.75 | 0.27427 | 0.0016882 | -2.5385 | 0 | 26.1444 | 118.5519 | 0 | [8 empty] | 2047235 | -6.7 | -9.4 | 266.45 | 263.75 | 0.27427 | 0.0016882 | -2.5385 | 0 | 26.1444 | 59.2759 | 0 |  |  | 4
4 |  | 2047600 | -6.7 | -9.4 | 266.45 | 263.75 | 0.27427 | 0.0016882 | -2.5385 | 0 | 26.1444 | 118.5519 | 0 | [8 empty] | 2047600 | -6.7 | -9.4 | 266.45 | 263.75 | 0.27427 | 0.0016882 | -2.5385 | 0 | 26.1444 | 59.2759 | 0 |  |  | 4
3 |  | 2047965 | -6.7 | -7.8 | 266.45 | 265.35 | 0.31566 | 0.0019437 | -1.9025 | 0 | 26.1444 | 118.5519 | 0 | [8 empty] | 2047965 | -6.7 | -7.8 | 266.45 | 265.35 | 0.31566 | 0.0019437 | -1.9025 | 0 | 26.1444 | 59.2759 | 0 |  |  | 3
3 |  | 2048330 | -2.8 | -6.1 | 270.35 | 267.05 | 0.36581 | 0.0022537 | 2.8082 | 0 | 22.2444 | 100.8673 | 0 | [8 empty] | 2048330 | -2.8 | -6.1 | 270.35 | 267.05 | 0.36581 | 0.0022537 | 2.8082 | 0 | 22.2444 | 50.4337 | 0 |  |  | 3
3 |  | 2048696 | 0.6 | -6.7 | 273.75 | 266.45 | 0.34733 | 0.0021394 | 5.9566 | 0 | 18.8444 | 85.4501 | 0 | [8 empty] | 2048696 | 0.6 | -6.7 | 273.75 | 266.45 | 0.34733 | 0.0021394 | 5.9566 | 0 | 18.8444 | 42.725 | 0 |  |  | 3
3 |  | 2049061 | 5 | -8.9 | 278.15 | 264.25 | 0.28664 | 0.0017645 | 9.459 | 0 | 14.4444 | 65.4983 | 0 | [8 empty] | 2049061 | 5 | -8.9 | 278.15 | 264.25 | 0.28664 | 0.0017645 | 9.459 | 0 | 14.4444 | 32.7491 | 0 |  |  | 3
3 |  | 2049426 | 6.7 | -11.1 | 279.85 | 262.05 | 0.23578 | 0.0014507 | 10.386 | 0 | 12.7444 | 57.7896 | 0 | [8 empty] | 2049426 | 6.7 | -11.1 | 279.85 | 262.05 | 0.23578 | 0.0014507 | 10.386 | 0 | 12.7444 | 28.8948 | 0 |  |  | 3
3 |  | 2049791 | 8.3 | -8.9 | 281.45 | 264.25 | 0.28664 | 0.0017645 | 12.7893 | 0 | 11.1444 | 50.5344 | 0 | [8 empty] | 2049791 | 8.3 | -8.9 | 281.45 | 264.25 | 0.28664 | 0.0017645 | 12.7893 | 0 | 11.1444 | 25.2672 | 0 |  |  | 3
3 |  | 2050157 | 9.4 | -8.3 | 282.55 | 264.85 | 0.30215 | 0.0018603 | 14.1405 | 0 | 10.0444 | 45.5465 | 0 | [8 empty] | 2050157 | 9.4 | -8.3 | 282.55 | 264.85 | 0.30215 | 0.0018603 | 14.1405 | 0 | 10.0444 | 22.7732 | 0 |  |  | 3
3 |  | 2050522 | 10.6 | -7.8 | 283.75 | 265.35 | 0.31566 | 0.0019437 | 15.562 | 0 | 8.8444 | 40.1051 | 0 | [8 empty] | 2050522 | 10.6 | -7.8 | 283.75 | 265.35 | 0.31566 | 0.0019437 | 15.562 | 0 | 8.8444 | 20.0525 | 0 |  |  | 3
3 |  | 2050887 | 10.6 | -8.3 | 283.75 | 264.85 | 0.30215 | 0.0018603 | 15.3518 | 0 | 8.8444 | 40.1051 | 0 | [8 empty] | 2050887 | 10.6 | -8.3 | 283.75 | 264.85 | 0.30215 | 0.0018603 | 15.3518 | 0 | 8.8444 | 20.0525 | 0 |  |  | 3
3 |  | 2051252 | 10 | -8.9 | 283.15 | 264.25 | 0.28664 | 0.0017645 | 14.5049 | 0 | 9.4444 | 42.8258 | 0 | [8 empty] | 2051252 | 10 | -8.9 | 283.15 | 264.25 | 0.28664 | 0.0017645 | 14.5049 | 0 | 9.4444 | 21.4129 | 0 |  |  | 3
3 |  | 2051618 | 7.2 | -8.9 | 280.35 | 264.25 | 0.28664 | 0.0017645 | 11.6792 | 0 | 12.2444 | 55.5224 | 0 | [8 empty] | 2051618 | 7.2 | -8.9 | 280.35 | 264.25 | 0.28664 | 0.0017645 | 11.6792 | 0 | 12.2444 | 27.7612 | 0 |  |  | 3
3 |  | 2051983 | 5 | -10.6 | 278.15 | 262.55 | 0.24656 | 0.0015172 | 8.8381 | 0 | 14.4444 | 65.4983 | 0 | [8 empty] | 2051983 | 5 | -10.6 | 278.15 | 262.55 | 0.24656 | 0.0015172 | 8.8381 | 0 | 14.4444 | 32.7491 | 0 |  |  | 3
3 |  | 2052348 | 3.3 | -10.6 | 276.45 | 262.55 | 0.24656 | 0.0015172 | 7.1233 | 0 | 16.1444 | 73.2069 | 0 | [8 empty] | 2052348 | 3.3 | -10.6 | 276.45 | 262.55 | 0.24656 | 0.0015172 | 7.1233 | 0 | 16.1444 | 36.6035 | 0 |  |  | 3
3 |  | 2052713 | 1.1 | -10.6 | 274.25 | 262.55 | 0.24656 | 0.0015172 | 4.9041 | 0 | 18.3444 | 83.1828 | 0 | [8 empty] | 2052713 | 1.1 | -10.6 | 274.25 | 262.55 | 0.24656 | 0.0015172 | 4.9041 | 0 | 18.3444 | 41.5914 | 0 |  |  | 3
4 |  | 2053079 | 1.7 | -10 | 274.85 | 263.15 | 0.26008 | 0.0016006 | 5.7182 | 0 | 17.7444 | 80.4621 | 0 | [8 empty] | 2053079 | 1.7 | -10 | 274.85 | 263.15 | 0.26008 | 0.0016006 | 5.7182 | 0 | 17.7444 | 40.2311 | 0 |  |  | 4
4 |  | 2053444 | -2.2 | -9.4 | 270.95 | 263.75 | 0.27427 | 0.0016882 | 2.0022 | 0 | 21.6444 | 98.1466 | 0 | [8 empty] | 2053444 | -2.2 | -9.4 | 270.95 | 263.75 | 0.27427 | 0.0016882 | 2.0022 | 0 | 21.6444 | 49.0733 | 0 |  |  | 4
4 |  | 2053809 | -3.3 | -9.4 | 269.85 | 263.75 | 0.27427 | 0.0016882 | 0.89229 | 0 | 22.7444 | 103.1346 | 0 | [8 empty] | 2053809 | -3.3 | -9.4 | 269.85 | 263.75 | 0.27427 | 0.0016882 | 0.89229 | 0 | 22.7444 | 51.5673 | 0 |  |  | 4
4 |  | 2054174 | -3.3 | -8.3 | 269.85 | 264.85 | 0.30215 | 0.0018603 | 1.3217 | 0 | 22.7444 | 103.1346 | 0 | [8 empty] | 2054174 | -3.3 | -8.3 | 269.85 | 264.85 | 0.30215 | 0.0018603 | 1.3217 | 0 | 22.7444 | 51.5673 | 0 |  |  | 4
4 |  | 2045775 | -3.9 | -8.9 | 269.25 | 264.25 | 0.28664 | 0.0017645 | 0.47724 | 0 | 23.3444 | 105.8553 | 0 | [8 empty] | 2045775 | -3.9 | -8.9 | 269.25 | 264.25 | 0.28664 | 0.0017645 | 0.47724 | 0 | 23.3444 | 52.9276 | 0 |  |  | 4
4 |  | 2046140 | -5 | -8.3 | 268.15 | 264.85 | 0.30215 | 0.0018603 | -0.39422 | 0 | 24.4444 | 110.8432 | 0 | [8 empty] | 2046140 | -5 | -8.3 | 268.15 | 264.85 | 0.30215 | 0.0018603 | -0.39422 | 0 | 24.4444 | 55.4216 | 0 |  |  | 4
4 |  | 2046505 | -5 | -9.4 | 268.15 | 263.75 | 0.27427 | 0.0016882 | -0.82309 | 0 | 24.4444 | 110.8432 | 0 | [8 empty] | 2046505 | -5 | -9.4 | 268.15 | 263.75 | 0.27427 | 0.0016882 | -0.82309 | 0 | 24.4444 | 55.4216 | 0 |  |  | 4
4 |  | 2046870 | -5.6 | -7.8 | 267.55 | 265.35 | 0.31566 | 0.0019437 | -0.79204 | 0 | 25.0444 | 113.5639 | 0 | [8 empty] | 2046870 | -5.6 | -7.8 | 267.55 | 265.35 | 0.31566 | 0.0019437 | -0.79204 | 0 | 25.0444 | 56.782 | 0 |  |  | 4
4 |  | 2047236 | -5 | -7.8 | 268.15 | 265.35 | 0.31566 | 0.0019437 | -0.18633 | 0 | 24.4444 | 110.8432 | 0 | [8 empty] | 2047236 | -5 | -7.8 | 268.15 | 265.35 | 0.31566 | 0.0019437 | -0.18633 | 0 | 24.4444 | 55.4216 | 0 |  |  | 4
4 |  | 2047601 | -5 | -7.8 | 268.15 | 265.35 | 0.31566 | 0.0019437 | -0.18633 | 0 | 24.4444 | 110.8432 | 0 | [8 empty] | 2047601 | -5 | -7.8 | 268.15 | 265.35 | 0.31566 | 0.0019437 | -0.18633 | 0 | 24.4444 | 55.4216 | 0 |  |  | 4
3 |  | 2047966 | -3.9 | -6.7 | 269.25 | 266.45 | 0.34733 | 0.0021394 | 1.4123 | 0 | 23.3444 | 105.8553 | 0 | [8 empty] | 2047966 | -3.9 | -6.7 | 269.25 | 266.45 | 0.34733 | 0.0021394 | 1.4123 | 0 | 23.3444 | 52.9276 | 0 |  |  | 3
3 |  | 2048331 | -1.1 | -5 | 272.05 | 268.15 | 0.40203 | 0.0024777 | 5.0851 | 0 | 20.5444 | 93.1587 | 0 | [8 empty] | 2048331 | -1.1 | -5 | 272.05 | 268.15 | 0.40203 | 0.0024777 | 5.0851 | 0 | 20.5444 | 46.5793 | 0 |  |  | 3
3 |  | 2048697 | 2.8 | -5 | 275.95 | 268.15 | 0.40203 | 0.0024777 | 9.026 | 0 | 16.6444 | 75.4742 | 0 | [8 empty] | 2048697 | 2.8 | -5 | 275.95 | 268.15 | 0.40203 | 0.0024777 | 9.026 | 0 | 16.6444 | 37.7371 | 0 |  |  | 3
3 |  | 2049062 | 6.1 | -5.6 | 279.25 | 267.55 | 0.38189 | 0.0023531 | 12.0475 | 0 | 13.3444 | 60.5103 | 0 | [8 empty] | 2049062 | 6.1 | -5.6 | 279.25 | 267.55 | 0.38189 | 0.0023531 | 12.0475 | 0 | 13.3444 | 30.2552 | 0 |  |  | 3
3 |  | 2049427 | 7.8 | -3.3 | 280.95 | 269.85 | 0.46447 | 0.0028643 | 15.0507 | 0 | 11.6444 | 52.8017 | 0 | [8 empty] | 2049427 | 7.8 | -3.3 | 280.95 | 269.85 | 0.46447 | 0.0028643 | 15.0507 | 0 | 11.6444 | 26.4008 | 0 |  |  | 3
3 |  | 2049792 | 7.8 | -1.7 | 280.95 | 271.45 | 0.53119 | 0.0032779 | 16.091 | 0 | 11.6444 | 52.8017 | 0 | [8 empty] | 2049792 | 7.8 | -1.7 | 280.95 | 271.45 | 0.53119 | 0.0032779 | 16.091 | 0 | 11.6444 | 26.4008 | 0 |  |  | 3
3 |  | 2050158 | 6.1 | 0.6 | 279.25 | 273.75 | 0.63837 | 0.0039435 | 16.0427 | 0 | 13.3444 | 60.5103 | 0 | [8 empty] | 2050158 | 6.1 | 0.6 | 279.25 | 273.75 | 0.63837 | 0.0039435 | 16.0427 | 0 | 13.3444 | 30.2552 | 0 |  |  | 3
3 |  | 2050523 | 6.1 | 1.1 | 279.25 | 274.25 | 0.66182 | 0.0040893 | 16.4089 | 0 | 13.3444 | 60.5103 | 0 | [8 empty] | 2050523 | 6.1 | 1.1 | 279.25 | 274.25 | 0.66182 | 0.0040893 | 16.4089 | 0 | 13.3444 | 30.2552 | 0 |  |  | 3
3 |  | 2050888 | 4.4 | 2.2 | 277.55 | 275.35 | 0.71611 | 0.0044271 | 15.5337 | 0 | 15.0444 | 68.219 | 0 | [8 empty] | 2050888 | 4.4 | 2.2 | 277.55 | 275.35 | 0.71611 | 0.0044271 | 15.5337 | 0 | 15.0444 | 34.1095 | 0 |  |  | 3
3 |  | 2051253 | 4.4 | 0.6 | 277.55 | 273.75 | 0.63837 | 0.0039435 | 14.3204 | 0 | 15.0444 | 68.219 | 0 | [8 empty] | 2051253 | 4.4 | 0.6 | 277.55 | 273.75 | 0.63837 | 0.0039435 | 14.3204 | 0 | 15.0444 | 34.1095 | 0 |  |  | 3
3 |  | 2051619 | 3.9 | -0.6 | 277.05 | 272.55 | 0.58201 | 0.0035933 | 12.9354 | 0 | 15.5444 | 70.4862 | 0 | [8 empty] | 2051619 | 3.9 | -0.6 | 277.05 | 272.55 | 0.58201 | 0.0035933 | 12.9354 | 0 | 15.5444 | 35.2431 | 0 |  |  | 3
3 |  | 2051984 | 2.2 | -1.1 | 275.35 | 272.05 | 0.55838 | 0.0034466 | 10.8469 | 0 | 17.2444 | 78.1949 | 0 | [8 empty] | 2051984 | 2.2 | -1.1 | 275.35 | 272.05 | 0.55838 | 0.0034466 | 10.8469 | 0 | 17.2444 | 39.0974 | 0 |  |  | 3
3 |  | 2052349 | 2.2 | -1.7 | 275.35 | 271.45 | 0.53119 | 0.0032779 | 10.4242 | 0 | 17.2444 | 78.1949 | 0 | [8 empty] | 2052349 | 2.2 | -1.7 | 275.35 | 271.45 | 0.53119 | 0.0032779 | 10.4242 | 0 | 17.2444 | 39.0974 | 0 |  |  | 3
3 |  | 2052714 | 1.7 | -2.2 | 274.85 | 270.95 | 0.50946 | 0.0031431 | 9.5808 | 0 | 17.7444 | 80.4621 | 0 | [8 empty] | 2052714 | 1.7 | -2.2 | 274.85 | 270.95 | 0.50946 | 0.0031431 | 9.5808 | 0 | 17.7444 | 40.2311 | 0 |  |  | 3
4 |  | 2053080 | 1.1 | -2.2 | 274.25 | 270.95 | 0.50946 | 0.0031431 | 8.9738 | 0 | 18.3444 | 83.1828 | 0 | [8 empty] | 2053080 | 1.1 | -2.2 | 274.25 | 270.95 | 0.50946 | 0.0031431 | 8.9738 | 0 | 18.3444 | 41.5914 | 0 |  |  | 4
4 |  | 2053445 | 1.1 | -2.8 | 274.25 | 270.35 | 0.48445 | 0.0029881 | 8.5857 | 0 | 18.3444 | 83.1828 | 0 | [8 empty] | 2053445 | 1.1 | -2.8 | 274.25 | 270.35 | 0.48445 | 0.0029881 | 8.5857 | 0 | 18.3444 | 41.5914 | 0 |  |  | 4
4 |  | 2053810 | 0.6 | -2.8 | 273.75 | 270.35 | 0.48445 | 0.0029881 | 8.08 | 0 | 18.8444 | 85.4501 | 0 | [8 empty] | 2053810 | 0.6 | -2.8 | 273.75 | 270.35 | 0.48445 | 0.0029881 | 8.08 | 0 | 18.8444 | 42.725 | 0 |  |  | 4
4 |  | 2054175 | 0.6 | -3.3 | 273.75 | 269.85 | 0.46447 | 0.0028643 | 7.7703 | 0 | 18.8444 | 85.4501 | 0 | [8 empty] | 2054175 | 0.6 | -3.3 | 273.75 | 269.85 | 0.46447 | 0.0028643 | 7.7703 | 0 | 18.8444 | 42.725 | 0 |  |  | 4
4 |  | 2045776 | 0.6 | -3.9 | 273.75 | 269.25 | 0.44149 | 0.0027219 | 7.4141 | 0 | 18.8444 | 85.4501 | 0 | [8 empty] | 2045776 | 0.6 | -3.9 | 273.75 | 269.25 | 0.44149 | 0.0027219 | 7.4141 | 0 | 18.8444 | 42.725 | 0 |  |  | 4
4 |  | 2046141 | 0 | -3.9 | 273.15 | 269.25 | 0.44149 | 0.0027219 | 6.8076 | 0 | 19.4444 | 88.1707 | 0 | [8 empty] | 2046141 | 0 | -3.9 | 273.15 | 269.25 | 0.44149 | 0.0027219 | 6.8076 | 0 | 19.4444 | 44.0854 | 0 |  |  | 4
4 |  | 2046506 | -0.6 | -4.4 | 272.55 | 268.75 | 0.42314 | 0.0026083 | 5.9169 | 0 | 20.0444 | 90.8914 | 0 | [8 empty] | 2046506 | -0.6 | -4.4 | 272.55 | 268.75 | 0.42314 | 0.0026083 | 5.9169 | 0 | 20.0444 | 45.4457 | 0 |  |  | 4
4 |  | 2046871 | -0.6 | -5 | 272.55 | 268.15 | 0.40203 | 0.0024777 | 5.5904 | 0 | 20.0444 | 90.8914 | 0 | [8 empty] | 2046871 | -0.6 | -5 | 272.55 | 268.15 | 0.40203 | 0.0024777 | 5.5904 | 0 | 20.0444 | 45.4457 | 0 |  |  | 4
4 |  | 2047237 | -1.1 | -5 | 272.05 | 268.15 | 0.40203 | 0.0024777 | 5.0851 | 0 | 20.5444 | 93.1587 | 0 | [8 empty] | 2047237 | -1.1 | -5 | 272.05 | 268.15 | 0.40203 | 0.0024777 | 5.0851 | 0 | 20.5444 | 46.5793 | 0 |  |  | 4
4 |  | 2047602 | -1.7 | -5.6 | 271.45 | 267.55 | 0.38189 | 0.0023531 | 4.1676 | 0 | 21.1444 | 95.8794 | 0 | [8 empty] | 2047602 | -1.7 | -5.6 | 271.45 | 267.55 | 0.38189 | 0.0023531 | 4.1676 | 0 | 21.1444 | 47.9397 | 0 |  |  | 4
3 |  | 2047967 | -1.1 | -3.3 | 272.05 | 269.85 | 0.46447 | 0.0028643 | 6.0513 | 0 | 20.5444 | 93.1587 | 0 | [8 empty] | 2047967 | -1.1 | -3.3 | 272.05 | 269.85 | 0.46447 | 0.0028643 | 6.0513 | 0 | 20.5444 | 46.5793 | 0 |  |  | 3
3 |  | 2048332 | -0.6 | -3.9 | 272.55 | 269.25 | 0.44149 | 0.0027219 | 6.201 | 0 | 20.0444 | 90.8914 | 0 | [8 empty] | 2048332 | -0.6 | -3.9 | 272.55 | 269.25 | 0.44149 | 0.0027219 | 6.201 | 0 | 20.0444 | 45.4457 | 0 |  |  | 3
3 |  | 2048698 | 1.1 | -4.4 | 274.25 | 268.75 | 0.42314 | 0.0026083 | 7.6351 | 0 | 18.3444 | 83.1828 | 0 | [8 empty] | 2048698 | 1.1 | -4.4 | 274.25 | 268.75 | 0.42314 | 0.0026083 | 7.6351 | 0 | 18.3444 | 41.5914 | 0 |  |  | 3
3 |  | 2049063 | 3.3 | -5 | 276.45 | 268.15 | 0.40203 | 0.0024777 | 9.5312 | 0 | 16.1444 | 73.2069 | 0 | [8 empty] | 2049063 | 3.3 | -5 | 276.45 | 268.15 | 0.40203 | 0.0024777 | 9.5312 | 0 | 16.1444 | 36.6035 | 0 |  |  | 3
3 |  | 2049428 | 6.1 | -5 | 279.25 | 268.15 | 0.40203 | 0.0024777 | 12.3605 | 0 | 13.3444 | 60.5103 | 0 | [8 empty] | 2049428 | 6.1 | -5 | 279.25 | 268.15 | 0.40203 | 0.0024777 | 12.3605 | 0 | 13.3444 | 30.2552 | 0 |  |  | 3
3 |  | 2049793 | 8.3 | -5.6 | 281.45 | 267.55 | 0.38189 | 0.0023531 | 14.2701 | 0 | 11.1444 | 50.5344 | 0 | [8 empty] | 2049793 | 8.3 | -5.6 | 281.45 | 267.55 | 0.38189 | 0.0023531 | 14.2701 | 0 | 11.1444 | 25.2672 | 0 |  |  | 3
3 |  | 2050159 | 10.6 | -6.1 | 283.75 | 267.05 | 0.36581 | 0.0022537 | 16.3431 | 0 | 8.8444 | 40.1051 | 0 | [8 empty] | 2050159 | 10.6 | -6.1 | 283.75 | 267.05 | 0.36581 | 0.0022537 | 16.3431 | 0 | 8.8444 | 20.0525 | 0 |  |  | 3
3 |  | 2050524 | 10 | -6.1 | 283.15 | 267.05 | 0.36581 | 0.0022537 | 15.7371 | 0 | 9.4444 | 42.8258 | 0 | [8 empty] | 2050524 | 10 | -6.1 | 283.15 | 267.05 | 0.36581 | 0.0022537 | 15.7371 | 0 | 9.4444 | 21.4129 | 0 |  |  | 3
3 |  | 2050889 | 11.1 | -8.3 | 284.25 | 264.85 | 0.30215 | 0.0018603 | 15.8564 | 0 | 8.3444 | 37.8378 | 0 | [8 empty] | 2050889 | 11.1 | -8.3 | 284.25 | 264.85 | 0.30215 | 0.0018603 | 15.8564 | 0 | 8.3444 | 18.9189 | 0 |  |  | 3
3 |  | 2051254 | 11.1 | -6.7 | 284.25 | 266.45 | 0.34733 | 0.0021394 | 16.5602 | 0 | 8.3444 | 37.8378 | 0 | [8 empty] | 2051254 | 11.1 | -6.7 | 284.25 | 266.45 | 0.34733 | 0.0021394 | 16.5602 | 0 | 8.3444 | 18.9189 | 0 |  |  | 3
3 |  | 2051620 | 7.8 | -5.6 | 280.95 | 267.55 | 0.38189 | 0.0023531 | 13.765 | 0 | 11.6444 | 52.8017 | 0 | [8 empty] | 2051620 | 7.8 | -5.6 | 280.95 | 267.55 | 0.38189 | 0.0023531 | 13.765 | 0 | 11.6444 | 26.4008 | 0 |  |  | 3
3 |  | 2051985 | 6.7 | -7.8 | 279.85 | 265.35 | 0.31566 | 0.0019437 | 11.6249 | 0 | 12.7444 | 57.7896 | 0 | [8 empty] | 2051985 | 6.7 | -7.8 | 279.85 | 265.35 | 0.31566 | 0.0019437 | 11.6249 | 0 | 12.7444 | 28.8948 | 0 |  |  | 3
3 |  | 2052350 | 5 | -7.8 | 278.15 | 265.35 | 0.31566 | 0.0019437 | 9.9088 | 0 | 14.4444 | 65.4983 | 0 | [8 empty] | 2052350 | 5 | -7.8 | 278.15 | 265.35 | 0.31566 | 0.0019437 | 9.9088 | 0 | 14.4444 | 32.7491 | 0 |  |  | 3
3 |  | 2052715 | 3.3 | -8.3 | 276.45 | 264.85 | 0.30215 | 0.0018603 | 7.9835 | 0 | 16.1444 | 73.2069 | 0 | [8 empty] | 2052715 | 3.3 | -8.3 | 276.45 | 264.85 | 0.30215 | 0.0018603 | 7.9835 | 0 | 16.1444 | 36.6035 | 0 |  |  | 3
4 |  | 2053081 | 1.7 | -9.4 | 274.85 | 263.75 | 0.27427 | 0.0016882 | 5.9375 | 0 | 17.7444 | 80.4621 | 0 | [8 empty] | 2053081 | 1.7 | -9.4 | 274.85 | 263.75 | 0.27427 | 0.0016882 | 5.9375 | 0 | 17.7444 | 40.2311 | 0 |  |  | 4
4 |  | 2053446 | 1.1 | -11.1 | 274.25 | 262.05 | 0.23578 | 0.0014507 | 4.7377 | 0 | 18.3444 | 83.1828 | 0 | [8 empty] | 2053446 | 1.1 | -11.1 | 274.25 | 262.05 | 0.23578 | 0.0014507 | 4.7377 | 0 | 18.3444 | 41.5914 | 0 |  |  | 4
4 |  | 2053811 | 0.6 | -10 | 273.75 | 263.15 | 0.26008 | 0.0016006 | 4.6084 | 0 | 18.8444 | 85.4501 | 0 | [8 empty] | 2053811 | 0.6 | -10 | 273.75 | 263.15 | 0.26008 | 0.0016006 | 4.6084 | 0 | 18.8444 | 42.725 | 0 |  |  | 4
4 |  | 2054176 | 0 | -10.6 | 273.15 | 262.55 | 0.24656 | 0.0015172 | 3.7944 | 0 | 19.4444 | 88.1707 | 0 | [8 empty] | 2054176 | 0 | -10.6 | 273.15 | 262.55 | 0.24656 | 0.0015172 | 3.7944 | 0 | 19.4444 | 44.0854 | 0 |  |  | 4
4 |  | 2045777 | -1.1 | -10 | 272.05 | 263.15 | 0.26008 | 0.0016006 | 2.8933 | 0 | 20.5444 | 93.1587 | 0 | [8 empty] | 2045777 | -1.1 | -10 | 272.05 | 263.15 | 0.26008 | 0.0016006 | 2.8933 | 0 | 20.5444 | 46.5793 | 0 |  |  | 4
4 |  | 2046142 | -1.7 | -10 | 271.45 | 263.15 | 0.26008 | 0.0016006 | 2.288 | 0 | 21.1444 | 95.8794 | 0 | [8 empty] | 2046142 | -1.7 | -10 | 271.45 | 263.15 | 0.26008 | 0.0016006 | 2.288 | 0 | 21.1444 | 47.9397 | 0 |  |  | 4
4 |  | 2046507 | -2.2 | -10.6 | 270.95 | 262.55 | 0.24656 | 0.0015172 | 1.5752 | 0 | 21.6444 | 98.1466 | 0 | [8 empty] | 2046507 | -2.2 | -10.6 | 270.95 | 262.55 | 0.24656 | 0.0015172 | 1.5752 | 0 | 21.6444 | 49.0733 | 0 |  |  | 4
4 |  | 2046872 | -2.8 | -10.6 | 270.35 | 262.55 | 0.24656 | 0.0015172 | 0.96998 | 0 | 22.2444 | 100.8673 | 0 | [8 empty] | 2046872 | -2.8 | -10.6 | 270.35 | 262.55 | 0.24656 | 0.0015172 | 0.96998 | 0 | 22.2444 | 50.4337 | 0 |  |  | 4
4 |  | 2047238 | -3.3 | -10 | 269.85 | 263.15 | 0.26008 | 0.0016006 | 0.67373 | 0 | 22.7444 | 103.1346 | 0 | [8 empty] | 2047238 | -3.3 | -10 | 269.85 | 263.15 | 0.26008 | 0.0016006 | 0.67373 | 0 | 22.7444 | 51.5673 | 0 |  |  | 4
4 |  | 2047603 | -3.9 | -10.6 | 269.25 | 262.55 | 0.24656 | 0.0015172 | -0.13963 | 0 | 23.3444 | 105.8553 | 0 | [8 empty] | 2047603 | -3.9 | -10.6 | 269.25 | 262.55 | 0.24656 | 0.0015172 | -0.13963 | 0 | 23.3444 | 52.9276 | 0 |  |  | 4
3 |  | 2047968 | -3.3 | -11.1 | 269.85 | 262.05 | 0.23578 | 0.0014507 | 0.29982 | 0 | 22.7444 | 103.1346 | 0 | [8 empty] | 2047968 | -3.3 | -11.1 | 269.85 | 262.05 | 0.23578 | 0.0014507 | 0.29982 | 0 | 22.7444 | 51.5673 | 0 |  |  | 3
3 |  | 2048333 | -2.2 | -11.1 | 270.95 | 262.05 | 0.23578 | 0.0014507 | 1.4093 | 0 | 21.6444 | 98.1466 | 0 | [8 empty] | 2048333 | -2.2 | -11.1 | 270.95 | 262.05 | 0.23578 | 0.0014507 | 1.4093 | 0 | 21.6444 | 49.0733 | 0 |  |  | 3
3 |  | 2048699 | 0 | -12.2 | 273.15 | 260.95 | 0.21358 | 0.0013138 | 3.2859 | 0 | 19.4444 | 88.1707 | 0 | [8 empty] | 2048699 | 0 | -12.2 | 273.15 | 260.95 | 0.21358 | 0.0013138 | 3.2859 | 0 | 19.4444 | 44.0854 | 0 |  |  | 3
3 |  | 2049064 | 1.1 | -12.8 | 274.25 | 260.35 | 0.20229 | 0.0012443 | 4.2209 | 0 | 18.3444 | 83.1828 | 0 | [8 empty] | 2049064 | 1.1 | -12.8 | 274.25 | 260.35 | 0.20229 | 0.0012443 | 4.2209 | 0 | 18.3444 | 41.5914 | 0 |  |  | 3
3 |  | 2049429 | 2.8 | -13.9 | 275.95 | 259.25 | 0.183 | 0.0011254 | 5.6371 | 0 | 16.6444 | 75.4742 | 0 | [8 empty] | 2049429 | 2.8 | -13.9 | 275.95 | 259.25 | 0.183 | 0.0011254 | 5.6371 | 0 | 16.6444 | 37.7371 | 0 |  |  | 3
3 |  | 2049794 | 5 | -13.3 | 278.15 | 259.85 | 0.19331 | 0.0011889 | 8.0141 | 0 | 14.4444 | 65.4983 | 0 | [8 empty] | 2049794 | 5 | -13.3 | 278.15 | 259.85 | 0.19331 | 0.0011889 | 8.0141 | 0 | 14.4444 | 32.7491 | 0 |  |  | 3
3 |  | 2050160 | 7.2 | -13.3 | 280.35 | 259.85 | 0.19331 | 0.0011889 | 10.232 | 0 | 12.2444 | 55.5224 | 0 | [8 empty] | 2050160 | 7.2 | -13.3 | 280.35 | 259.85 | 0.19331 | 0.0011889 | 10.232 | 0 | 12.2444 | 27.7612 | 0 |  |  | 3
3 |  | 2050525 | 8.9 | -13.3 | 282.05 | 259.85 | 0.19331 | 0.0011889 | 11.9459 | 0 | 10.5444 | 47.8137 | 0 | [8 empty] | 2050525 | 8.9 | -13.3 | 282.05 | 259.85 | 0.19331 | 0.0011889 | 11.9459 | 0 | 10.5444 | 23.9069 | 0 |  |  | 3
3 |  | 2050890 | 8.9 | -14.4 | 282.05 | 258.75 | 0.17481 | 0.0010749 | 11.659 | 0 | 10.5444 | 47.8137 | 0 | [8 empty] | 2050890 | 8.9 | -14.4 | 282.05 | 258.75 | 0.17481 | 0.0010749 | 11.659 | 0 | 10.5444 | 23.9069 | 0 |  |  | 3
3 |  | 2051255 | 8.9 | -14.4 | 282.05 | 258.75 | 0.17481 | 0.0010749 | 11.659 | 0 | 10.5444 | 47.8137 | 0 | [8 empty] | 2051255 | 8.9 | -14.4 | 282.05 | 258.75 | 0.17481 | 0.0010749 | 11.659 | 0 | 10.5444 | 23.9069 | 0 |  |  | 3
3 |  | 2051621 | 6.7 | -15 | 279.85 | 258.15 | 0.16541 | 0.001017 | 9.2961 | 0 | 12.7444 | 57.7896 | 0 | [8 empty] | 2051621 | 6.7 | -15 | 279.85 | 258.15 | 0.16541 | 0.001017 | 9.2961 | 0 | 12.7444 | 28.8948 | 0 |  |  | 3
3 |  | 2051986 | 3.3 | -15.6 | 276.45 | 257.55 | 0.15648 | 0.00096206 | 5.7316 | 0 | 16.1444 | 73.2069 | 0 | [8 empty] | 2051986 | 3.3 | -15.6 | 276.45 | 257.55 | 0.15648 | 0.00096206 | 5.7316 | 0 | 16.1444 | 36.6035 | 0 |  |  | 3
3 |  | 2052351 | 1.1 | -13.9 | 274.25 | 259.25 | 0.183 | 0.0011254 | 3.9235 | 0 | 18.3444 | 83.1828 | 0 | [8 empty] | 2052351 | 1.1 | -13.9 | 274.25 | 259.25 | 0.183 | 0.0011254 | 3.9235 | 0 | 18.3444 | 41.5914 | 0 |  |  | 3
3 |  | 2052716 | -0.6 | -12.2 | 272.55 | 260.95 | 0.21358 | 0.0013138 | 2.6809 | 0 | 20.0444 | 90.8914 | 0 | [8 empty] | 2052716 | -0.6 | -12.2 | 272.55 | 260.95 | 0.21358 | 0.0013138 | 2.6809 | 0 | 20.0444 | 45.4457 | 0 |  |  | 3
4 |  | 2053082 | 0.6 | -13.3 | 273.75 | 259.85 | 0.19331 | 0.0011889 | 3.5783 | 0 | 18.8444 | 85.4501 | 0 | [8 empty] | 2053082 | 0.6 | -13.3 | 273.75 | 259.85 | 0.19331 | 0.0011889 | 3.5783 | 0 | 18.8444 | 42.725 | 0 |  |  | 4
4 |  | 2053447 | -1.7 | -12.2 | 271.45 | 260.95 | 0.21358 | 0.0013138 | 1.5717 | 0 | 21.1444 | 95.8794 | 0 | [8 empty] | 2053447 | -1.7 | -12.2 | 271.45 | 260.95 | 0.21358 | 0.0013138 | 1.5717 | 0 | 21.1444 | 47.9397 | 0 |  |  | 4
4 |  | 2053812 | -1.7 | -13.3 | 271.45 | 259.85 | 0.19331 | 0.0011889 | 1.2595 | 0 | 21.1444 | 95.8794 | 0 | [8 empty] | 2053812 | -1.7 | -13.3 | 271.45 | 259.85 | 0.19331 | 0.0011889 | 1.2595 | 0 | 21.1444 | 47.9397 | 0 |  |  | 4
4 |  | 2054177 | -1.1 | -13.3 | 272.05 | 259.85 | 0.19331 | 0.0011889 | 1.8644 | 0 | 20.5444 | 93.1587 | 0 | [8 empty] | 2054177 | -1.1 | -13.3 | 272.05 | 259.85 | 0.19331 | 0.0011889 | 1.8644 | 0 | 20.5444 | 46.5793 | 0 |  |  | 4
4 |  | 2045778 | -2.8 | -11.1 | 270.35 | 262.05 | 0.23578 | 0.0014507 | 0.80413 | 0 | 22.2444 | 100.8673 | 0 | [8 empty] | 2045778 | -2.8 | -11.1 | 270.35 | 262.05 | 0.23578 | 0.0014507 | 0.80413 | 0 | 22.2444 | 50.4337 | 0 |  |  | 4
4 |  | 2046143 | 1.1 | -10.6 | 274.25 | 262.55 | 0.24656 | 0.0015172 | 4.9041 | 0 | 18.3444 | 83.1828 | 0 | [8 empty] | 2046143 | 1.1 | -10.6 | 274.25 | 262.55 | 0.24656 | 0.0015172 | 4.9041 | 0 | 18.3444 | 41.5914 | 0 |  |  | 4
4 |  | 2046508 | 2.8 | -10 | 275.95 | 263.15 | 0.26008 | 0.0016006 | 6.828 | 0 | 16.6444 | 75.4742 | 0 | [8 empty] | 2046508 | 2.8 | -10 | 275.95 | 263.15 | 0.26008 | 0.0016006 | 6.828 | 0 | 16.6444 | 37.7371 | 0 |  |  | 4
4 |  | 2046873 | 2.8 | -9.4 | 275.95 | 263.75 | 0.27427 | 0.0016882 | 7.0475 | 0 | 16.6444 | 75.4742 | 0 | [8 empty] | 2046873 | 2.8 | -9.4 | 275.95 | 263.75 | 0.27427 | 0.0016882 | 7.0475 | 0 | 16.6444 | 37.7371 | 0 |  |  | 4
4 |  | 2047239 | 2.8 | -8.9 | 275.95 | 264.25 | 0.28664 | 0.0017645 | 7.2388 | 0 | 16.6444 | 75.4742 | 0 | [8 empty] | 2047239 | 2.8 | -8.9 | 275.95 | 264.25 | 0.28664 | 0.0017645 | 7.2388 | 0 | 16.6444 | 37.7371 | 0 |  |  | 4
4 |  | 2047604 | 1.7 | -7.8 | 274.85 | 265.35 | 0.31566 | 0.0019437 | 6.5774 | 0 | 17.7444 | 80.4621 | 0 | [8 empty] | 2047604 | 1.7 | -7.8 | 274.85 | 265.35 | 0.31566 | 0.0019437 | 6.5774 | 0 | 17.7444 | 40.2311 | 0 |  |  | 4
3 |  | 2047969 | 0 | -6.7 | 273.15 | 266.45 | 0.34733 | 0.0021394 | 5.3507 | 0 | 19.4444 | 88.1707 | 0 | [8 empty] | 2047969 | 0 | -6.7 | 273.15 | 266.45 | 0.34733 | 0.0021394 | 5.3507 | 0 | 19.4444 | 44.0854 | 0 |  |  | 3
3 |  | 2048334 | 3.9 | -6.1 | 277.05 | 267.05 | 0.36581 | 0.0022537 | 9.5756 | 0 | 15.5444 | 70.4862 | 0 | [8 empty] | 2048334 | 3.9 | -6.1 | 277.05 | 267.05 | 0.36581 | 0.0022537 | 9.5756 | 0 | 15.5444 | 35.2431 | 0 |  |  | 3
3 |  | 2048700 | 5.6 | -5 | 278.75 | 268.15 | 0.40203 | 0.0024777 | 11.8553 | 0 | 13.8444 | 62.7776 | 0 | [8 empty] | 2048700 | 5.6 | -5 | 278.75 | 268.15 | 0.40203 | 0.0024777 | 11.8553 | 0 | 13.8444 | 31.3888 | 0 |  |  | 3
3 |  | 2049065 | 7.8 | -4.4 | 280.95 | 268.75 | 0.42314 | 0.0026083 | 14.4069 | 0 | 11.6444 | 52.8017 | 0 | [8 empty] | 2049065 | 7.8 | -4.4 | 280.95 | 268.75 | 0.42314 | 0.0026083 | 14.4069 | 0 | 11.6444 | 26.4008 | 0 |  |  | 3
3 |  | 2049430 | 8.3 | -5 | 281.45 | 268.15 | 0.40203 | 0.0024777 | 14.5836 | 0 | 11.1444 | 50.5344 | 0 | [8 empty] | 2049430 | 8.3 | -5 | 281.45 | 268.15 | 0.40203 | 0.0024777 | 14.5836 | 0 | 11.1444 | 25.2672 | 0 |  |  | 3
3 |  | 2049795 | 9.4 | -5.6 | 282.55 | 267.55 | 0.38189 | 0.0023531 | 15.3814 | 0 | 10.0444 | 45.5465 | 0 | [8 empty] | 2049795 | 9.4 | -5.6 | 282.55 | 267.55 | 0.38189 | 0.0023531 | 15.3814 | 0 | 10.0444 | 22.7732 | 0 |  |  | 3
3 |  | 2050161 | 11.7 | -8.9 | 284.85 | 264.25 | 0.28664 | 0.0017645 | 16.2205 | 0 | 7.7444 | 35.1171 | 0 | [8 empty] | 2050161 | 11.7 | -8.9 | 284.85 | 264.25 | 0.28664 | 0.0017645 | 16.2205 | 0 | 7.7444 | 17.5586 | 0 |  |  | 3
3 |  | 2050526 | 12.2 | -9.4 | 285.35 | 263.75 | 0.27427 | 0.0016882 | 16.5325 | 0 | 7.2444 | 32.8499 | 0 | [8 empty] | 2050526 | 12.2 | -9.4 | 285.35 | 263.75 | 0.27427 | 0.0016882 | 16.5325 | 0 | 7.2444 | 16.425 | 0 |  |  | 3
3 |  | 2050891 | 12.2 | -10 | 285.35 | 263.15 | 0.26008 | 0.0016006 | 16.3115 | 0 | 7.2444 | 32.8499 | 0 | [8 empty] | 2050891 | 12.2 | -10 | 285.35 | 263.15 | 0.26008 | 0.0016006 | 16.3115 | 0 | 7.2444 | 16.425 | 0 |  |  | 3
3 |  | 2051256 | 11.7 | -10 | 284.85 | 263.15 | 0.26008 | 0.0016006 | 15.8071 | 0 | 7.7444 | 35.1171 | 0 | [8 empty] | 2051256 | 11.7 | -10 | 284.85 | 263.15 | 0.26008 | 0.0016006 | 15.8071 | 0 | 7.7444 | 17.5586 | 0 |  |  | 3
3 |  | 2051622 | 9.4 | -7.8 | 282.55 | 265.35 | 0.31566 | 0.0019437 | 14.3506 | 0 | 10.0444 | 45.5465 | 0 | [8 empty] | 2051622 | 9.4 | -7.8 | 282.55 | 265.35 | 0.31566 | 0.0019437 | 14.3506 | 0 | 10.0444 | 22.7732 | 0 |  |  | 3
3 |  | 2051987 | 5.6 | -7.2 | 278.75 | 265.95 | 0.33259 | 0.0020483 | 10.7772 | 0 | 13.8444 | 62.7776 | 0 | [8 empty] | 2051987 | 5.6 | -7.2 | 278.75 | 265.95 | 0.33259 | 0.0020483 | 10.7772 | 0 | 13.8444 | 31.3888 | 0 |  |  | 3
3 |  | 2052352 | 3.9 | -7.8 | 277.05 | 265.35 | 0.31566 | 0.0019437 | 8.7983 | 0 | 15.5444 | 70.4862 | 0 | [8 empty] | 2052352 | 3.9 | -7.8 | 277.05 | 265.35 | 0.31566 | 0.0019437 | 8.7983 | 0 | 15.5444 | 35.2431 | 0 |  |  | 3
3 |  | 2052717 | 3.9 | -7.2 | 277.05 | 265.95 | 0.33259 | 0.0020483 | 9.0607 | 0 | 15.5444 | 70.4862 | 0 | [8 empty] | 2052717 | 3.9 | -7.2 | 277.05 | 265.95 | 0.33259 | 0.0020483 | 9.0607 | 0 | 15.5444 | 35.2431 | 0 |  |  | 3
4 |  | 2053083 | 3.9 | -7.8 | 277.05 | 265.35 | 0.31566 | 0.0019437 | 8.7983 | 0 | 15.5444 | 70.4862 | 0 | [8 empty] | 2053083 | 3.9 | -7.8 | 277.05 | 265.35 | 0.31566 | 0.0019437 | 8.7983 | 0 | 15.5444 | 35.2431 | 0 |  |  | 4
4 |  | 2053448 | 2.2 | -7.2 | 275.35 | 265.95 | 0.33259 | 0.0020483 | 7.3442 | 0 | 17.2444 | 78.1949 | 0 | [8 empty] | 2053448 | 2.2 | -7.2 | 275.35 | 265.95 | 0.33259 | 0.0020483 | 7.3442 | 0 | 17.2444 | 39.0974 | 0 |  |  | 4
4 |  | 2053813 | 1.1 | -7.2 | 274.25 | 265.95 | 0.33259 | 0.0020483 | 6.2335 | 0 | 18.3444 | 83.1828 | 0 | [8 empty] | 2053813 | 1.1 | -7.2 | 274.25 | 265.95 | 0.33259 | 0.0020483 | 6.2335 | 0 | 18.3444 | 41.5914 | 0 |  |  | 4
4 |  | 2054178 | 0.6 | -7.2 | 273.75 | 265.95 | 0.33259 | 0.0020483 | 5.7287 | 0 | 18.8444 | 85.4501 | 0 | [8 empty] | 2054178 | 0.6 | -7.2 | 273.75 | 265.95 | 0.33259 | 0.0020483 | 5.7287 | 0 | 18.8444 | 42.725 | 0 |  |  | 4
4 |  | 2045779 | 1.7 | -6.7 | 274.85 | 266.45 | 0.34733 | 0.0021394 | 7.0675 | 0 | 17.7444 | 80.4621 | 0 | [8 empty] | 2045779 | 1.7 | -6.7 | 274.85 | 266.45 | 0.34733 | 0.0021394 | 7.0675 | 0 | 17.7444 | 40.2311 | 0 |  |  | 4
4 |  | 2046144 | 1.1 | -6.7 | 274.25 | 266.45 | 0.34733 | 0.0021394 | 6.4616 | 0 | 18.3444 | 83.1828 | 0 | [8 empty] | 2046144 | 1.1 | -6.7 | 274.25 | 266.45 | 0.34733 | 0.0021394 | 6.4616 | 0 | 18.3444 | 41.5914 | 0 |  |  | 4
4 |  | 2046509 | -2.2 | -6.7 | 270.95 | 266.45 | 0.34733 | 0.0021394 | 3.129 | 0 | 21.6444 | 98.1466 | 0 | [8 empty] | 2046509 | -2.2 | -6.7 | 270.95 | 266.45 | 0.34733 | 0.0021394 | 3.129 | 0 | 21.6444 | 49.0733 | 0 |  |  | 4
4 |  | 2046874 | -1.1 | -6.1 | 272.05 | 267.05 | 0.36581 | 0.0022537 | 4.5253 | 0 | 20.5444 | 93.1587 | 0 | [8 empty] | 2046874 | -1.1 | -6.1 | 272.05 | 267.05 | 0.36581 | 0.0022537 | 4.5253 | 0 | 20.5444 | 46.5793 | 0 |  |  | 4
4 |  | 2047240 | -0.6 | -6.1 | 272.55 | 267.05 | 0.36581 | 0.0022537 | 5.0303 | 0 | 20.0444 | 90.8914 | 0 | [8 empty] | 2047240 | -0.6 | -6.1 | 272.55 | 267.05 | 0.36581 | 0.0022537 | 5.0303 | 0 | 20.0444 | 45.4457 | 0 |  |  | 4
4 |  | 2047605 | -0.6 | -6.1 | 272.55 | 267.05 | 0.36581 | 0.0022537 | 5.0303 | 0 | 20.0444 | 90.8914 | 0 | [8 empty] | 2047605 | -0.6 | -6.1 | 272.55 | 267.05 | 0.36581 | 0.0022537 | 5.0303 | 0 | 20.0444 | 45.4457 | 0 |  |  | 4
3 |  | 2047970 | 1.1 | -5.6 | 274.25 | 267.55 | 0.38189 | 0.0023531 | 6.9963 | 0 | 18.3444 | 83.1828 | 0 | [8 empty] | 2047970 | 1.1 | -5.6 | 274.25 | 267.55 | 0.38189 | 0.0023531 | 6.9963 | 0 | 18.3444 | 41.5914 | 0 |  |  | 3
3 |  | 2048335 | 4.4 | -3.9 | 277.55 | 269.25 | 0.44149 | 0.0027219 | 11.2556 | 0 | 15.0444 | 68.219 | 0 | [8 empty] | 2048335 | 4.4 | -3.9 | 277.55 | 269.25 | 0.44149 | 0.0027219 | 11.2556 | 0 | 15.0444 | 34.1095 | 0 |  |  | 3
3 |  | 2048701 | 7.8 | -4.4 | 280.95 | 268.75 | 0.42314 | 0.0026083 | 14.4069 | 0 | 11.6444 | 52.8017 | 0 | [8 empty] | 2048701 | 7.8 | -4.4 | 280.95 | 268.75 | 0.42314 | 0.0026083 | 14.4069 | 0 | 11.6444 | 26.4008 | 0 |  |  | 3
3 |  | 2049066 | 9.4 | -5.6 | 282.55 | 267.55 | 0.38189 | 0.0023531 | 15.3814 | 0 | 10.0444 | 45.5465 | 0 | [8 empty] | 2049066 | 9.4 | -5.6 | 282.55 | 267.55 | 0.38189 | 0.0023531 | 15.3814 | 0 | 10.0444 | 22.7732 | 0 |  |  | 3
3 |  | 2049431 | 11.7 | -7.2 | 284.85 | 265.95 | 0.33259 | 0.0020483 | 16.9363 | 0 | 7.7444 | 35.1171 | 0 | [8 empty] | 2049431 | 11.7 | -7.2 | 284.85 | 265.95 | 0.33259 | 0.0020483 | 16.9363 | 0 | 7.7444 | 17.5586 | 0 |  |  | 3
3 |  | 2049796 | 13.9 | -6.7 | 287.05 | 266.45 | 0.34733 | 0.0021394 | 19.3878 | 0 | 5.5444 | 25.1413 | 0 | [8 empty] | 2049796 | 13.9 | -6.7 | 287.05 | 266.45 | 0.34733 | 0.0021394 | 19.3878 | 0 | 5.5444 | 12.5706 | 0 |  |  | 3
3 |  | 2050162 | 15 | -6.7 | 288.15 | 266.45 | 0.34733 | 0.0021394 | 20.4986 | 0 | 4.4444 | 20.1533 | 0 | [8 empty] | 2050162 | 15 | -6.7 | 288.15 | 266.45 | 0.34733 | 0.0021394 | 20.4986 | 0 | 4.4444 | 10.0767 | 0 |  |  | 3
3 |  | 2050527 | 16.7 | -7.2 | 289.85 | 265.95 | 0.33259 | 0.0020483 | 21.9848 | 0 | 2.7444 | 12.4447 | 0 | [8 empty] | 2050527 | 16.7 | -7.2 | 289.85 | 265.95 | 0.33259 | 0.0020483 | 21.9848 | 0 | 2.7444 | 6.2223 | 0 |  |  | 3
3 |  | 2050892 | 16.7 | -8.3 | 289.85 | 264.85 | 0.30215 | 0.0018603 | 21.5088 | 0 | 2.7444 | 12.4447 | 0 | [8 empty] | 2050892 | 16.7 | -8.3 | 289.85 | 264.85 | 0.30215 | 0.0018603 | 21.5088 | 0 | 2.7444 | 6.2223 | 0 |  |  | 3
3 |  | 2051257 | 16.7 | -7.8 | 289.85 | 265.35 | 0.31566 | 0.0019437 | 21.72 | 0 | 2.7444 | 12.4447 | 0 | [8 empty] | 2051257 | 16.7 | -7.8 | 289.85 | 265.35 | 0.31566 | 0.0019437 | 21.72 | 0 | 2.7444 | 6.2223 | 0 |  |  | 3
3 |  | 2051623 | 13.9 | -7.8 | 287.05 | 265.35 | 0.31566 | 0.0019437 | 18.8934 | 0 | 5.5444 | 25.1413 | 0 | [8 empty] | 2051623 | 13.9 | -7.8 | 287.05 | 265.35 | 0.31566 | 0.0019437 | 18.8934 | 0 | 5.5444 | 12.5706 | 0 |  |  | 3
3 |  | 2051988 | 10.6 | -7.8 | 283.75 | 265.35 | 0.31566 | 0.0019437 | 15.562 | 0 | 8.8444 | 40.1051 | 0 | [8 empty] | 2051988 | 10.6 | -7.8 | 283.75 | 265.35 | 0.31566 | 0.0019437 | 15.562 | 0 | 8.8444 | 20.0525 | 0 |  |  | 3
3 |  | 2052353 | 6.7 | -6.1 | 279.85 | 267.05 | 0.36581 | 0.0022537 | 12.4038 | 0 | 12.7444 | 57.7896 | 0 | [8 empty] | 2052353 | 6.7 | -6.1 | 279.85 | 267.05 | 0.36581 | 0.0022537 | 12.4038 | 0 | 12.7444 | 28.8948 | 0 |  |  | 3
3 |  | 2052718 | 4.4 | -6.1 | 277.55 | 267.05 | 0.36581 | 0.0022537 | 10.0807 | 0 | 15.0444 | 68.219 | 0 | [8 empty] | 2052718 | 4.4 | -6.1 | 277.55 | 267.05 | 0.36581 | 0.0022537 | 10.0807 | 0 | 15.0444 | 34.1095 | 0 |  |  | 3
4 |  | 2053084 | 2.2 | -3.9 | 275.35 | 269.25 | 0.44149 | 0.0027219 | 9.0316 | 0 | 17.2444 | 78.1949 | 0 | [8 empty] | 2053084 | 2.2 | -3.9 | 275.35 | 269.25 | 0.44149 | 0.0027219 | 9.0316 | 0 | 17.2444 | 39.0974 | 0 |  |  | 4
4 |  | 2053449 | 0.6 | -5 | 273.75 | 268.15 | 0.40203 | 0.0024777 | 6.8029 | 0 | 18.8444 | 85.4501 | 0 | [8 empty] | 2053449 | 0.6 | -5 | 273.75 | 268.15 | 0.40203 | 0.0024777 | 6.8029 | 0 | 18.8444 | 42.725 | 0 |  |  | 4
4 |  | 2053814 | 0.6 | -5 | 273.75 | 268.15 | 0.40203 | 0.0024777 | 6.8029 | 0 | 18.8444 | 85.4501 | 0 | [8 empty] | 2053814 | 0.6 | -5 | 273.75 | 268.15 | 0.40203 | 0.0024777 | 6.8029 | 0 | 18.8444 | 42.725 | 0 |  |  | 4
4 |  | 2054179 | -1.1 | -5.6 | 272.05 | 267.55 | 0.38189 | 0.0023531 | 4.7738 | 0 | 20.5444 | 93.1587 | 0 | [8 empty] | 2054179 | -1.1 | -5.6 | 272.05 | 267.55 | 0.38189 | 0.0023531 | 4.7738 | 0 | 20.5444 | 46.5793 | 0 |  |  | 4
4 |  | 2045780 | -1.1 | -5 | 272.05 | 268.15 | 0.40203 | 0.0024777 | 5.0851 | 0 | 20.5444 | 93.1587 | 0 | [8 empty] | 2045780 | -1.1 | -5 | 272.05 | 268.15 | 0.40203 | 0.0024777 | 5.0851 | 0 | 20.5444 | 46.5793 | 0 |  |  | 4
4 |  | 2046145 | -1.7 | -5.6 | 271.45 | 267.55 | 0.38189 | 0.0023531 | 4.1676 | 0 | 21.1444 | 95.8794 | 0 | [8 empty] | 2046145 | -1.7 | -5.6 | 271.45 | 267.55 | 0.38189 | 0.0023531 | 4.1676 | 0 | 21.1444 | 47.9397 | 0 |  |  | 4
4 |  | 2046510 | -2.2 | -4.4 | 270.95 | 268.75 | 0.42314 | 0.0026083 | 4.2998 | 0 | 21.6444 | 98.1466 | 0 | [8 empty] | 2046510 | -2.2 | -4.4 | 270.95 | 268.75 | 0.42314 | 0.0026083 | 4.2998 | 0 | 21.6444 | 49.0733 | 0 |  |  | 4
4 |  | 2046875 | -2.2 | -5 | 270.95 | 268.15 | 0.40203 | 0.0024777 | 3.9736 | 0 | 21.6444 | 98.1466 | 0 | [8 empty] | 2046875 | -2.2 | -5 | 270.95 | 268.15 | 0.40203 | 0.0024777 | 3.9736 | 0 | 21.6444 | 49.0733 | 0 |  |  | 4
4 |  | 2047241 | -2.8 | -5 | 270.35 | 268.15 | 0.40203 | 0.0024777 | 3.3673 | 0 | 22.2444 | 100.8673 | 0 | [8 empty] | 2047241 | -2.8 | -5 | 270.35 | 268.15 | 0.40203 | 0.0024777 | 3.3673 | 0 | 22.2444 | 50.4337 | 0 |  |  | 4
4 |  | 2047606 | -3.3 | -5.6 | 269.85 | 267.55 | 0.38189 | 0.0023531 | 2.5512 | 0 | 22.7444 | 103.1346 | 0 | [8 empty] | 2047606 | -3.3 | -5.6 | 269.85 | 267.55 | 0.38189 | 0.0023531 | 2.5512 | 0 | 22.7444 | 51.5673 | 0 |  |  | 4
3 |  | 2047971 | -2.2 | -5 | 270.95 | 268.15 | 0.40203 | 0.0024777 | 3.9736 | 0 | 21.6444 | 98.1466 | 0 | [8 empty] | 2047971 | -2.2 | -5 | 270.95 | 268.15 | 0.40203 | 0.0024777 | 3.9736 | 0 | 21.6444 | 49.0733 | 0 |  |  | 3
3 |  | 2048336 | 2.2 | -3.3 | 275.35 | 269.85 | 0.46447 | 0.0028643 | 9.3882 | 0 | 17.2444 | 78.1949 | 0 | [8 empty] | 2048336 | 2.2 | -3.3 | 275.35 | 269.85 | 0.46447 | 0.0028643 | 9.3882 | 0 | 17.2444 | 39.0974 | 0 |  |  | 3
3 |  | 2048702 | 7.2 | -2.2 | 280.35 | 270.95 | 0.50946 | 0.0031431 | 15.145 | 0 | 12.2444 | 55.5224 | 0 | [8 empty] | 2048702 | 7.2 | -2.2 | 280.35 | 270.95 | 0.50946 | 0.0031431 | 15.145 | 0 | 12.2444 | 27.7612 | 0 |  |  | 3
3 |  | 2049067 | 12.2 | -2.2 | 285.35 | 270.95 | 0.50946 | 0.0031431 | 20.2033 | 0 | 7.2444 | 32.8499 | 0 | [8 empty] | 2049067 | 12.2 | -2.2 | 285.35 | 270.95 | 0.50946 | 0.0031431 | 20.2033 | 0 | 7.2444 | 16.425 | 0 |  |  | 3
3 |  | 2049432 | 14.4 | 0.6 | 287.55 | 273.75 | 0.63837 | 0.0039435 | 24.4516 | 0 | 5.0444 | 22.874 | 0 | [8 empty] | 2049432 | 14.4 | 0.6 | 287.55 | 273.75 | 0.63837 | 0.0039435 | 24.4516 | 0 | 5.0444 | 11.437 | 0 |  |  | 3
3 |  | 2049797 | 15 | 0.6 | 288.15 | 273.75 | 0.63837 | 0.0039435 | 25.0594 | 0 | 4.4444 | 20.1533 | 0 | [8 empty] | 2049797 | 15 | 0.6 | 288.15 | 273.75 | 0.63837 | 0.0039435 | 25.0594 | 0 | 4.4444 | 10.0767 | 0 |  |  | 3
3 |  | 2050163 | 16.1 | -1.1 | 289.25 | 272.05 | 0.55838 | 0.0034466 | 24.9167 | 0 | 3.3444 | 15.1654 | 0 | [8 empty] | 2050163 | 16.1 | -1.1 | 289.25 | 272.05 | 0.55838 | 0.0034466 | 24.9167 | 0 | 3.3444 | 7.5827 | 0 |  |  | 3
3 |  | 2050528 | 14.4 | -3.3 | 287.55 | 269.85 | 0.46447 | 0.0028643 | 21.7244 | 0 | 5.0444 | 22.874 | 0 | [8 empty] | 2050528 | 14.4 | -3.3 | 287.55 | 269.85 | 0.46447 | 0.0028643 | 21.7244 | 0 | 5.0444 | 11.437 | 0 |  |  | 3
3 |  | 2050893 | 14.4 | -3.9 | 287.55 | 269.25 | 0.44149 | 0.0027219 | 21.3647 | 0 | 5.0444 | 22.874 | 0 | [8 empty] | 2050893 | 14.4 | -3.9 | 287.55 | 269.25 | 0.44149 | 0.0027219 | 21.3647 | 0 | 5.0444 | 11.437 | 0 |  |  | 3
3 |  | 2051258 | 13.9 | -3.3 | 287.05 | 269.85 | 0.46447 | 0.0028643 | 21.2188 | 0 | 5.5444 | 25.1413 | 0 | [8 empty] | 2051258 | 13.9 | -3.3 | 287.05 | 269.85 | 0.46447 | 0.0028643 | 21.2188 | 0 | 5.5444 | 12.5706 | 0 |  |  | 3
3 |  | 2051624 | 13.3 | -2.8 | 286.45 | 270.35 | 0.48445 | 0.0029881 | 20.9247 | 0 | 6.1444 | 27.862 | 0 | [8 empty] | 2051624 | 13.3 | -2.8 | 286.45 | 270.35 | 0.48445 | 0.0029881 | 20.9247 | 0 | 6.1444 | 13.931 | 0 |  |  | 3
3 |  | 2051989 | 12.2 | -1.1 | 285.35 | 272.05 | 0.55838 | 0.0034466 | 20.9691 | 0 | 7.2444 | 32.8499 | 0 | [8 empty] | 2051989 | 12.2 | -1.1 | 285.35 | 272.05 | 0.55838 | 0.0034466 | 20.9691 | 0 | 7.2444 | 16.425 | 0 |  |  | 3
3 |  | 2052354 | 11.1 | -0.6 | 284.25 | 272.55 | 0.58201 | 0.0035933 | 20.2253 | 0 | 8.3444 | 37.8378 | 0 | [8 empty] | 2052354 | 11.1 | -0.6 | 284.25 | 272.55 | 0.58201 | 0.0035933 | 20.2253 | 0 | 8.3444 | 18.9189 | 0 |  |  | 3
3 |  | 2052719 | 10 | 0 | 283.15 | 273.15 | 0.61121 | 0.0037747 | 19.5686 | 0 | 9.4444 | 42.8258 | 0 | [8 empty] | 2052719 | 10 | 0 | 283.15 | 273.15 | 0.61121 | 0.0037747 | 19.5686 | 0 | 9.4444 | 21.4129 | 0 |  |  | 3
4 |  | 2053085 | 10 | 2.8 | 283.15 | 275.95 | 0.74735 | 0.0046217 | 21.7022 | 0 | 9.4444 | 42.8258 | 0 | [8 empty] | 2053085 | 10 | 2.8 | 283.15 | 275.95 | 0.74735 | 0.0046217 | 21.7022 | 0 | 9.4444 | 21.4129 | 0 |  |  | 4
4 |  | 2053450 | 8.9 | 3.9 | 282.05 | 277.05 | 0.80778 | 0.0049984 | 21.5346 | 0 | 10.5444 | 47.8137 | 0 | [8 empty] | 2053450 | 8.9 | 3.9 | 282.05 | 277.05 | 0.80778 | 0.0049984 | 21.5346 | 0 | 10.5444 | 23.9069 | 0 |  |  | 4
4 |  | 2053815 | 8.3 | 5 | 281.45 | 278.15 | 0.87249 | 0.0054022 | 21.9418 | 0 | 11.1444 | 50.5344 | 0 | [8 empty] | 2053815 | 8.3 | 5 | 281.45 | 278.15 | 0.87249 | 0.0054022 | 21.9418 | 0 | 11.1444 | 25.2672 | 0 |  |  | 4
4 |  | 2054180 | 8.3 | 6.1 | 281.45 | 279.25 | 0.94174 | 0.005835 | 23.0307 | 0 | 11.1444 | 50.5344 | 0 | [8 empty] | 2054180 | 8.3 | 6.1 | 281.45 | 279.25 | 0.94174 | 0.005835 | 23.0307 | 0 | 11.1444 | 25.2672 | 0 |  |  | 4
4 |  | 2045781 | 7.8 | 6.1 | 280.95 | 279.25 | 0.94174 | 0.005835 | 22.5224 | 0 | 11.6444 | 52.8017 | 0 | [8 empty] | 2045781 | 7.8 | 6.1 | 280.95 | 279.25 | 0.94174 | 0.005835 | 22.5224 | 0 | 11.6444 | 26.4008 | 0 |  |  | 4
4 |  | 2046146 | 7.2 | 6.1 | 280.35 | 279.25 | 0.94174 | 0.005835 | 21.9125 | 0 | 12.2444 | 55.5224 | 0 | [8 empty] | 2046146 | 7.2 | 6.1 | 280.35 | 279.25 | 0.94174 | 0.005835 | 21.9125 | 0 | 12.2444 | 27.7612 | 0 |  |  | 4
4 |  | 2046511 | 7.2 | 6.1 | 280.35 | 279.25 | 0.94174 | 0.005835 | 21.9125 | 0 | 12.2444 | 55.5224 | 0 | [8 empty] | 2046511 | 7.2 | 6.1 | 280.35 | 279.25 | 0.94174 | 0.005835 | 21.9125 | 0 | 12.2444 | 27.7612 | 0 |  |  | 4
4 |  | 2046876 | 6.7 | 6.1 | 279.85 | 279.25 | 0.94174 | 0.005835 | 21.4042 | 0 | 12.7444 | 57.7896 | 0 | [8 empty] | 2046876 | 6.7 | 6.1 | 279.85 | 279.25 | 0.94174 | 0.005835 | 21.4042 | 0 | 12.7444 | 28.8948 | 0 |  |  | 4
4 |  | 2047242 | 6.1 | 5.6 | 279.25 | 278.75 | 0.90968 | 0.0056346 | 20.2908 | 0 | 13.3444 | 60.5103 | 0 | [8 empty] | 2047242 | 6.1 | 5.6 | 279.25 | 278.75 | 0.90968 | 0.0056346 | 20.2908 | 0 | 13.3444 | 30.2552 | 0 |  |  | 4
4 |  | 2047607 | 6.1 | 5.6 | 279.25 | 278.75 | 0.90968 | 0.0056346 | 20.2908 | 0 | 13.3444 | 60.5103 | 0 | [8 empty] | 2047607 | 6.1 | 5.6 | 279.25 | 278.75 | 0.90968 | 0.0056346 | 20.2908 | 0 | 13.3444 | 30.2552 | 0 |  |  | 4
3 |  | 2047972 | 6.1 | 5.6 | 279.25 | 278.75 | 0.90968 | 0.0056346 | 20.2908 | 0 | 13.3444 | 60.5103 | 0 | [8 empty] | 2047972 | 6.1 | 5.6 | 279.25 | 278.75 | 0.90968 | 0.0056346 | 20.2908 | 0 | 13.3444 | 30.2552 | 0 |  |  | 3
3 |  | 2048337 | 7.8 | 6.7 | 280.95 | 279.85 | 0.98152 | 0.0060839 | 23.1484 | 0 | 11.6444 | 52.8017 | 0 | [8 empty] | 2048337 | 7.8 | 6.7 | 280.95 | 279.85 | 0.98152 | 0.0060839 | 23.1484 | 0 | 11.6444 | 26.4008 | 0 |  |  | 3
3 |  | 2048703 | 10 | 7.8 | 283.15 | 280.95 | 1.0583 | 0.006565 | 26.5976 | 0 | 9.4444 | 42.8258 | 0 | [8 empty] | 2048703 | 10 | 7.8 | 283.15 | 280.95 | 1.0583 | 0.006565 | 26.5976 | 0 | 9.4444 | 21.4129 | 0 |  |  | 3
3 |  | 2049068 | 12.2 | 7.8 | 285.35 | 280.95 | 1.0583 | 0.006565 | 28.8369 | 0 | 7.2444 | 32.8499 | 0 | [8 empty] | 2049068 | 12.2 | 7.8 | 285.35 | 280.95 | 1.0583 | 0.006565 | 28.8369 | 0 | 7.2444 | 16.425 | 0 |  |  | 3
3 |  | 2049433 | 13.9 | 6.1 | 287.05 | 279.25 | 0.94174 | 0.005835 | 28.7232 | 0 | 5.5444 | 25.1413 | 0 | [8 empty] | 2049433 | 13.9 | 6.1 | 287.05 | 279.25 | 0.94174 | 0.005835 | 28.7232 | 0 | 5.5444 | 12.5706 | 0 |  |  | 3
3 |  | 2049798 | 13.3 | 6.1 | 286.45 | 279.25 | 0.94174 | 0.005835 | 28.1133 | 0 | 6.1444 | 27.862 | 0 | [8 empty] | 2049798 | 13.3 | 6.1 | 286.45 | 279.25 | 0.94174 | 0.005835 | 28.1133 | 0 | 6.1444 | 13.931 | 0 |  |  | 3
3 |  | 2050164 | 13.3 | 6.7 | 286.45 | 279.85 | 0.98152 | 0.0060839 | 28.7418 | 0 | 6.1444 | 27.862 | 0 | [8 empty] | 2050164 | 13.3 | 6.7 | 286.45 | 279.85 | 0.98152 | 0.0060839 | 28.7418 | 0 | 6.1444 | 13.931 | 0 |  |  | 3
3 |  | 2050529 | 13.9 | 5.6 | 287.05 | 278.75 | 0.90968 | 0.0056346 | 28.217 | 0 | 5.5444 | 25.1413 | 0 | [8 empty] | 2050529 | 13.9 | 5.6 | 287.05 | 278.75 | 0.90968 | 0.0056346 | 28.217 | 0 | 5.5444 | 12.5706 | 0 |  |  | 3
3 |  | 2050894 | 13.3 | 5.6 | 286.45 | 278.75 | 0.90968 | 0.0056346 | 27.6073 | 0 | 6.1444 | 27.862 | 0 | [8 empty] | 2050894 | 13.3 | 5.6 | 286.45 | 278.75 | 0.90968 | 0.0056346 | 27.6073 | 0 | 6.1444 | 13.931 | 0 |  |  | 3
3 |  | 2051259 | 12.2 | 7.2 | 285.35 | 280.35 | 1.0158 | 0.0062986 | 28.1646 | 0 | 7.2444 | 32.8499 | 0 | [8 empty] | 2051259 | 12.2 | 7.2 | 285.35 | 280.35 | 1.0158 | 0.0062986 | 28.1646 | 0 | 7.2444 | 16.425 | 0 |  |  | 3
3 |  | 2051625 | 11.1 | 7.8 | 284.25 | 280.95 | 1.0583 | 0.006565 | 27.7173 | 0 | 8.3444 | 37.8378 | 0 | [8 empty] | 2051625 | 11.1 | 7.8 | 284.25 | 280.95 | 1.0583 | 0.006565 | 27.7173 | 0 | 8.3444 | 18.9189 | 0 |  |  | 3
3 |  | 2051990 | 10.6 | 7.8 | 283.75 | 280.95 | 1.0583 | 0.006565 | 27.2084 | 0 | 8.8444 | 40.1051 | 0 | [8 empty] | 2051990 | 10.6 | 7.8 | 283.75 | 280.95 | 1.0583 | 0.006565 | 27.2084 | 0 | 8.8444 | 20.0525 | 0 |  |  | 3
3 |  | 2052355 | 10 | 7.8 | 283.15 | 280.95 | 1.0583 | 0.006565 | 26.5976 | 0 | 9.4444 | 42.8258 | 0 | [8 empty] | 2052355 | 10 | 7.8 | 283.15 | 280.95 | 1.0583 | 0.006565 | 26.5976 | 0 | 9.4444 | 21.4129 | 0 |  |  | 3
3 |  | 2052720 | 10 | 7.8 | 283.15 | 280.95 | 1.0583 | 0.006565 | 26.5976 | 0 | 9.4444 | 42.8258 | 0 | [8 empty] | 2052720 | 10 | 7.8 | 283.15 | 280.95 | 1.0583 | 0.006565 | 26.5976 | 0 | 9.4444 | 21.4129 | 0 |  |  | 3
4 |  | 2053086 | 9.4 | 8.9 | 282.55 | 282.05 | 1.1404 | 0.0070799 | 27.2832 | 0 | 10.0444 | 45.5465 | 0 | [8 empty] | 2053086 | 9.4 | 8.9 | 282.55 | 282.05 | 1.1404 | 0.0070799 | 27.2832 | 0 | 10.0444 | 22.7732 | 0 |  |  | 4
4 |  | 2053451 | 8.3 | 7.8 | 281.45 | 280.95 | 1.0583 | 0.006565 | 24.8673 | 0 | 11.1444 | 50.5344 | 0 | [8 empty] | 2053451 | 8.3 | 7.8 | 281.45 | 280.95 | 1.0583 | 0.006565 | 24.8673 | 0 | 11.1444 | 25.2672 | 0 |  |  | 4
4 |  | 2053816 | 8.9 | 8.3 | 282.05 | 281.45 | 1.095 | 0.0067947 | 26.0562 | 0 | 10.5444 | 47.8137 | 0 | [8 empty] | 2053816 | 8.9 | 8.3 | 282.05 | 281.45 | 1.095 | 0.0067947 | 26.0562 | 0 | 10.5444 | 23.9069 | 0 |  |  | 4
4 |  | 2054181 | 7.8 | 7.2 | 280.95 | 280.35 | 1.0158 | 0.0062986 | 23.6882 | 0 | 11.6444 | 52.8017 | 0 | [8 empty] | 2054181 | 7.8 | 7.2 | 280.95 | 280.35 | 1.0158 | 0.0062986 | 23.6882 | 0 | 11.6444 | 26.4008 | 0 |  |  | 4
4 |  | 2045782 | 7.2 | 7.2 | 280.35 | 280.35 | 1.0158 | 0.0062986 | 23.0778 | 0 | 12.2444 | 55.5224 | 0 | [8 empty] | 2045782 | 7.2 | 7.2 | 280.35 | 280.35 | 1.0158 | 0.0062986 | 23.0778 | 0 | 12.2444 | 27.7612 | 0 |  |  | 4
4 |  | 2046147 | 7.2 | 6.7 | 280.35 | 279.85 | 0.98152 | 0.0060839 | 22.5382 | 0 | 12.2444 | 55.5224 | 0 | [8 empty] | 2046147 | 7.2 | 6.7 | 280.35 | 279.85 | 0.98152 | 0.0060839 | 22.5382 | 0 | 12.2444 | 27.7612 | 0 |  |  | 4
4 |  | 2046512 | 7.2 | 6.7 | 280.35 | 279.85 | 0.98152 | 0.0060839 | 22.5382 | 0 | 12.2444 | 55.5224 | 0 | [8 empty] | 2046512 | 7.2 | 6.7 | 280.35 | 279.85 | 0.98152 | 0.0060839 | 22.5382 | 0 | 12.2444 | 27.7612 | 0 |  |  | 4
4 |  | 2046877 | 7.2 | 6.1 | 280.35 | 279.25 | 0.94174 | 0.005835 | 21.9125 | 0 | 12.2444 | 55.5224 | 0 | [8 empty] | 2046877 | 7.2 | 6.1 | 280.35 | 279.25 | 0.94174 | 0.005835 | 21.9125 | 0 | 12.2444 | 27.7612 | 0 |  |  | 4
4 |  | 2047243 | 6.1 | 5.6 | 279.25 | 278.75 | 0.90968 | 0.0056346 | 20.2908 | 0 | 13.3444 | 60.5103 | 0 | [8 empty] | 2047243 | 6.1 | 5.6 | 279.25 | 278.75 | 0.90968 | 0.0056346 | 20.2908 | 0 | 13.3444 | 30.2552 | 0 |  |  | 4
4 |  | 2047608 | 6.1 | 5 | 279.25 | 278.15 | 0.87249 | 0.0054022 | 19.7071 | 0 | 13.3444 | 60.5103 | 0 | [8 empty] | 2047608 | 6.1 | 5 | 279.25 | 278.15 | 0.87249 | 0.0054022 | 19.7071 | 0 | 13.3444 | 30.2552 | 0 |  |  | 4
3 |  | 2047973 | 7.2 | 5.6 | 280.35 | 278.75 | 0.90968 | 0.0056346 | 21.4086 | 0 | 12.2444 | 55.5224 | 0 | [8 empty] | 2047973 | 7.2 | 5.6 | 280.35 | 278.75 | 0.90968 | 0.0056346 | 21.4086 | 0 | 12.2444 | 27.7612 | 0 |  |  | 3
3 |  | 2048338 | 8.9 | 6.7 | 282.05 | 279.85 | 0.98152 | 0.0060839 | 24.2671 | 0 | 10.5444 | 47.8137 | 0 | [8 empty] | 2048338 | 8.9 | 6.7 | 282.05 | 279.85 | 0.98152 | 0.0060839 | 24.2671 | 0 | 10.5444 | 23.9069 | 0 |  |  | 3
3 |  | 2048704 | 8.9 | 6.7 | 282.05 | 279.85 | 0.98152 | 0.0060839 | 24.2671 | 0 | 10.5444 | 47.8137 | 0 | [8 empty] | 2048704 | 8.9 | 6.7 | 282.05 | 279.85 | 0.98152 | 0.0060839 | 24.2671 | 0 | 10.5444 | 23.9069 | 0 |  |  | 3
3 |  | 2049069 | 8.3 | 6.7 | 281.45 | 279.85 | 0.98152 | 0.0060839 | 23.6569 | 0 | 11.1444 | 50.5344 | 0 | [8 empty] | 2049069 | 8.3 | 6.7 | 281.45 | 279.85 | 0.98152 | 0.0060839 | 23.6569 | 0 | 11.1444 | 25.2672 | 0 |  |  | 3
3 |  | 2049434 | 10.6 | 6.1 | 283.75 | 279.25 | 0.94174 | 0.005835 | 25.3687 | 0 | 8.8444 | 40.1051 | 0 | [8 empty] | 2049434 | 10.6 | 6.1 | 283.75 | 279.25 | 0.94174 | 0.005835 | 25.3687 | 0 | 8.8444 | 20.0525 | 0 |  |  | 3
3 |  | 2049799 | 11.1 | 6.1 | 284.25 | 279.25 | 0.94174 | 0.005835 | 25.877 | 0 | 8.3444 | 37.8378 | 0 | [8 empty] | 2049799 | 11.1 | 6.1 | 284.25 | 279.25 | 0.94174 | 0.005835 | 25.877 | 0 | 8.3444 | 18.9189 | 0 |  |  | 3
3 |  | 2050165 | 11.7 | 4.4 | 284.85 | 277.55 | 0.83664 | 0.0051785 | 24.8309 | 0 | 7.7444 | 35.1171 | 0 | [8 empty] | 2050165 | 11.7 | 4.4 | 284.85 | 277.55 | 0.83664 | 0.0051785 | 24.8309 | 0 | 7.7444 | 17.5586 | 0 |  |  | 3
3 |  | 2050530 | 11.7 | 3.9 | 284.85 | 277.05 | 0.80778 | 0.0049984 | 24.3767 | 0 | 7.7444 | 35.1171 | 0 | [8 empty] | 2050530 | 11.7 | 3.9 | 284.85 | 277.05 | 0.80778 | 0.0049984 | 24.3767 | 0 | 7.7444 | 17.5586 | 0 |  |  | 3
3 |  | 2050895 | 11.7 | 3.9 | 284.85 | 277.05 | 0.80778 | 0.0049984 | 24.3767 | 0 | 7.7444 | 35.1171 | 0 | [8 empty] | 2050895 | 11.7 | 3.9 | 284.85 | 277.05 | 0.80778 | 0.0049984 | 24.3767 | 0 | 7.7444 | 17.5586 | 0 |  |  | 3
3 |  | 2051260 | 10 | 3.9 | 283.15 | 277.05 | 0.80778 | 0.0049984 | 22.6511 | 0 | 9.4444 | 42.8258 | 0 | [8 empty] | 2051260 | 10 | 3.9 | 283.15 | 277.05 | 0.80778 | 0.0049984 | 22.6511 | 0 | 9.4444 | 21.4129 | 0 |  |  | 3
3 |  | 2051626 | 8.3 | 3.3 | 281.45 | 276.45 | 0.7743 | 0.0047896 | 20.4004 | 0 | 11.1444 | 50.5344 | 0 | [8 empty] | 2051626 | 8.3 | 3.3 | 281.45 | 276.45 | 0.7743 | 0.0047896 | 20.4004 | 0 | 11.1444 | 25.2672 | 0 |  |  | 3
3 |  | 2051991 | 6.7 | 3.3 | 279.85 | 276.45 | 0.7743 | 0.0047896 | 18.777 | 0 | 12.7444 | 57.7896 | 0 | [8 empty] | 2051991 | 6.7 | 3.3 | 279.85 | 276.45 | 0.7743 | 0.0047896 | 18.777 | 0 | 12.7444 | 28.8948 | 0 |  |  | 3
3 |  | 2052356 | 7.2 | 3.9 | 280.35 | 277.05 | 0.80778 | 0.0049984 | 19.8091 | 0 | 12.2444 | 55.5224 | 0 | [8 empty] | 2052356 | 7.2 | 3.9 | 280.35 | 277.05 | 0.80778 | 0.0049984 | 19.8091 | 0 | 12.2444 | 27.7612 | 0 |  |  | 3
3 |  | 2052721 | 6.7 | 3.3 | 279.85 | 276.45 | 0.7743 | 0.0047896 | 18.777 | 0 | 12.7444 | 57.7896 | 0 | [8 empty] | 2052721 | 6.7 | 3.3 | 279.85 | 276.45 | 0.7743 | 0.0047896 | 18.777 | 0 | 12.7444 | 28.8948 | 0 |  |  | 3
4 |  | 2053087 | 6.1 | 3.3 | 279.25 | 276.45 | 0.7743 | 0.0047896 | 18.1682 | 0 | 13.3444 | 60.5103 | 0 | [8 empty] | 2053087 | 6.1 | 3.3 | 279.25 | 276.45 | 0.7743 | 0.0047896 | 18.1682 | 0 | 13.3444 | 30.2552 | 0 |  |  | 4
4 |  | 2053452 | 5.6 | 3.3 | 278.75 | 276.45 | 0.7743 | 0.0047896 | 17.6609 | 0 | 13.8444 | 62.7776 | 0 | [8 empty] | 2053452 | 5.6 | 3.3 | 278.75 | 276.45 | 0.7743 | 0.0047896 | 17.6609 | 0 | 13.8444 | 31.3888 | 0 |  |  | 4
4 |  | 2053817 | 4.4 | 3.3 | 277.55 | 276.45 | 0.7743 | 0.0047896 | 16.4433 | 0 | 15.0444 | 68.219 | 0 | [8 empty] | 2053817 | 4.4 | 3.3 | 277.55 | 276.45 | 0.7743 | 0.0047896 | 16.4433 | 0 | 15.0444 | 34.1095 | 0 |  |  | 4
4 |  | 2054182 | 5 | 3.3 | 278.15 | 276.45 | 0.7743 | 0.0047896 | 17.0521 | 0 | 14.4444 | 65.4983 | 0 | [8 empty] | 2054182 | 5 | 3.3 | 278.15 | 276.45 | 0.7743 | 0.0047896 | 17.0521 | 0 | 14.4444 | 32.7491 | 0 |  |  | 4
4 |  | 2045783 | 5 | 3.3 | 278.15 | 276.45 | 0.7743 | 0.0047896 | 17.0521 | 0 | 14.4444 | 65.4983 | 0 | [8 empty] | 2045783 | 5 | 3.3 | 278.15 | 276.45 | 0.7743 | 0.0047896 | 17.0521 | 0 | 14.4444 | 32.7491 | 0 |  |  | 4
4 |  | 2046148 | 5 | 2.8 | 278.15 | 275.95 | 0.74735 | 0.0046217 | 16.6305 | 0 | 14.4444 | 65.4983 | 0 | [8 empty] | 2046148 | 5 | 2.8 | 278.15 | 275.95 | 0.74735 | 0.0046217 | 16.6305 | 0 | 14.4444 | 32.7491 | 0 |  |  | 4
4 |  | 2046513 | 4.4 | 2.8 | 277.55 | 275.95 | 0.74735 | 0.0046217 | 16.0219 | 0 | 15.0444 | 68.219 | 0 | [8 empty] | 2046513 | 4.4 | 2.8 | 277.55 | 275.95 | 0.74735 | 0.0046217 | 16.0219 | 0 | 15.0444 | 34.1095 | 0 |  |  | 4
4 |  | 2046878 | 3.3 | 2.2 | 276.45 | 275.35 | 0.71611 | 0.0044271 | 14.4183 | 0 | 16.1444 | 73.2069 | 0 | [8 empty] | 2046878 | 3.3 | 2.2 | 276.45 | 275.35 | 0.71611 | 0.0044271 | 14.4183 | 0 | 16.1444 | 36.6035 | 0 |  |  | 4
4 |  | 2047244 | 3.3 | 2.8 | 276.45 | 275.95 | 0.74735 | 0.0046217 | 14.9062 | 0 | 16.1444 | 73.2069 | 0 | [8 empty] | 2047244 | 3.3 | 2.8 | 276.45 | 275.95 | 0.74735 | 0.0046217 | 14.9062 | 0 | 16.1444 | 36.6035 | 0 |  |  | 4
4 |  | 2047609 | 3.3 | 2.8 | 276.45 | 275.95 | 0.74735 | 0.0046217 | 14.9062 | 0 | 16.1444 | 73.2069 | 0 | [8 empty] | 2047609 | 3.3 | 2.8 | 276.45 | 275.95 | 0.74735 | 0.0046217 | 14.9062 | 0 | 16.1444 | 36.6035 | 0 |  |  | 4
3 |  | 2047974 | 4.4 | 2.8 | 277.55 | 275.95 | 0.74735 | 0.0046217 | 16.0219 | 0 | 15.0444 | 68.219 | 0 | [8 empty] | 2047974 | 4.4 | 2.8 | 277.55 | 275.95 | 0.74735 | 0.0046217 | 16.0219 | 0 | 15.0444 | 34.1095 | 0 |  |  | 3
3 |  | 2048339 | 4.4 | 3.3 | 277.55 | 276.45 | 0.7743 | 0.0047896 | 16.4433 | 0 | 15.0444 | 68.219 | 0 | [8 empty] | 2048339 | 4.4 | 3.3 | 277.55 | 276.45 | 0.7743 | 0.0047896 | 16.4433 | 0 | 15.0444 | 34.1095 | 0 |  |  | 3
3 |  | 2048705 | 5 | 2.2 | 278.15 | 275.35 | 0.71611 | 0.0044271 | 16.1421 | 0 | 14.4444 | 65.4983 | 0 | [8 empty] | 2048705 | 5 | 2.2 | 278.15 | 275.35 | 0.71611 | 0.0044271 | 16.1421 | 0 | 14.4444 | 32.7491 | 0 |  |  | 3
3 |  | 2049070 | 7.2 | 2.2 | 280.35 | 275.35 | 0.71611 | 0.0044271 | 18.3729 | 0 | 12.2444 | 55.5224 | 0 | [8 empty] | 2049070 | 7.2 | 2.2 | 280.35 | 275.35 | 0.71611 | 0.0044271 | 18.3729 | 0 | 12.2444 | 27.7612 | 0 |  |  | 3
3 |  | 2049435 | 7.8 | 2.2 | 280.95 | 275.35 | 0.71611 | 0.0044271 | 18.9813 | 0 | 11.6444 | 52.8017 | 0 | [8 empty] | 2049435 | 7.8 | 2.2 | 280.95 | 275.35 | 0.71611 | 0.0044271 | 18.9813 | 0 | 11.6444 | 26.4008 | 0 |  |  | 3
3 |  | 2049800 | 8.9 | 1.1 | 282.05 | 274.25 | 0.66182 | 0.0040893 | 19.2464 | 0 | 10.5444 | 47.8137 | 0 | [8 empty] | 2049800 | 8.9 | 1.1 | 282.05 | 274.25 | 0.66182 | 0.0040893 | 19.2464 | 0 | 10.5444 | 23.9069 | 0 |  |  | 3
3 |  | 2050166 | 10 | 1.1 | 283.15 | 274.25 | 0.66182 | 0.0040893 | 20.3611 | 0 | 9.4444 | 42.8258 | 0 | [8 empty] | 2050166 | 10 | 1.1 | 283.15 | 274.25 | 0.66182 | 0.0040893 | 20.3611 | 0 | 9.4444 | 21.4129 | 0 |  |  | 3
3 |  | 2050531 | 11.1 | 1.1 | 284.25 | 274.25 | 0.66182 | 0.0040893 | 21.4758 | 0 | 8.3444 | 37.8378 | 0 | [8 empty] | 2050531 | 11.1 | 1.1 | 284.25 | 274.25 | 0.66182 | 0.0040893 | 21.4758 | 0 | 8.3444 | 18.9189 | 0 |  |  | 3
3 |  | 2050896 | 10.6 | 1.7 | 283.75 | 274.85 | 0.69096 | 0.0042706 | 21.426 | 0 | 8.8444 | 40.1051 | 0 | [8 empty] | 2050896 | 10.6 | 1.7 | 283.75 | 274.85 | 0.69096 | 0.0042706 | 21.426 | 0 | 8.8444 | 20.0525 | 0 |  |  | 3
3 |  | 2051261 | 10 | 1.7 | 283.15 | 274.85 | 0.69096 | 0.0042706 | 20.8178 | 0 | 9.4444 | 42.8258 | 0 | [8 empty] | 2051261 | 10 | 1.7 | 283.15 | 274.85 | 0.69096 | 0.0042706 | 20.8178 | 0 | 9.4444 | 21.4129 | 0 |  |  | 3
3 |  | 2051627 | 8.3 | 1.1 | 281.45 | 274.25 | 0.66182 | 0.0040893 | 18.6383 | 0 | 11.1444 | 50.5344 | 0 | [8 empty] | 2051627 | 8.3 | 1.1 | 281.45 | 274.25 | 0.66182 | 0.0040893 | 18.6383 | 0 | 11.1444 | 25.2672 | 0 |  |  | 3
3 |  | 2051992 | 6.9 | 1.2 | 280.05 | 274.35 | 0.6666 | 0.004119 | 17.2943 | 0 | 12.5444 | 56.8827 | 0 | [8 empty] | 2051992 | 6.9 | 1.2 | 280.05 | 274.35 | 0.6666 | 0.004119 | 17.2943 | 0 | 12.5444 | 28.4414 | 0 |  |  | 3
3 |  | 2052357 | 6.2 | 2.2 | 279.35 | 275.35 | 0.71611 | 0.0044271 | 17.3589 | 0 | 13.2444 | 60.0569 | 0 | [8 empty] | 2052357 | 6.2 | 2.2 | 279.35 | 275.35 | 0.71611 | 0.0044271 | 17.3589 | 0 | 13.2444 | 30.0284 | 0 |  |  | 3
3 |  | 2052722 | 5.6 | 2.5 | 278.75 | 275.65 | 0.73158 | 0.0045235 | 16.9925 | 0 | 13.8444 | 62.7776 | 0 | [8 empty] | 2052722 | 5.6 | 2.5 | 278.75 | 275.65 | 0.73158 | 0.0045235 | 16.9925 | 0 | 13.8444 | 31.3888 | 0 |  |  | 3
4 |  | 2053088 | 5.7 | 3.1 | 278.85 | 276.25 | 0.76342 | 0.0047218 | 17.592 | 0 | 13.7444 | 62.3241 | 0 | [8 empty] | 2053088 | 5.7 | 3.1 | 278.85 | 276.25 | 0.76342 | 0.0047218 | 17.592 | 0 | 13.7444 | 31.1621 | 0 |  |  | 4
4 |  | 2053453 | 6.7 | 3.9 | 279.85 | 277.05 | 0.80778 | 0.0049984 | 19.3016 | 0 | 12.7444 | 57.7896 | 0 | [8 empty] | 2053453 | 6.7 | 3.9 | 279.85 | 277.05 | 0.80778 | 0.0049984 | 19.3016 | 0 | 12.7444 | 28.8948 | 0 |  |  | 4
4 |  | 2053818 | 7.2 | 4.4 | 280.35 | 277.55 | 0.83664 | 0.0051785 | 20.2619 | 0 | 12.2444 | 55.5224 | 0 | [8 empty] | 2053818 | 7.2 | 4.4 | 280.35 | 277.55 | 0.83664 | 0.0051785 | 20.2619 | 0 | 12.2444 | 27.7612 | 0 |  |  | 4
4 |  | 2054183 | 8.4 | 5.6 | 281.55 | 278.75 | 0.90968 | 0.0056346 | 22.628 | 0 | 11.0444 | 50.081 | 0 | [8 empty] | 2054183 | 8.4 | 5.6 | 281.55 | 278.75 | 0.90968 | 0.0056346 | 22.628 | 0 | 11.0444 | 25.0405 | 0 |  |  | 4
|  |  | 8.5 | 6 | [9 empty] | 50198.9824 | 0 | [18 empty] | 25099.4912 | 0
4 |  | 1607493 | 8.2 | 6.2 | 281.35 | 279.35 | 0.94827 | 0.0058759 | 23.0318 | 0 | 11.2444 | 50.9879 | 0 | [8 empty] | 1607493 | 8.2 | 6.2 | 281.35 | 279.35 | 0.94827 | 0.0058759 | 23.0318 | 0 | 11.2444 | 25.4939 | 0 |  |  | 4
4 |  | 1607858 | 7.5 | 6.3 | 280.65 | 279.45 | 0.95484 | 0.005917 | 22.4235 | 0 | 11.9444 | 54.162 | 0 | [8 empty] | 1607858 | 7.5 | 6.3 | 280.65 | 279.45 | 0.95484 | 0.005917 | 22.4235 | 0 | 11.9444 | 27.081 | 0 |  |  | 4
4 |  | 1608223 | 6.3 | 5.5 | 279.45 | 278.65 | 0.90338 | 0.0055953 | 20.3952 | 0 | 13.1444 | 59.6034 | 0 | [8 empty] | 1608223 | 6.3 | 5.5 | 279.45 | 278.65 | 0.90338 | 0.0055953 | 20.3952 | 0 | 13.1444 | 29.8017 | 0 |  |  | 4
4 |  | 1608589 | 4.8 | 4.4 | 277.95 | 277.55 | 0.83664 | 0.0051785 | 17.825 | 0 | 14.6444 | 66.4052 | 0 | [8 empty] | 1608589 | 4.8 | 4.4 | 277.95 | 277.55 | 0.83664 | 0.0051785 | 17.825 | 0 | 14.6444 | 33.2026 | 0 |  |  | 4
4 |  | 1608954 | 2.8 | 2.8 | 275.95 | 275.95 | 0.74735 | 0.0046217 | 14.399 | 0 | 16.6444 | 75.4742 | 0 | [8 empty] | 1608954 | 2.8 | 2.8 | 275.95 | 275.95 | 0.74735 | 0.0046217 | 14.399 | 0 | 16.6444 | 37.7371 | 0 |  |  | 4
4 |  | 1609319 | 6.7 | 5.7 | 279.85 | 278.85 | 0.91601 | 0.0056742 | 21 | 0 | 12.7444 | 57.7896 | 0 | [8 empty] | 1609319 | 6.7 | 5.7 | 279.85 | 278.85 | 0.91601 | 0.0056742 | 21 | 0 | 12.7444 | 28.8948 | 0 |  |  | 4
3 |  | 1609684 | 10.5 | 8.1 | 283.65 | 281.25 | 1.0802 | 0.006702 | 27.4517 | 0 | 8.9444 | 40.5585 | 0 | [8 empty] | 1609684 | 10.5 | 8.1 | 283.65 | 281.25 | 1.0802 | 0.006702 | 27.4517 | 0 | 8.9444 | 20.2793 | 0 |  |  | 3
3 |  | 1610050 | 14.4 | 10.6 | 287.55 | 283.75 | 1.2782 | 0.0079467 | 34.5676 | 0 | 5.0444 | 22.874 | 0 | [8 empty] | 1610050 | 14.4 | 10.6 | 287.55 | 283.75 | 1.2782 | 0.0079467 | 34.5676 | 0 | 5.0444 | 11.437 | 0 |  |  | 3
3 |  | 1610415 | 15.7 | 11.3 | 288.85 | 284.45 | 1.3391 | 0.0083304 | 36.8646 | 0 | 3.7444 | 16.9792 | 0 | [8 empty] | 1610415 | 15.7 | 11.3 | 288.85 | 284.45 | 1.3391 | 0.0083304 | 36.8646 | 0 | 3.7444 | 8.4896 | 0 |  |  | 3
3 |  | 1610780 | 17 | 11.7 | 290.15 | 284.85 | 1.3751 | 0.008557 | 38.7657 | 0 | 2.4444 | 11.0843 | 0 | [8 empty] | 1610780 | 17 | 11.7 | 290.15 | 284.85 | 1.3751 | 0.008557 | 38.7657 | 0 | 2.4444 | 5.5422 | 0 |  |  | 3
3 |  | 1611145 | 18.3 | 12.2 | 291.45 | 285.35 | 1.4212 | 0.0088481 | 40.8311 | 0 | 1.1444 | 5.1895 | 0 | [8 empty] | 1611145 | 18.3 | 12.2 | 291.45 | 285.35 | 1.4212 | 0.0088481 | 40.8311 | 0 | 1.1444 | 2.5947 | 0 |  |  | 3
3 |  | 1611511 | 17.2 | 12.4 | 290.35 | 285.55 | 1.44 | 0.0089669 | 40.0079 | 0 | 2.2444 | 10.1774 | 0 | [8 empty] | 1611511 | 17.2 | 12.4 | 290.35 | 285.55 | 1.44 | 0.0089669 | 40.0079 | 0 | 2.2444 | 5.0887 | 0 |  |  | 3
3 |  | 1611876 | 16.1 | 12.5 | 289.25 | 285.65 | 1.4495 | 0.0090269 | 39.0353 | 0 | 3.3444 | 15.1654 | 0 | [8 empty] | 1611876 | 16.1 | 12.5 | 289.25 | 285.65 | 1.4495 | 0.0090269 | 39.0353 | 0 | 3.3444 | 7.5827 | 0 |  |  | 3
3 |  | 1612241 | 15 | 12.2 | 288.15 | 285.35 | 1.4212 | 0.0088481 | 37.4586 | 0 | 4.4444 | 20.1533 | 0 | [8 empty] | 1612241 | 15 | 12.2 | 288.15 | 285.35 | 1.4212 | 0.0088481 | 37.4586 | 0 | 4.4444 | 10.0767 | 0 |  |  | 3
3 |  | 1612606 | 14.6 | 12.8 | 287.75 | 285.95 | 1.4783 | 0.009209 | 37.962 | 0 | 4.8444 | 21.9671 | 0 | [8 empty] | 1612606 | 14.6 | 12.8 | 287.75 | 285.95 | 1.4783 | 0.009209 | 37.962 | 0 | 4.8444 | 10.9836 | 0 |  |  | 3
3 |  | 1612972 | 14.3 | 13.5 | 287.45 | 286.65 | 1.5475 | 0.0096467 | 38.7612 | 0 | 5.1444 | 23.3275 | 0 | [8 empty] | 1612972 | 14.3 | 13.5 | 287.45 | 286.65 | 1.5475 | 0.0096467 | 38.7612 | 0 | 5.1444 | 11.6637 | 0 |  |  | 3
3 |  | 1613337 | 13.9 | 13.9 | 287.05 | 287.05 | 1.5883 | 0.0099051 | 39.0046 | 0 | 5.5444 | 25.1413 | 0 | [8 empty] | 1613337 | 13.9 | 13.9 | 287.05 | 287.05 | 1.5883 | 0.0099051 | 39.0046 | 0 | 5.5444 | 12.5706 | 0 |  |  | 3
3 |  | 1613702 | 13.5 | 13.5 | 286.65 | 286.65 | 1.5475 | 0.0096467 | 37.9425 | 0 | 5.9444 | 26.9551 | 0 | [8 empty] | 1613702 | 13.5 | 13.5 | 286.65 | 286.65 | 1.5475 | 0.0096467 | 37.9425 | 0 | 5.9444 | 13.4775 | 0 |  |  | 3
3 |  | 1614067 | 13.2 | 13.2 | 286.35 | 286.35 | 1.5175 | 0.0094569 | 37.1562 | 0 | 6.2444 | 28.3154 | 0 | [8 empty] | 1614067 | 13.2 | 13.2 | 286.35 | 286.35 | 1.5175 | 0.0094569 | 37.1562 | 0 | 6.2444 | 14.1577 | 0 |  |  | 3
3 |  | 1614433 | 12.8 | 12.8 | 285.95 | 285.95 | 1.4783 | 0.009209 | 36.1213 | 0 | 6.6444 | 30.1292 | 0 | [8 empty] | 1614433 | 12.8 | 12.8 | 285.95 | 285.95 | 1.4783 | 0.009209 | 36.1213 | 0 | 6.6444 | 15.0646 | 0 |  |  | 3
4 |  | 1614798 | 13.2 | 12.9 | 286.35 | 286.05 | 1.488 | 0.0092704 | 36.6854 | 0 | 6.2444 | 28.3154 | 0 | [8 empty] | 1614798 | 13.2 | 12.9 | 286.35 | 286.05 | 1.488 | 0.0092704 | 36.6854 | 0 | 6.2444 | 14.1577 | 0 |  |  | 4
4 |  | 1615163 | 13.5 | 12.7 | 286.65 | 285.85 | 1.4687 | 0.0091479 | 36.6829 | 0 | 5.9444 | 26.9551 | 0 | [8 empty] | 1615163 | 13.5 | 12.7 | 286.65 | 285.85 | 1.4687 | 0.0091479 | 36.6829 | 0 | 5.9444 | 13.4775 | 0 |  |  | 4
4 |  | 1615528 | 13.9 | 12.8 | 287.05 | 285.95 | 1.4783 | 0.009209 | 37.2462 | 0 | 5.5444 | 25.1413 | 0 | [8 empty] | 1615528 | 13.9 | 12.8 | 287.05 | 285.95 | 1.4783 | 0.009209 | 37.2462 | 0 | 5.5444 | 12.5706 | 0 |  |  | 4
4 |  | 1615894 | 13.5 | 12.6 | 286.65 | 285.75 | 1.4591 | 0.0090873 | 36.5297 | 0 | 5.9444 | 26.9551 | 0 | [8 empty] | 1615894 | 13.5 | 12.6 | 286.65 | 285.75 | 1.4591 | 0.0090873 | 36.5297 | 0 | 5.9444 | 13.4775 | 0 |  |  | 4
4 |  | 1607494 | 13.2 | 12.4 | 286.35 | 285.55 | 1.44 | 0.0089669 | 35.9192 | 0 | 6.2444 | 28.3154 | 0 | [8 empty] | 1607494 | 13.2 | 12.4 | 286.35 | 285.55 | 1.44 | 0.0089669 | 35.9192 | 0 | 6.2444 | 14.1577 | 0 |  |  | 4
4 |  | 1607859 | 12.8 | 12.2 | 285.95 | 285.35 | 1.4212 | 0.0088481 | 35.2103 | 0 | 6.6444 | 30.1292 | 0 | [8 empty] | 1607859 | 12.8 | 12.2 | 285.95 | 285.35 | 1.4212 | 0.0088481 | 35.2103 | 0 | 6.6444 | 15.0646 | 0 |  |  | 4
4 |  | 1608224 | 12.4 | 12 | 285.55 | 285.15 | 1.4026 | 0.0087306 | 34.5051 | 0 | 7.0444 | 31.943 | 0 | [8 empty] | 1608224 | 12.4 | 12 | 285.55 | 285.15 | 1.4026 | 0.0087306 | 34.5051 | 0 | 7.0444 | 15.9715 | 0 |  |  | 4
4 |  | 1608590 | 12.1 | 12 | 285.25 | 285.15 | 1.4026 | 0.0087306 | 34.1985 | 0 | 7.3444 | 33.3034 | 0 | [8 empty] | 1608590 | 12.1 | 12 | 285.25 | 285.15 | 1.4026 | 0.0087306 | 34.1985 | 0 | 7.3444 | 16.6517 | 0 |  |  | 4
4 |  | 1608955 | 11.7 | 11.7 | 284.85 | 284.85 | 1.3751 | 0.008557 | 33.3521 | 0 | 7.7444 | 35.1171 | 0 | [8 empty] | 1608955 | 11.7 | 11.7 | 284.85 | 284.85 | 1.3751 | 0.008557 | 33.3521 | 0 | 7.7444 | 17.5586 | 0 |  |  | 4
4 |  | 1609320 | 12.6 | 12.2 | 285.75 | 285.35 | 1.4212 | 0.0088481 | 35.0059 | 0 | 6.8444 | 31.0361 | 0 | [8 empty] | 1609320 | 12.6 | 12.2 | 285.75 | 285.35 | 1.4212 | 0.0088481 | 35.0059 | 0 | 6.8444 | 15.5181 | 0 |  |  | 4
3 |  | 1609685 | 13.5 | 12.4 | 286.65 | 285.55 | 1.44 | 0.0089669 | 36.2258 | 0 | 5.9444 | 26.9551 | 0 | [8 empty] | 1609685 | 13.5 | 12.4 | 286.65 | 285.55 | 1.44 | 0.0089669 | 36.2258 | 0 | 5.9444 | 13.4775 | 0 |  |  | 3
3 |  | 1610051 | 14.4 | 12.8 | 287.55 | 285.95 | 1.4783 | 0.009209 | 37.7575 | 0 | 5.0444 | 22.874 | 0 | [8 empty] | 1610051 | 14.4 | 12.8 | 287.55 | 285.95 | 1.4783 | 0.009209 | 37.7575 | 0 | 5.0444 | 11.437 | 0 |  |  | 3
3 |  | 1610416 | 15.5 | 13 | 288.65 | 286.15 | 1.4978 | 0.0093322 | 39.194 | 0 | 3.9444 | 17.8861 | 0 | [8 empty] | 1610416 | 15.5 | 13 | 288.65 | 286.15 | 1.4978 | 0.0093322 | 39.194 | 0 | 3.9444 | 8.943 | 0 |  |  | 3
3 |  | 1610781 | 16.7 | 13.3 | 289.85 | 286.45 | 1.5275 | 0.0095198 | 40.8962 | 0 | 2.7444 | 12.4447 | 0 | [8 empty] | 1610781 | 16.7 | 13.3 | 289.85 | 286.45 | 1.5275 | 0.0095198 | 40.8962 | 0 | 2.7444 | 6.2223 | 0 |  |  | 3
3 |  | 1611146 | 17.8 | 13.3 | 290.95 | 286.45 | 1.5275 | 0.0095198 | 42.0217 | 0 | 1.6444 | 7.4567 | 0 | [8 empty] | 1611146 | 17.8 | 13.3 | 290.95 | 286.45 | 1.5275 | 0.0095198 | 42.0217 | 0 | 1.6444 | 3.7284 | 0 |  |  | 3
3 |  | 1611512 | 18 | 13.5 | 291.15 | 286.65 | 1.5475 | 0.0096467 | 42.5479 | 0 | 1.4444 | 6.5498 | 0 | [8 empty] | 1611512 | 18 | 13.5 | 291.15 | 286.65 | 1.5475 | 0.0096467 | 42.5479 | 0 | 1.4444 | 3.2749 | 0 |  |  | 3
3 |  | 1611877 | 18.1 | 13.6 | 291.25 | 286.75 | 1.5576 | 0.0097107 | 42.8124 | 0 | 1.3444 | 6.0964 | 0 | [8 empty] | 1611877 | 18.1 | 13.6 | 291.25 | 286.75 | 1.5576 | 0.0097107 | 42.8124 | 0 | 1.3444 | 3.0482 | 0 |  |  | 3
3 |  | 1612242 | 18.3 | 13.9 | 291.45 | 287.05 | 1.5883 | 0.0099051 | 43.5097 | 0 | 1.1444 | 5.1895 | 0 | [8 empty] | 1612242 | 18.3 | 13.9 | 291.45 | 287.05 | 1.5883 | 0.0099051 | 43.5097 | 0 | 1.1444 | 2.5947 | 0 |  |  | 3
3 |  | 1612607 | 16.5 | 13.6 | 289.65 | 286.75 | 1.5576 | 0.0097107 | 41.1748 | 0 | 2.9444 | 13.3516 | 0 | [8 empty] | 1612607 | 16.5 | 13.6 | 289.65 | 286.75 | 1.5576 | 0.0097107 | 41.1748 | 0 | 2.9444 | 6.6758 | 0 |  |  | 3
3 |  | 1612973 | 14.6 | 13.3 | 287.75 | 286.45 | 1.5275 | 0.0095198 | 38.7475 | 0 | 4.8444 | 21.9671 | 0 | [8 empty] | 1612973 | 14.6 | 13.3 | 287.75 | 286.45 | 1.5275 | 0.0095198 | 38.7475 | 0 | 4.8444 | 10.9836 | 0 |  |  | 3
3 |  | 1613338 | 12.8 | 12.8 | 285.95 | 285.95 | 1.4783 | 0.009209 | 36.1213 | 0 | 6.6444 | 30.1292 | 0 | [8 empty] | 1613338 | 12.8 | 12.8 | 285.95 | 285.95 | 1.4783 | 0.009209 | 36.1213 | 0 | 6.6444 | 15.0646 | 0 |  |  | 3
3 |  | 1613703 | 12.4 | 12.4 | 285.55 | 285.55 | 1.44 | 0.0089669 | 35.1014 | 0 | 7.0444 | 31.943 | 0 | [8 empty] | 1613703 | 12.4 | 12.4 | 285.55 | 285.55 | 1.44 | 0.0089669 | 35.1014 | 0 | 7.0444 | 15.9715 | 0 |  |  | 3
3 |  | 1614068 | 12.1 | 12.1 | 285.25 | 285.25 | 1.4119 | 0.0087892 | 34.3463 | 0 | 7.3444 | 33.3034 | 0 | [8 empty] | 1614068 | 12.1 | 12.1 | 285.25 | 285.25 | 1.4119 | 0.0087892 | 34.3463 | 0 | 7.3444 | 16.6517 | 0 |  |  | 3
3 |  | 1614434 | 11.7 | 11.7 | 284.85 | 284.85 | 1.3751 | 0.008557 | 33.3521 | 0 | 7.7444 | 35.1171 | 0 | [8 empty] | 1614434 | 11.7 | 11.7 | 284.85 | 284.85 | 1.3751 | 0.008557 | 33.3521 | 0 | 7.7444 | 17.5586 | 0 |  |  | 3
4 |  | 1614799 | 11.1 | 11.1 | 284.25 | 284.25 | 1.3215 | 0.0082191 | 31.8873 | 0 | 8.3444 | 37.8378 | 0 | [8 empty] | 1614799 | 11.1 | 11.1 | 284.25 | 284.25 | 1.3215 | 0.0082191 | 31.8873 | 0 | 8.3444 | 18.9189 | 0 |  |  | 4
4 |  | 1615164 | 10.6 | 10.6 | 283.75 | 283.75 | 1.2782 | 0.0079467 | 30.6903 | 0 | 8.8444 | 40.1051 | 0 | [8 empty] | 1615164 | 10.6 | 10.6 | 283.75 | 283.75 | 1.2782 | 0.0079467 | 30.6903 | 0 | 8.8444 | 20.0525 | 0 |  |  | 4
4 |  | 1615529 | 10 | 10 | 283.15 | 283.15 | 1.228 | 0.0076305 | 29.2816 | 0 | 9.4444 | 42.8258 | 0 | [8 empty] | 1615529 | 10 | 10 | 283.15 | 283.15 | 1.228 | 0.0076305 | 29.2816 | 0 | 9.4444 | 21.4129 | 0 |  |  | 4
4 |  | 1615895 | 9.8 | 9.8 | 282.95 | 282.95 | 1.2116 | 0.0075276 | 28.8185 | 0 | 9.6444 | 43.7327 | 0 | [8 empty] | 1615895 | 9.8 | 9.8 | 282.95 | 282.95 | 1.2116 | 0.0075276 | 28.8185 | 0 | 9.6444 | 21.8663 | 0 |  |  | 4
4 |  | 1607495 | 9.6 | 9.6 | 282.75 | 282.75 | 1.1955 | 0.007426 | 28.3586 | 0 | 9.8444 | 44.6396 | 0 | [8 empty] | 1607495 | 9.6 | 9.6 | 282.75 | 282.75 | 1.1955 | 0.007426 | 28.3586 | 0 | 9.8444 | 22.3198 | 0 |  |  | 4
4 |  | 1607860 | 9.4 | 9.4 | 282.55 | 282.55 | 1.1795 | 0.0073256 | 27.9019 | 0 | 10.0444 | 45.5465 | 0 | [8 empty] | 1607860 | 9.4 | 9.4 | 282.55 | 282.55 | 1.1795 | 0.0073256 | 27.9019 | 0 | 10.0444 | 22.7732 | 0 |  |  | 4
4 |  | 1608225 | 7.7 | 7.7 | 280.85 | 280.85 | 1.0511 | 0.0065199 | 24.1432 | 0 | 11.7444 | 53.2551 | 0 | [8 empty] | 1608225 | 7.7 | 7.7 | 280.85 | 280.85 | 1.0511 | 0.0065199 | 24.1432 | 0 | 11.7444 | 26.6276 | 0 |  |  | 4
4 |  | 1608591 | 6.1 | 6.1 | 279.25 | 279.25 | 0.94174 | 0.005835 | 20.7943 | 0 | 13.3444 | 60.5103 | 0 | [8 empty] | 1608591 | 6.1 | 6.1 | 279.25 | 279.25 | 0.94174 | 0.005835 | 20.7943 | 0 | 13.3444 | 30.2552 | 0 |  |  | 4
4 |  | 1608956 | 4.4 | 4.4 | 277.55 | 277.55 | 0.83664 | 0.0051785 | 17.4189 | 0 | 15.0444 | 68.219 | 0 | [8 empty] | 1608956 | 4.4 | 4.4 | 277.55 | 277.55 | 0.83664 | 0.0051785 | 17.4189 | 0 | 15.0444 | 34.1095 | 0 |  |  | 4
4 |  | 1609321 | 4.2 | 3.9 | 277.35 | 277.05 | 0.80778 | 0.0049984 | 16.764 | 0 | 15.2444 | 69.1259 | 0 | [8 empty] | 1609321 | 4.2 | 3.9 | 277.35 | 277.05 | 0.80778 | 0.0049984 | 16.764 | 0 | 15.2444 | 34.5629 | 0 |  |  | 4
3 |  | 1609686 | 4.1 | 3.4 | 277.25 | 276.55 | 0.7798 | 0.0048239 | 16.2248 | 0 | 15.3444 | 69.5793 | 0 | [8 empty] | 1609686 | 4.1 | 3.4 | 277.25 | 276.55 | 0.7798 | 0.0048239 | 16.2248 | 0 | 15.3444 | 34.7897 | 0 |  |  | 3
3 |  | 1610052 | 3.9 | 2.8 | 277.05 | 275.95 | 0.74735 | 0.0046217 | 15.5148 | 0 | 15.5444 | 70.4862 | 0 | [8 empty] | 1610052 | 3.9 | 2.8 | 277.05 | 275.95 | 0.74735 | 0.0046217 | 15.5148 | 0 | 15.5444 | 35.2431 | 0 |  |  | 3
3 |  | 1610417 | 5 | 2.7 | 278.15 | 275.85 | 0.74206 | 0.0045887 | 16.5478 | 0 | 14.4444 | 65.4983 | 0 | [8 empty] | 1610417 | 5 | 2.7 | 278.15 | 275.85 | 0.74206 | 0.0045887 | 16.5478 | 0 | 14.4444 | 32.7491 | 0 |  |  | 3
3 |  | 1610782 | 6.1 | 2.2 | 279.25 | 275.35 | 0.71611 | 0.0044271 | 17.2575 | 0 | 13.3444 | 60.5103 | 0 | [8 empty] | 1610782 | 6.1 | 2.2 | 279.25 | 275.35 | 0.71611 | 0.0044271 | 17.2575 | 0 | 13.3444 | 30.2552 | 0 |  |  | 3
3 |  | 1611147 | 7.2 | 1.7 | 280.35 | 274.85 | 0.69096 | 0.0042706 | 17.9794 | 0 | 12.2444 | 55.5224 | 0 | [8 empty] | 1611147 | 7.2 | 1.7 | 280.35 | 274.85 | 0.69096 | 0.0042706 | 17.9794 | 0 | 12.2444 | 27.7612 | 0 |  |  | 3
3 |  | 1611513 | 6.7 | 1.2 | 279.85 | 274.35 | 0.6666 | 0.004119 | 17.0916 | 0 | 12.7444 | 57.7896 | 0 | [8 empty] | 1611513 | 6.7 | 1.2 | 279.85 | 274.35 | 0.6666 | 0.004119 | 17.0916 | 0 | 12.7444 | 28.8948 | 0 |  |  | 3
3 |  | 1611878 | 6.1 | 0.6 | 279.25 | 273.75 | 0.63837 | 0.0039435 | 16.0427 | 0 | 13.3444 | 60.5103 | 0 | [8 empty] | 1611878 | 6.1 | 0.6 | 279.25 | 273.75 | 0.63837 | 0.0039435 | 16.0427 | 0 | 13.3444 | 30.2552 | 0 |  |  | 3
3 |  | 1612243 | 5.6 | 0 | 278.75 | 273.15 | 0.61121 | 0.0037747 | 15.1122 | 0 | 13.8444 | 62.7776 | 0 | [8 empty] | 1612243 | 5.6 | 0 | 278.75 | 273.15 | 0.61121 | 0.0037747 | 15.1122 | 0 | 13.8444 | 31.3888 | 0 |  |  | 3
3 |  | 1612608 | 4.1 | 0 | 277.25 | 273.15 | 0.61121 | 0.0037747 | 13.593 | 0 | 15.3444 | 69.5793 | 0 | [8 empty] | 1612608 | 4.1 | 0 | 277.25 | 273.15 | 0.61121 | 0.0037747 | 13.593 | 0 | 15.3444 | 34.7897 | 0 |  |  | 3
3 |  | 1612974 | 2.6 | -0.1 | 275.75 | 273.05 | 0.60653 | 0.0037456 | 12.0009 | 0 | 16.8444 | 76.3811 | 0 | [8 empty] | 1612974 | 2.6 | -0.1 | 275.75 | 273.05 | 0.60653 | 0.0037456 | 12.0009 | 0 | 16.8444 | 38.1905 | 0 |  |  | 3
3 |  | 1613339 | 1.1 | -0.6 | 274.25 | 272.55 | 0.58201 | 0.0035933 | 10.1005 | 0 | 18.3444 | 83.1828 | 0 | [8 empty] | 1613339 | 1.1 | -0.6 | 274.25 | 272.55 | 0.58201 | 0.0035933 | 10.1005 | 0 | 18.3444 | 41.5914 | 0 |  |  | 3
3 |  | 1613704 | 1.1 | -0.4 | 274.25 | 272.75 | 0.59171 | 0.0036535 | 10.2513 | 0 | 18.3444 | 83.1828 | 0 | [8 empty] | 1613704 | 1.1 | -0.4 | 274.25 | 272.75 | 0.59171 | 0.0036535 | 10.2513 | 0 | 18.3444 | 41.5914 | 0 |  |  | 3
3 |  | 1614069 | 1.1 | -0.4 | 274.25 | 272.75 | 0.59171 | 0.0036535 | 10.2513 | 0 | 18.3444 | 83.1828 | 0 | [8 empty] | 1614069 | 1.1 | -0.4 | 274.25 | 272.75 | 0.59171 | 0.0036535 | 10.2513 | 0 | 18.3444 | 41.5914 | 0 |  |  | 3
3 |  | 1614435 | 1.1 | -0.6 | 274.25 | 272.55 | 0.58201 | 0.0035933 | 10.1005 | 0 | 18.3444 | 83.1828 | 0 | [8 empty] | 1614435 | 1.1 | -0.6 | 274.25 | 272.55 | 0.58201 | 0.0035933 | 10.1005 | 0 | 18.3444 | 41.5914 | 0 |  |  | 3
4 |  | 1614800 | 1.1 | -0.3 | 274.25 | 272.85 | 0.59661 | 0.003684 | 10.3275 | 0 | 18.3444 | 83.1828 | 0 | [8 empty] | 1614800 | 1.1 | -0.3 | 274.25 | 272.85 | 0.59661 | 0.003684 | 10.3275 | 0 | 18.3444 | 41.5914 | 0 |  |  | 4
4 |  | 1615165 | 1.1 | -0.2 | 274.25 | 272.95 | 0.60155 | 0.0037147 | 10.4044 | 0 | 18.3444 | 83.1828 | 0 | [8 empty] | 1615165 | 1.1 | -0.2 | 274.25 | 272.95 | 0.60155 | 0.0037147 | 10.4044 | 0 | 18.3444 | 41.5914 | 0 |  |  | 4
4 |  | 1615530 | 1.1 | 0 | 274.25 | 273.15 | 0.61121 | 0.0037747 | 10.5546 | 0 | 18.3444 | 83.1828 | 0 | [8 empty] | 1615530 | 1.1 | 0 | 274.25 | 273.15 | 0.61121 | 0.0037747 | 10.5546 | 0 | 18.3444 | 41.5914 | 0 |  |  | 4
4 |  | 1615896 | 1.3 | 0.1 | 274.45 | 273.25 | 0.61567 | 0.0038024 | 10.8264 | 0 | 18.1444 | 82.2759 | 0 | [8 empty] | 1615896 | 1.3 | 0.1 | 274.45 | 273.25 | 0.61567 | 0.0038024 | 10.8264 | 0 | 18.1444 | 41.138 | 0 |  |  | 4
4 |  | 1607496 | 1.5 | 0.3 | 274.65 | 273.45 | 0.62466 | 0.0038583 | 11.1689 | 0 | 17.9444 | 81.369 | 0 | [8 empty] | 1607496 | 1.5 | 0.3 | 274.65 | 273.45 | 0.62466 | 0.0038583 | 11.1689 | 0 | 17.9444 | 40.6845 | 0 |  |  | 4
4 |  | 1607861 | 1.7 | 0.6 | 274.85 | 273.75 | 0.63837 | 0.0039435 | 11.585 | 0 | 17.7444 | 80.4621 | 0 | [8 empty] | 1607861 | 1.7 | 0.6 | 274.85 | 273.75 | 0.63837 | 0.0039435 | 11.585 | 0 | 17.7444 | 40.2311 | 0 |  |  | 4
4 |  | 1608226 | 1.7 | -0.3 | 274.85 | 272.85 | 0.59661 | 0.003684 | 10.9351 | 0 | 17.7444 | 80.4621 | 0 | [8 empty] | 1608226 | 1.7 | -0.3 | 274.85 | 272.85 | 0.59661 | 0.003684 | 10.9351 | 0 | 17.7444 | 40.2311 | 0 |  |  | 4
4 |  | 1608592 | 1.7 | -1.4 | 274.85 | 271.75 | 0.54463 | 0.0033613 | 10.1271 | 0 | 17.7444 | 80.4621 | 0 | [8 empty] | 1608592 | 1.7 | -1.4 | 274.85 | 271.75 | 0.54463 | 0.0033613 | 10.1271 | 0 | 17.7444 | 40.2311 | 0 |  |  | 4
4 |  | 1608957 | 1.7 | -2.8 | 274.85 | 270.35 | 0.48445 | 0.0029881 | 9.1926 | 0 | 17.7444 | 80.4621 | 0 | [8 empty] | 1608957 | 1.7 | -2.8 | 274.85 | 270.35 | 0.48445 | 0.0029881 | 9.1926 | 0 | 17.7444 | 40.2311 | 0 |  |  | 4
4 |  | 1609322 | 2.4 | -1.2 | 275.55 | 271.95 | 0.55377 | 0.003418 | 10.9775 | 0 | 17.0444 | 77.288 | 0 | [8 empty] | 1609322 | 2.4 | -1.2 | 275.55 | 271.95 | 0.55377 | 0.003418 | 10.9775 | 0 | 17.0444 | 38.644 | 0 |  |  | 4
3 |  | 1609687 | 3.2 | -0.1 | 276.35 | 273.05 | 0.60653 | 0.0037456 | 12.6086 | 0 | 16.2444 | 73.6604 | 0 | [8 empty] | 1609687 | 3.2 | -0.1 | 276.35 | 273.05 | 0.60653 | 0.0037456 | 12.6086 | 0 | 16.2444 | 36.8302 | 0 |  |  | 3
3 |  | 1610053 | 3.9 | 1.1 | 277.05 | 274.25 | 0.66182 | 0.0040893 | 14.1795 | 0 | 15.5444 | 70.4862 | 0 | [8 empty] | 1610053 | 3.9 | 1.1 | 277.05 | 274.25 | 0.66182 | 0.0040893 | 14.1795 | 0 | 15.5444 | 35.2431 | 0 |  |  | 3
3 |  | 1610418 | 5.4 | 1.5 | 278.55 | 274.65 | 0.68112 | 0.0042094 | 16.001 | 0 | 14.0444 | 63.6845 | 0 | [8 empty] | 1610418 | 5.4 | 1.5 | 278.55 | 274.65 | 0.68112 | 0.0042094 | 16.001 | 0 | 14.0444 | 31.8422 | 0 |  |  | 3
3 |  | 1610783 | 6.8 | 1.5 | 279.95 | 274.65 | 0.68112 | 0.0042094 | 17.4201 | 0 | 12.6444 | 57.3362 | 0 | [8 empty] | 1610783 | 6.8 | 1.5 | 279.95 | 274.65 | 0.68112 | 0.0042094 | 17.4201 | 0 | 12.6444 | 28.6681 | 0 |  |  | 3
3 |  | 1611148 | 8.3 | 1.7 | 281.45 | 274.85 | 0.69096 | 0.0042706 | 19.0945 | 0 | 11.1444 | 50.5344 | 0 | [8 empty] | 1611148 | 8.3 | 1.7 | 281.45 | 274.85 | 0.69096 | 0.0042706 | 19.0945 | 0 | 11.1444 | 25.2672 | 0 |  |  | 3
3 |  | 1611514 | 8.3 | 2.1 | 281.45 | 275.25 | 0.71102 | 0.0043954 | 19.4085 | 0 | 11.1444 | 50.5344 | 0 | [8 empty] | 1611514 | 8.3 | 2.1 | 281.45 | 275.25 | 0.71102 | 0.0043954 | 19.4085 | 0 | 11.1444 | 25.2672 | 0 |  |  | 3
3 |  | 1611879 | 8.3 | 2.3 | 281.45 | 275.45 | 0.72123 | 0.004459 | 19.5686 | 0 | 11.1444 | 50.5344 | 0 | [8 empty] | 1611879 | 8.3 | 2.3 | 281.45 | 275.45 | 0.72123 | 0.004459 | 19.5686 | 0 | 11.1444 | 25.2672 | 0 |  |  | 3
3 |  | 1612244 | 8.3 | 2.8 | 281.45 | 275.95 | 0.74735 | 0.0046217 | 19.9779 | 0 | 11.1444 | 50.5344 | 0 | [8 empty] | 1612244 | 8.3 | 2.8 | 281.45 | 275.95 | 0.74735 | 0.0046217 | 19.9779 | 0 | 11.1444 | 25.2672 | 0 |  |  | 3
3 |  | 1612609 | 7.6 | 2.7 | 280.75 | 275.85 | 0.74206 | 0.0045887 | 19.185 | 0 | 11.8444 | 53.7086 | 0 | [8 empty] | 1612609 | 7.6 | 2.7 | 280.75 | 275.85 | 0.74206 | 0.0045887 | 19.185 | 0 | 11.8444 | 26.8543 | 0 |  |  | 3
3 |  | 1612975 | 6.8 | 2.3 | 279.95 | 275.45 | 0.72123 | 0.004459 | 18.0475 | 0 | 12.6444 | 57.3362 | 0 | [8 empty] | 1612975 | 6.8 | 2.3 | 279.95 | 275.45 | 0.72123 | 0.004459 | 18.0475 | 0 | 12.6444 | 28.6681 | 0 |  |  | 3
3 |  | 1613340 | 6.1 | 2.2 | 279.25 | 275.35 | 0.71611 | 0.0044271 | 17.2575 | 0 | 13.3444 | 60.5103 | 0 | [8 empty] | 1613340 | 6.1 | 2.2 | 279.25 | 275.35 | 0.71611 | 0.0044271 | 17.2575 | 0 | 13.3444 | 30.2552 | 0 |  |  | 3
3 |  | 1613705 | 5.7 | 2.9 | 278.85 | 276.05 | 0.75267 | 0.0046548 | 17.4239 | 0 | 13.7444 | 62.3241 | 0 | [8 empty] | 1613705 | 5.7 | 2.9 | 278.85 | 276.05 | 0.75267 | 0.0046548 | 17.4239 | 0 | 13.7444 | 31.1621 | 0 |  |  | 3
3 |  | 1614070 | 5.4 | 3.4 | 278.55 | 276.55 | 0.7798 | 0.0048239 | 17.5439 | 0 | 14.0444 | 63.6845 | 0 | [8 empty] | 1614070 | 5.4 | 3.4 | 278.55 | 276.55 | 0.7798 | 0.0048239 | 17.5439 | 0 | 14.0444 | 31.8422 | 0 |  |  | 3
3 |  | 1614436 | 5 | 3.9 | 278.15 | 277.05 | 0.80778 | 0.0049984 | 17.576 | 0 | 14.4444 | 65.4983 | 0 | [8 empty] | 1614436 | 5 | 3.9 | 278.15 | 277.05 | 0.80778 | 0.0049984 | 17.576 | 0 | 14.4444 | 32.7491 | 0 |  |  | 3
4 |  | 1614801 | 5 | 4 | 278.15 | 277.15 | 0.81348 | 0.0050339 | 17.6653 | 0 | 14.4444 | 65.4983 | 0 | [8 empty] | 1614801 | 5 | 4 | 278.15 | 277.15 | 0.81348 | 0.0050339 | 17.6653 | 0 | 14.4444 | 32.7491 | 0 |  |  | 4
4 |  | 1615166 | 5 | 4 | 278.15 | 277.15 | 0.81348 | 0.0050339 | 17.6653 | 0 | 14.4444 | 65.4983 | 0 | [8 empty] | 1615166 | 5 | 4 | 278.15 | 277.15 | 0.81348 | 0.0050339 | 17.6653 | 0 | 14.4444 | 32.7491 | 0 |  |  | 4
4 |  | 1615531 | 5 | 3.9 | 278.15 | 277.05 | 0.80778 | 0.0049984 | 17.576 | 0 | 14.4444 | 65.4983 | 0 | [8 empty] | 1615531 | 5 | 3.9 | 278.15 | 277.05 | 0.80778 | 0.0049984 | 17.576 | 0 | 14.4444 | 32.7491 | 0 |  |  | 4
4 |  | 1615897 | 4.8 | 3.9 | 277.95 | 277.05 | 0.80778 | 0.0049984 | 17.373 | 0 | 14.6444 | 66.4052 | 0 | [8 empty] | 1615897 | 4.8 | 3.9 | 277.95 | 277.05 | 0.80778 | 0.0049984 | 17.373 | 0 | 14.6444 | 33.2026 | 0 |  |  | 4
4 |  | 1607497 | 4.6 | 3.9 | 277.75 | 277.05 | 0.80778 | 0.0049984 | 17.17 | 0 | 14.8444 | 67.3121 | 0 | [8 empty] | 1607497 | 4.6 | 3.9 | 277.75 | 277.05 | 0.80778 | 0.0049984 | 17.17 | 0 | 14.8444 | 33.656 | 0 |  |  | 4
4 |  | 1607862 | 4.4 | 3.9 | 277.55 | 277.05 | 0.80778 | 0.0049984 | 16.967 | 0 | 15.0444 | 68.219 | 0 | [8 empty] | 1607862 | 4.4 | 3.9 | 277.55 | 277.05 | 0.80778 | 0.0049984 | 16.967 | 0 | 15.0444 | 34.1095 | 0 |  |  | 4
4 |  | 1608227 | 3.9 | 3.2 | 277.05 | 276.35 | 0.76885 | 0.0047556 | 15.8507 | 0 | 15.5444 | 70.4862 | 0 | [8 empty] | 1608227 | 3.9 | 3.2 | 277.05 | 276.35 | 0.76885 | 0.0047556 | 15.8507 | 0 | 15.5444 | 35.2431 | 0 |  |  | 4
4 |  | 1608593 | 3.3 | 2.3 | 276.45 | 275.45 | 0.72123 | 0.004459 | 14.4983 | 0 | 16.1444 | 73.2069 | 0 | [8 empty] | 1608593 | 3.3 | 2.3 | 276.45 | 275.45 | 0.72123 | 0.004459 | 14.4983 | 0 | 16.1444 | 36.6035 | 0 |  |  | 4
4 |  | 1608958 | 2.8 | 1.7 | 275.95 | 274.85 | 0.69096 | 0.0042706 | 13.5191 | 0 | 16.6444 | 75.4742 | 0 | [8 empty] | 1608958 | 2.8 | 1.7 | 275.95 | 274.85 | 0.69096 | 0.0042706 | 13.5191 | 0 | 16.6444 | 37.7371 | 0 |  |  | 4
4 |  | 1609323 | 3.2 | -0.4 | 276.35 | 272.75 | 0.59171 | 0.0036535 | 12.3777 | 0 | 16.2444 | 73.6604 | 0 | [8 empty] | 1609323 | 3.2 | -0.4 | 276.35 | 272.75 | 0.59171 | 0.0036535 | 12.3777 | 0 | 16.2444 | 36.8302 | 0 |  |  | 4
3 |  | 1609688 | 3.5 | -2.9 | 276.65 | 270.25 | 0.4804 | 0.0029629 | 10.95 | 0 | 15.9444 | 72.3 | 0 | [8 empty] | 1609688 | 3.5 | -2.9 | 276.65 | 270.25 | 0.4804 | 0.0029629 | 10.95 | 0 | 15.9444 | 36.15 | 0 |  |  | 3
3 |  | 1610054 | 3.9 | -6.7 | 277.05 | 266.45 | 0.34733 | 0.0021394 | 9.2892 | 0 | 15.5444 | 70.4862 | 0 | [8 empty] | 1610054 | 3.9 | -6.7 | 277.05 | 266.45 | 0.34733 | 0.0021394 | 9.2892 | 0 | 15.5444 | 35.2431 | 0 |  |  | 3
3 |  | 1610419 | 4.5 | -6.8 | 277.65 | 266.35 | 0.34434 | 0.0021209 | 9.8486 | 0 | 14.9444 | 67.7655 | 0 | [8 empty] | 1610419 | 4.5 | -6.8 | 277.65 | 266.35 | 0.34434 | 0.0021209 | 9.8486 | 0 | 14.9444 | 33.8828 | 0 |  |  | 3
3 |  | 1610784 | 5 | -7.8 | 278.15 | 265.35 | 0.31566 | 0.0019437 | 9.9088 | 0 | 14.4444 | 65.4983 | 0 | [8 empty] | 1610784 | 5 | -7.8 | 278.15 | 265.35 | 0.31566 | 0.0019437 | 9.9088 | 0 | 14.4444 | 32.7491 | 0 |  |  | 3
3 |  | 1611149 | 5.6 | -10.6 | 278.75 | 262.55 | 0.24656 | 0.0015172 | 9.4434 | 0 | 13.8444 | 62.7776 | 0 | [8 empty] | 1611149 | 5.6 | -10.6 | 278.75 | 262.55 | 0.24656 | 0.0015172 | 9.4434 | 0 | 13.8444 | 31.3888 | 0 |  |  | 3
3 |  | 1611515 | 6.1 | -9.4 | 279.25 | 263.75 | 0.27427 | 0.0016882 | 10.3773 | 0 | 13.3444 | 60.5103 | 0 | [8 empty] | 1611515 | 6.1 | -9.4 | 279.25 | 263.75 | 0.27427 | 0.0016882 | 10.3773 | 0 | 13.3444 | 30.2552 | 0 |  |  | 3
3 |  | 1611880 | 6.7 | -10.2 | 279.85 | 262.95 | 0.2555 | 0.0015723 | 10.6916 | 0 | 12.7444 | 57.7896 | 0 | [8 empty] | 1611880 | 6.7 | -10.2 | 279.85 | 262.95 | 0.2555 | 0.0015723 | 10.6916 | 0 | 12.7444 | 28.8948 | 0 |  |  | 3
3 |  | 1612245 | 7.2 | -12.2 | 280.35 | 260.95 | 0.21358 | 0.0013138 | 10.5462 | 0 | 12.2444 | 55.5224 | 0 | [8 empty] | 1612245 | 7.2 | -12.2 | 280.35 | 260.95 | 0.21358 | 0.0013138 | 10.5462 | 0 | 12.2444 | 27.7612 | 0 |  |  | 3
3 |  | 1612610 | 5.5 | -11.1 | 278.65 | 262.05 | 0.23578 | 0.0014507 | 9.1757 | 0 | 13.9444 | 63.231 | 0 | [8 empty] | 1612610 | 5.5 | -11.1 | 278.65 | 262.05 | 0.23578 | 0.0014507 | 9.1757 | 0 | 13.9444 | 31.6155 | 0 |  |  | 3
3 |  | 1612976 | 3.9 | -11.2 | 277.05 | 261.95 | 0.23368 | 0.0014378 | 7.5294 | 0 | 15.5444 | 70.4862 | 0 | [8 empty] | 1612976 | 3.9 | -11.2 | 277.05 | 261.95 | 0.23368 | 0.0014378 | 7.5294 | 0 | 15.5444 | 35.2431 | 0 |  |  | 3
3 |  | 1613341 | 2.2 | -13.3 | 275.35 | 259.85 | 0.19331 | 0.0011889 | 5.1913 | 0 | 17.2444 | 78.1949 | 0 | [8 empty] | 1613341 | 2.2 | -13.3 | 275.35 | 259.85 | 0.19331 | 0.0011889 | 5.1913 | 0 | 17.2444 | 39.0974 | 0 |  |  | 3
3 |  | 1613706 | 1.7 | -11.5 | 274.85 | 261.65 | 0.22748 | 0.0013995 | 5.2146 | 0 | 17.7444 | 80.4621 | 0 | [8 empty] | 1613706 | 1.7 | -11.5 | 274.85 | 261.65 | 0.22748 | 0.0013995 | 5.2146 | 0 | 17.7444 | 40.2311 | 0 |  |  | 3
3 |  | 1614071 | 1.1 | -11 | 274.25 | 262.15 | 0.2379 | 0.0014638 | 4.7705 | 0 | 18.3444 | 83.1828 | 0 | [8 empty] | 1614071 | 1.1 | -11 | 274.25 | 262.15 | 0.2379 | 0.0014638 | 4.7705 | 0 | 18.3444 | 41.5914 | 0 |  |  | 3
3 |  | 1614437 | 0.6 | -12.2 | 273.75 | 260.95 | 0.21358 | 0.0013138 | 3.8909 | 0 | 18.8444 | 85.4501 | 0 | [8 empty] | 1614437 | 0.6 | -12.2 | 273.75 | 260.95 | 0.21358 | 0.0013138 | 3.8909 | 0 | 18.8444 | 42.725 | 0 |  |  | 3
4 |  | 1614802 | 0 | -10.7 | 273.15 | 262.45 | 0.24437 | 0.0015037 | 3.7607 | 0 | 19.4444 | 88.1707 | 0 | [8 empty] | 1614802 | 0 | -10.7 | 273.15 | 262.45 | 0.24437 | 0.0015037 | 3.7607 | 0 | 19.4444 | 44.0854 | 0 |  |  | 4
4 |  | 1615167 | -0.5 | -10.9 | 272.65 | 262.25 | 0.24004 | 0.001477 | 3.1896 | 0 | 19.9444 | 90.438 | 0 | [8 empty] | 1615167 | -0.5 | -10.9 | 272.65 | 262.25 | 0.24004 | 0.001477 | 3.1896 | 0 | 19.9444 | 45.219 | 0 |  |  | 4
4 |  | 1615532 | -1.1 | -12.2 | 272.05 | 260.95 | 0.21358 | 0.0013138 | 2.1767 | 0 | 20.5444 | 93.1587 | 0 | [8 empty] | 1615532 | -1.1 | -12.2 | 272.05 | 260.95 | 0.21358 | 0.0013138 | 2.1767 | 0 | 20.5444 | 46.5793 | 0 |  |  | 4
4 |  | 1615898 | -1.7 | -10.7 | 271.45 | 262.45 | 0.24437 | 0.0015037 | 2.0458 | 0 | 21.1444 | 95.8794 | 0 | [8 empty] | 1615898 | -1.7 | -10.7 | 271.45 | 262.45 | 0.24437 | 0.0015037 | 2.0458 | 0 | 21.1444 | 47.9397 | 0 |  |  | 4
4 |  | 1607498 | -2.2 | -10.2 | 270.95 | 262.95 | 0.2555 | 0.0015723 | 1.7129 | 0 | 21.6444 | 98.1466 | 0 | [8 empty] | 1607498 | -2.2 | -10.2 | 270.95 | 262.95 | 0.2555 | 0.0015723 | 1.7129 | 0 | 21.6444 | 49.0733 | 0 |  |  | 4
4 |  | 1607863 | -2.8 | -11.1 | 270.35 | 262.05 | 0.23578 | 0.0014507 | 0.80413 | 0 | 22.2444 | 100.8673 | 0 | [8 empty] | 1607863 | -2.8 | -11.1 | 270.35 | 262.05 | 0.23578 | 0.0014507 | 0.80413 | 0 | 22.2444 | 50.4337 | 0 |  |  | 4
4 |  | 1608228 | -3 | -10.1 | 270.15 | 263.05 | 0.25778 | 0.0015864 | 0.94099 | 0 | 22.4444 | 101.7742 | 0 | [8 empty] | 1608228 | -3 | -10.1 | 270.15 | 263.05 | 0.25778 | 0.0015864 | 0.94099 | 0 | 22.4444 | 50.8871 | 0 |  |  | 4
4 |  | 1608594 | -3.1 | -10.2 | 270.05 | 262.95 | 0.2555 | 0.0015723 | 0.80499 | 0 | 22.5444 | 102.2277 | 0 | [8 empty] | 1608594 | -3.1 | -10.2 | 270.05 | 262.95 | 0.2555 | 0.0015723 | 0.80499 | 0 | 22.5444 | 51.1138 | 0 |  |  | 4
4 |  | 1608959 | -3.3 | -11.1 | 269.85 | 262.05 | 0.23578 | 0.0014507 | 0.29982 | 0 | 22.7444 | 103.1346 | 0 | [8 empty] | 1608959 | -3.3 | -11.1 | 269.85 | 262.05 | 0.23578 | 0.0014507 | 0.29982 | 0 | 22.7444 | 51.5673 | 0 |  |  | 4
4 |  | 1609324 | -1.3 | -9.6 | 271.85 | 263.55 | 0.26946 | 0.0016585 | 2.8362 | 0 | 20.7444 | 94.0656 | 0 | [8 empty] | 1609324 | -1.3 | -9.6 | 271.85 | 263.55 | 0.26946 | 0.0016585 | 2.8362 | 0 | 20.7444 | 47.0328 | 0 |  |  | 4
3 |  | 1609689 | 0.8 | -9.2 | 273.95 | 263.95 | 0.27916 | 0.0017183 | 5.1049 | 0 | 18.6444 | 84.5432 | 0 | [8 empty] | 1609689 | 0.8 | -9.2 | 273.95 | 263.95 | 0.27916 | 0.0017183 | 5.1049 | 0 | 18.6444 | 42.2716 | 0 |  |  | 3
3 |  | 1610055 | 2.8 | -10.6 | 275.95 | 262.55 | 0.24656 | 0.0015172 | 6.6189 | 0 | 16.6444 | 75.4742 | 0 | [8 empty] | 1610055 | 2.8 | -10.6 | 275.95 | 262.55 | 0.24656 | 0.0015172 | 6.6189 | 0 | 16.6444 | 37.7371 | 0 |  |  | 3
3 |  | 1610420 | 4.3 | -9.4 | 277.45 | 263.75 | 0.27427 | 0.0016882 | 8.5611 | 0 | 15.1444 | 68.6724 | 0 | [8 empty] | 1610420 | 4.3 | -9.4 | 277.45 | 263.75 | 0.27427 | 0.0016882 | 8.5611 | 0 | 15.1444 | 34.3362 | 0 |  |  | 3
3 |  | 1610785 | 5.7 | -9.8 | 278.85 | 263.35 | 0.26473 | 0.0016293 | 9.8259 | 0 | 13.7444 | 62.3241 | 0 | [8 empty] | 1610785 | 5.7 | -9.8 | 278.85 | 263.35 | 0.26473 | 0.0016293 | 9.8259 | 0 | 13.7444 | 31.1621 | 0 |  |  | 3
3 |  | 1611150 | 7.2 | -11.7 | 280.35 | 261.45 | 0.22342 | 0.0013745 | 10.6987 | 0 | 12.2444 | 55.5224 | 0 | [8 empty] | 1611150 | 7.2 | -11.7 | 280.35 | 261.45 | 0.22342 | 0.0013745 | 10.6987 | 0 | 12.2444 | 27.7612 | 0 |  |  | 3
3 |  | 1611516 | 8.3 | -9.4 | 281.45 | 263.75 | 0.27427 | 0.0016882 | 12.5972 | 0 | 11.1444 | 50.5344 | 0 | [8 empty] | 1611516 | 8.3 | -9.4 | 281.45 | 263.75 | 0.27427 | 0.0016882 | 12.5972 | 0 | 11.1444 | 25.2672 | 0 |  |  | 3
3 |  | 1611881 | 9.5 | -8.5 | 282.65 | 264.65 | 0.2969 | 0.0018278 | 14.1598 | 0 | 9.9444 | 45.093 | 0 | [8 empty] | 1611881 | 9.5 | -8.5 | 282.65 | 264.65 | 0.2969 | 0.0018278 | 14.1598 | 0 | 9.9444 | 22.5465 | 0 |  |  | 3
3 |  | 1612246 | 10.6 | -8.9 | 283.75 | 264.25 | 0.28664 | 0.0017645 | 15.1104 | 0 | 8.8444 | 40.1051 | 0 | [8 empty] | 1612246 | 10.6 | -8.9 | 283.75 | 264.25 | 0.28664 | 0.0017645 | 15.1104 | 0 | 8.8444 | 20.0525 | 0 |  |  | 3
3 |  | 1612611 | 9.5 | -8.5 | 282.65 | 264.65 | 0.2969 | 0.0018278 | 14.1598 | 0 | 9.9444 | 45.093 | 0 | [8 empty] | 1612611 | 9.5 | -8.5 | 282.65 | 264.65 | 0.2969 | 0.0018278 | 14.1598 | 0 | 9.9444 | 22.5465 | 0 |  |  | 3
3 |  | 1612977 | 8.3 | -9.9 | 281.45 | 263.25 | 0.2624 | 0.0016149 | 12.4128 | 0 | 11.1444 | 50.5344 | 0 | [8 empty] | 1612977 | 8.3 | -9.9 | 281.45 | 263.25 | 0.2624 | 0.0016149 | 12.4128 | 0 | 11.1444 | 25.2672 | 0 |  |  | 3
3 |  | 1613342 | 7.2 | -12.2 | 280.35 | 260.95 | 0.21358 | 0.0013138 | 10.5462 | 0 | 12.2444 | 55.5224 | 0 | [8 empty] | 1613342 | 7.2 | -12.2 | 280.35 | 260.95 | 0.21358 | 0.0013138 | 10.5462 | 0 | 12.2444 | 27.7612 | 0 |  |  | 3
3 |  | 1613707 | 6.1 | -10.7 | 279.25 | 262.45 | 0.24437 | 0.0015037 | 9.9138 | 0 | 13.3444 | 60.5103 | 0 | [8 empty] | 1613707 | 6.1 | -10.7 | 279.25 | 262.45 | 0.24437 | 0.0015037 | 9.9138 | 0 | 13.3444 | 30.2552 | 0 |  |  | 3
3 |  | 1614072 | 5 | -10.7 | 278.15 | 262.45 | 0.24437 | 0.0015037 | 8.8042 | 0 | 14.4444 | 65.4983 | 0 | [8 empty] | 1614072 | 5 | -10.7 | 278.15 | 262.45 | 0.24437 | 0.0015037 | 8.8042 | 0 | 14.4444 | 32.7491 | 0 |  |  | 3
3 |  | 1614438 | 3.9 | -12.2 | 277.05 | 260.95 | 0.21358 | 0.0013138 | 7.2185 | 0 | 15.5444 | 70.4862 | 0 | [8 empty] | 1614438 | 3.9 | -12.2 | 277.05 | 260.95 | 0.21358 | 0.0013138 | 7.2185 | 0 | 15.5444 | 35.2431 | 0 |  |  | 3
4 |  | 1614803 | 4.5 | -9.9 | 277.65 | 263.25 | 0.2624 | 0.0016149 | 8.579 | 0 | 14.9444 | 67.7655 | 0 | [8 empty] | 1614803 | 4.5 | -9.9 | 277.65 | 263.25 | 0.2624 | 0.0016149 | 8.579 | 0 | 14.9444 | 33.8828 | 0 |  |  | 4
4 |  | 1615168 | 5 | -9.2 | 278.15 | 263.95 | 0.27916 | 0.0017183 | 9.3431 | 0 | 14.4444 | 65.4983 | 0 | [8 empty] | 1615168 | 5 | -9.2 | 278.15 | 263.95 | 0.27916 | 0.0017183 | 9.3431 | 0 | 14.4444 | 32.7491 | 0 |  |  | 4
4 |  | 1615533 | 5.6 | -9.4 | 278.75 | 263.75 | 0.27427 | 0.0016882 | 9.8728 | 0 | 13.8444 | 62.7776 | 0 | [8 empty] | 1615533 | 5.6 | -9.4 | 278.75 | 263.75 | 0.27427 | 0.0016882 | 9.8728 | 0 | 13.8444 | 31.3888 | 0 |  |  | 4
4 |  | 1615899 | 5.4 | -5.5 | 278.55 | 267.65 | 0.38518 | 0.0023734 | 11.3915 | 0 | 14.0444 | 63.6845 | 0 | [8 empty] | 1615899 | 5.4 | -5.5 | 278.55 | 267.65 | 0.38518 | 0.0023734 | 11.3915 | 0 | 14.0444 | 31.8422 | 0 |  |  | 4
4 |  | 1607499 | 5.2 | -3.4 | 278.35 | 269.75 | 0.46057 | 0.0028401 | 12.3609 | 0 | 14.2444 | 64.5914 | 0 | [8 empty] | 1607499 | 5.2 | -3.4 | 278.35 | 269.75 | 0.46057 | 0.0028401 | 12.3609 | 0 | 14.2444 | 32.2957 | 0 |  |  | 4
4 |  | 1607864 | 5 | -1.7 | 278.15 | 271.45 | 0.53119 | 0.0032779 | 13.2576 | 0 | 14.4444 | 65.4983 | 0 | [8 empty] | 1607864 | 5 | -1.7 | 278.15 | 271.45 | 0.53119 | 0.0032779 | 13.2576 | 0 | 14.4444 | 32.7491 | 0 |  |  | 4
4 |  | 1608229 | 3.1 | -2.1 | 276.25 | 271.05 | 0.51374 | 0.0031697 | 11.0636 | 0 | 16.3444 | 74.1138 | 0 | [8 empty] | 1608229 | 3.1 | -2.1 | 276.25 | 271.05 | 0.51374 | 0.0031697 | 11.0636 | 0 | 16.3444 | 37.0569 | 0 |  |  | 4
4 |  | 1608595 | 1.3 | -2.6 | 274.45 | 270.55 | 0.49266 | 0.003039 | 8.9154 | 0 | 18.1444 | 82.2759 | 0 | [8 empty] | 1608595 | 1.3 | -2.6 | 274.45 | 270.55 | 0.49266 | 0.003039 | 8.9154 | 0 | 18.1444 | 41.138 | 0 |  |  | 4
4 |  | 1608960 | -0.6 | -3.9 | 272.55 | 269.25 | 0.44149 | 0.0027219 | 6.201 | 0 | 20.0444 | 90.8914 | 0 | [8 empty] | 1608960 | -0.6 | -3.9 | 272.55 | 269.25 | 0.44149 | 0.0027219 | 6.201 | 0 | 20.0444 | 45.4457 | 0 |  |  | 4
4 |  | 1609325 | 3.3 | -3.1 | 276.45 | 270.05 | 0.47237 | 0.0029132 | 10.6231 | 0 | 16.1444 | 73.2069 | 0 | [8 empty] | 1609325 | 3.3 | -3.1 | 276.45 | 270.05 | 0.47237 | 0.0029132 | 10.6231 | 0 | 16.1444 | 36.6035 | 0 |  |  | 4
3 |  | 1609690 | 7.2 | -3.5 | 280.35 | 269.65 | 0.45669 | 0.0028161 | 14.3229 | 0 | 12.2444 | 55.5224 | 0 | [8 empty] | 1609690 | 7.2 | -3.5 | 280.35 | 269.65 | 0.45669 | 0.0028161 | 14.3229 | 0 | 12.2444 | 27.7612 | 0 |  |  | 3
3 |  | 1610056 | 11.1 | -6.7 | 284.25 | 266.45 | 0.34733 | 0.0021394 | 16.5602 | 0 | 8.3444 | 37.8378 | 0 | [8 empty] | 1610056 | 11.1 | -6.7 | 284.25 | 266.45 | 0.34733 | 0.0021394 | 16.5602 | 0 | 8.3444 | 18.9189 | 0 |  |  | 3
3 |  | 1610421 | 12.4 | -5.4 | 285.55 | 267.75 | 0.3885 | 0.002394 | 18.5153 | 0 | 7.0444 | 31.943 | 0 | [8 empty] | 1610421 | 12.4 | -5.4 | 285.55 | 267.75 | 0.3885 | 0.002394 | 18.5153 | 0 | 7.0444 | 15.9715 | 0 |  |  | 3
3 |  | 1610786 | 13.7 | -4.8 | 286.85 | 268.35 | 0.40896 | 0.0025205 | 20.1484 | 0 | 5.7444 | 26.0482 | 0 | [8 empty] | 1610786 | 13.7 | -4.8 | 286.85 | 268.35 | 0.40896 | 0.0025205 | 20.1484 | 0 | 5.7444 | 13.0241 | 0 |  |  | 3
3 |  | 1611151 | 15 | -5 | 288.15 | 268.15 | 0.40203 | 0.0024777 | 21.3537 | 0 | 4.4444 | 20.1533 | 0 | [8 empty] | 1611151 | 15 | -5 | 288.15 | 268.15 | 0.40203 | 0.0024777 | 21.3537 | 0 | 4.4444 | 10.0767 | 0 |  |  | 3
3 |  | 1611517 | 15.6 | -3.8 | 288.75 | 269.35 | 0.44525 | 0.0027452 | 22.6366 | 0 | 3.8444 | 17.4326 | 0 | [8 empty] | 1611517 | 15.6 | -3.8 | 288.75 | 269.35 | 0.44525 | 0.0027452 | 22.6366 | 0 | 3.8444 | 8.7163 | 0 |  |  | 3
3 |  | 1611882 | 16.1 | -3.9 | 289.25 | 269.25 | 0.44149 | 0.0027219 | 23.0833 | 0 | 3.3444 | 15.1654 | 0 | [8 empty] | 1611882 | 16.1 | -3.9 | 289.25 | 269.25 | 0.44149 | 0.0027219 | 23.0833 | 0 | 3.3444 | 7.5827 | 0 |  |  | 3
3 |  | 1612247 | 16.7 | -3.9 | 289.85 | 269.25 | 0.44149 | 0.0027219 | 23.6898 | 0 | 2.7444 | 12.4447 | 0 | [8 empty] | 1612247 | 16.7 | -3.9 | 289.85 | 269.25 | 0.44149 | 0.0027219 | 23.6898 | 0 | 2.7444 | 6.2223 | 0 |  |  | 3
3 |  | 1612612 | 15 | -3 | 288.15 | 270.15 | 0.47637 | 0.002938 | 22.5175 | 0 | 4.4444 | 20.1533 | 0 | [8 empty] | 1612612 | 15 | -3 | 288.15 | 270.15 | 0.47637 | 0.002938 | 22.5175 | 0 | 4.4444 | 10.0767 | 0 |  |  | 3
3 |  | 1612978 | 13.4 | -2.2 | 286.55 | 270.95 | 0.50946 | 0.0031431 | 21.4173 | 0 | 6.0444 | 27.4085 | 0 | [8 empty] | 1612978 | 13.4 | -2.2 | 286.55 | 270.95 | 0.50946 | 0.0031431 | 21.4173 | 0 | 6.0444 | 13.7043 | 0 |  |  | 3
3 |  | 1613343 | 11.7 | -2.8 | 284.85 | 270.35 | 0.48445 | 0.0029881 | 19.3065 | 0 | 7.7444 | 35.1171 | 0 | [8 empty] | 1613343 | 11.7 | -2.8 | 284.85 | 270.35 | 0.48445 | 0.0029881 | 19.3065 | 0 | 7.7444 | 17.5586 | 0 |  |  | 3
3 |  | 1613708 | 11.3 | -1.9 | 284.45 | 271.25 | 0.5224 | 0.0032234 | 19.4952 | 0 | 8.1444 | 36.9309 | 0 | [8 empty] | 1613708 | 11.3 | -1.9 | 284.45 | 271.25 | 0.5224 | 0.0032234 | 19.4952 | 0 | 8.1444 | 18.4655 | 0 |  |  | 3
3 |  | 1614073 | 11 | -1.5 | 284.15 | 271.65 | 0.54012 | 0.0033333 | 19.4687 | 0 | 8.4444 | 38.2913 | 0 | [8 empty] | 1614073 | 11 | -1.5 | 284.15 | 271.65 | 0.54012 | 0.0033333 | 19.4687 | 0 | 8.4444 | 19.1456 | 0 |  |  | 3
3 |  | 1614439 | 10.6 | -1.7 | 283.75 | 271.45 | 0.53119 | 0.0032779 | 18.9243 | 0 | 8.8444 | 40.1051 | 0 | [8 empty] | 1614439 | 10.6 | -1.7 | 283.75 | 271.45 | 0.53119 | 0.0032779 | 18.9243 | 0 | 8.8444 | 20.0525 | 0 |  |  | 3
4 |  | 1614804 | 11 | -0.7 | 284.15 | 272.45 | 0.57721 | 0.0035635 | 20.049 | 0 | 8.4444 | 38.2913 | 0 | [8 empty] | 1614804 | 11 | -0.7 | 284.15 | 272.45 | 0.57721 | 0.0035635 | 20.049 | 0 | 8.4444 | 19.1456 | 0 |  |  | 4
4 |  | 1615169 | 11.3 | 0.1 | 284.45 | 273.25 | 0.61567 | 0.0038024 | 20.955 | 0 | 8.1444 | 36.9309 | 0 | [8 empty] | 1615169 | 11.3 | 0.1 | 284.45 | 273.25 | 0.61567 | 0.0038024 | 20.955 | 0 | 8.1444 | 18.4655 | 0 |  |  | 4
4 |  | 1615534 | 11.7 | 0.6 | 284.85 | 273.75 | 0.63837 | 0.0039435 | 21.7161 | 0 | 7.7444 | 35.1171 | 0 | [8 empty] | 1615534 | 11.7 | 0.6 | 284.85 | 273.75 | 0.63837 | 0.0039435 | 21.7161 | 0 | 7.7444 | 17.5586 | 0 |  |  | 4
4 |  | 1615900 | 10.6 | 4.3 | 283.75 | 277.45 | 0.8308 | 0.005142 | 23.6221 | 0 | 8.8444 | 40.1051 | 0 | [8 empty] | 1615900 | 10.6 | 4.3 | 283.75 | 277.45 | 0.8308 | 0.005142 | 23.6221 | 0 | 8.8444 | 20.0525 | 0 |  |  | 4
4 |  | 1607500 | 9.4 | 6.5 | 282.55 | 279.65 | 0.9681 | 0.0059999 | 24.5641 | 0 | 10.0444 | 45.5465 | 0 | [8 empty] | 1607500 | 9.4 | 6.5 | 282.55 | 279.65 | 0.9681 | 0.0059999 | 24.5641 | 0 | 10.0444 | 22.7732 | 0 |  |  | 4
4 |  | 1607865 | 8.3 | 8.3 | 281.45 | 281.45 | 1.095 | 0.0067947 | 25.4452 | 0 | 11.1444 | 50.5344 | 0 | [8 empty] | 1607865 | 8.3 | 8.3 | 281.45 | 281.45 | 1.095 | 0.0067947 | 25.4452 | 0 | 11.1444 | 25.2672 | 0 |  |  | 4
4 |  | 1608230 | 8.1 | 8.1 | 281.25 | 281.25 | 1.0802 | 0.006702 | 25.0083 | 0 | 11.3444 | 51.4413 | 0 | [8 empty] | 1608230 | 8.1 | 8.1 | 281.25 | 281.25 | 1.0802 | 0.006702 | 25.0083 | 0 | 11.3444 | 25.7207 | 0 |  |  | 4
4 |  | 1608596 | 8 | 8 | 281.15 | 281.15 | 1.0728 | 0.0066561 | 24.7909 | 0 | 11.4444 | 51.8948 | 0 | [8 empty] | 1608596 | 8 | 8 | 281.15 | 281.15 | 1.0728 | 0.0066561 | 24.7909 | 0 | 11.4444 | 25.9474 | 0 |  |  | 4
4 |  | 1608961 | 7.8 | 7.8 | 280.95 | 280.95 | 1.0583 | 0.006565 | 24.3584 | 0 | 11.6444 | 52.8017 | 0 | [8 empty] | 1608961 | 7.8 | 7.8 | 280.95 | 280.95 | 1.0583 | 0.006565 | 24.3584 | 0 | 11.6444 | 26.4008 | 0 |  |  | 4
4 |  | 1609326 | 6.9 | 5.6 | 280.05 | 278.75 | 0.90968 | 0.0056346 | 21.1038 | 0 | 12.5444 | 56.8827 | 0 | [8 empty] | 1609326 | 6.9 | 5.6 | 280.05 | 278.75 | 0.90968 | 0.0056346 | 21.1038 | 0 | 12.5444 | 28.4414 | 0 |  |  | 4
3 |  | 1609691 | 5.9 | 3.1 | 279.05 | 276.25 | 0.76342 | 0.0047218 | 17.7949 | 0 | 13.5444 | 61.4172 | 0 | [8 empty] | 1609691 | 5.9 | 3.1 | 279.05 | 276.25 | 0.76342 | 0.0047218 | 17.7949 | 0 | 13.5444 | 30.7086 | 0 |  |  | 3
3 |  | 1610057 | 5 | 0.6 | 278.15 | 273.75 | 0.63837 | 0.0039435 | 14.9282 | 0 | 14.4444 | 65.4983 | 0 | [8 empty] | 1610057 | 5 | 0.6 | 278.15 | 273.75 | 0.63837 | 0.0039435 | 14.9282 | 0 | 14.4444 | 32.7491 | 0 |  |  | 3
3 |  | 1610422 | 5.9 | -0.7 | 279.05 | 272.45 | 0.57721 | 0.0035635 | 14.8856 | 0 | 13.5444 | 61.4172 | 0 | [8 empty] | 1610422 | 5.9 | -0.7 | 279.05 | 272.45 | 0.57721 | 0.0035635 | 14.8856 | 0 | 13.5444 | 30.7086 | 0 |  |  | 3
3 |  | 1610787 | 6.9 | -2.2 | 280.05 | 270.95 | 0.50946 | 0.0031431 | 14.8415 | 0 | 12.5444 | 56.8827 | 0 | [8 empty] | 1610787 | 6.9 | -2.2 | 280.05 | 270.95 | 0.50946 | 0.0031431 | 14.8415 | 0 | 12.5444 | 28.4414 | 0 |  |  | 3
3 |  | 1611152 | 7.8 | -5 | 280.95 | 268.15 | 0.40203 | 0.0024777 | 14.0783 | 0 | 11.6444 | 52.8017 | 0 | [8 empty] | 1611152 | 7.8 | -5 | 280.95 | 268.15 | 0.40203 | 0.0024777 | 14.0783 | 0 | 11.6444 | 26.4008 | 0 |  |  | 3
3 |  | 1611518 | 8.3 | -5.2 | 281.45 | 267.95 | 0.39521 | 0.0024355 | 14.4774 | 0 | 11.1444 | 50.5344 | 0 | [8 empty] | 1611518 | 8.3 | -5.2 | 281.45 | 267.95 | 0.39521 | 0.0024355 | 14.4774 | 0 | 11.1444 | 25.2672 | 0 |  |  | 3
3 |  | 1611883 | 8.9 | -6.1 | 282.05 | 267.05 | 0.36581 | 0.0022537 | 14.626 | 0 | 10.5444 | 47.8137 | 0 | [8 empty] | 1611883 | 8.9 | -6.1 | 282.05 | 267.05 | 0.36581 | 0.0022537 | 14.626 | 0 | 10.5444 | 23.9069 | 0 |  |  | 3
3 |  | 1612248 | 9.4 | -8.3 | 282.55 | 264.85 | 0.30215 | 0.0018603 | 14.1405 | 0 | 10.0444 | 45.5465 | 0 | [8 empty] | 1612248 | 9.4 | -8.3 | 282.55 | 264.85 | 0.30215 | 0.0018603 | 14.1405 | 0 | 10.0444 | 22.7732 | 0 |  |  | 3
3 |  | 1612613 | 7.9 | -8.4 | 281.05 | 264.75 | 0.29951 | 0.001844 | 12.5855 | 0 | 11.5444 | 52.3482 | 0 | [8 empty] | 1612613 | 7.9 | -8.4 | 281.05 | 264.75 | 0.29951 | 0.001844 | 12.5855 | 0 | 11.5444 | 26.1741 | 0 |  |  | 3
3 |  | 1612979 | 6.5 | -9.1 | 279.65 | 264.05 | 0.28163 | 0.0017336 | 10.8951 | 0 | 12.9444 | 58.6965 | 0 | [8 empty] | 1612979 | 6.5 | -9.1 | 279.65 | 264.05 | 0.28163 | 0.0017336 | 10.8951 | 0 | 12.9444 | 29.3483 | 0 |  |  | 3
3 |  | 1613344 | 5 | -11.7 | 278.15 | 261.45 | 0.22342 | 0.0013745 | 8.4801 | 0 | 14.4444 | 65.4983 | 0 | [8 empty] | 1613344 | 5 | -11.7 | 278.15 | 261.45 | 0.22342 | 0.0013745 | 8.4801 | 0 | 14.4444 | 32.7491 | 0 |  |  | 3
3 |  | 1613709 | 3.9 | -10.1 | 277.05 | 263.05 | 0.25778 | 0.0015864 | 7.9021 | 0 | 15.5444 | 70.4862 | 0 | [8 empty] | 1613709 | 3.9 | -10.1 | 277.05 | 263.05 | 0.25778 | 0.0015864 | 7.9021 | 0 | 15.5444 | 35.2431 | 0 |  |  | 3
3 |  | 1614074 | 2.8 | -9.9 | 275.95 | 263.25 | 0.2624 | 0.0016149 | 6.8638 | 0 | 16.6444 | 75.4742 | 0 | [8 empty] | 1614074 | 2.8 | -9.9 | 275.95 | 263.25 | 0.2624 | 0.0016149 | 6.8638 | 0 | 16.6444 | 37.7371 | 0 |  |  | 3
3 |  | 1614440 | 1.7 | -11.1 | 274.85 | 262.05 | 0.23578 | 0.0014507 | 5.3429 | 0 | 17.7444 | 80.4621 | 0 | [8 empty] | 1614440 | 1.7 | -11.1 | 274.85 | 262.05 | 0.23578 | 0.0014507 | 5.3429 | 0 | 17.7444 | 40.2311 | 0 |  |  | 3
4 |  | 1614805 | 0.8 | -9 | 273.95 | 264.15 | 0.28413 | 0.001749 | 5.1816 | 0 | 18.6444 | 84.5432 | 0 | [8 empty] | 1614805 | 0.8 | -9 | 273.95 | 264.15 | 0.28413 | 0.001749 | 5.1816 | 0 | 18.6444 | 42.2716 | 0 |  |  | 4
4 |  | 1615170 | -0.2 | -8.3 | 272.95 | 264.85 | 0.30215 | 0.0018603 | 4.4507 | 0 | 19.6444 | 89.0776 | 0 | [8 empty] | 1615170 | -0.2 | -8.3 | 272.95 | 264.85 | 0.30215 | 0.0018603 | 4.4507 | 0 | 19.6444 | 44.5388 | 0 |  |  | 4
4 |  | 1615535 | -1.1 | -8.9 | 272.05 | 264.25 | 0.28664 | 0.0017645 | 3.303 | 0 | 20.5444 | 93.1587 | 0 | [8 empty] | 1615535 | -1.1 | -8.9 | 272.05 | 264.25 | 0.28664 | 0.0017645 | 3.303 | 0 | 20.5444 | 46.5793 | 0 |  |  | 4
4 |  | 1615901 | -1.5 | -8.3 | 271.65 | 264.85 | 0.30215 | 0.0018603 | 3.1385 | 0 | 20.9444 | 94.9725 | 0 | [8 empty] | 1615901 | -1.5 | -8.3 | 271.65 | 264.85 | 0.30215 | 0.0018603 | 3.1385 | 0 | 20.9444 | 47.4862 | 0 |  |  | 4
4 |  | 1607501 | -1.8 | -8.6 | 271.35 | 264.55 | 0.2943 | 0.0018118 | 2.7147 | 0 | 21.2444 | 96.3328 | 0 | [8 empty] | 1607501 | -1.8 | -8.6 | 271.35 | 264.55 | 0.2943 | 0.0018118 | 2.7147 | 0 | 21.2444 | 48.1664 | 0 |  |  | 4
4 |  | 1607866 | -2.2 | -10 | 270.95 | 263.15 | 0.26008 | 0.0016006 | 1.7835 | 0 | 21.6444 | 98.1466 | 0 | [8 empty] | 1607866 | -2.2 | -10 | 270.95 | 263.15 | 0.26008 | 0.0016006 | 1.7835 | 0 | 21.6444 | 49.0733 | 0 |  |  | 4
4 |  | 1608231 | -2.6 | -9.3 | 270.55 | 263.85 | 0.27671 | 0.0017032 | 1.6361 | 0 | 22.0444 | 99.9604 | 0 | [8 empty] | 1608231 | -2.6 | -9.3 | 270.55 | 263.85 | 0.27671 | 0.0017032 | 1.6361 | 0 | 22.0444 | 49.9802 | 0 |  |  | 4
4 |  | 1608597 | -2.9 | -9.8 | 270.25 | 263.35 | 0.26473 | 0.0016293 | 1.149 | 0 | 22.3444 | 101.3208 | 0 | [8 empty] | 1608597 | -2.9 | -9.8 | 270.25 | 263.35 | 0.26473 | 0.0016293 | 1.149 | 0 | 22.3444 | 50.6604 | 0 |  |  | 4
4 |  | 1608962 | -3.3 | -11.1 | 269.85 | 262.05 | 0.23578 | 0.0014507 | 0.29982 | 0 | 22.7444 | 103.1346 | 0 | [8 empty] | 1608962 | -3.3 | -11.1 | 269.85 | 262.05 | 0.23578 | 0.0014507 | 0.29982 | 0 | 22.7444 | 51.5673 | 0 |  |  | 4
4 |  | 1609327 | -2.2 | -10.5 | 270.95 | 262.65 | 0.24876 | 0.0015308 | 1.6092 | 0 | 21.6444 | 98.1466 | 0 | [8 empty] | 1609327 | -2.2 | -10.5 | 270.95 | 262.65 | 0.24876 | 0.0015308 | 1.6092 | 0 | 21.6444 | 49.0733 | 0 |  |  | 4
3 |  | 1609692 | -1.1 | -11.2 | 272.05 | 261.95 | 0.23368 | 0.0014378 | 2.4864 | 0 | 20.5444 | 93.1587 | 0 | [8 empty] | 1609692 | -1.1 | -11.2 | 272.05 | 261.95 | 0.23368 | 0.0014378 | 2.4864 | 0 | 20.5444 | 46.5793 | 0 |  |  | 3
3 |  | 1610058 | 0 | -13.3 | 273.15 | 259.85 | 0.19331 | 0.0011889 | 2.9734 | 0 | 19.4444 | 88.1707 | 0 | [8 empty] | 1610058 | 0 | -13.3 | 273.15 | 259.85 | 0.19331 | 0.0011889 | 2.9734 | 0 | 19.4444 | 44.0854 | 0 |  |  | 3
3 |  | 1610423 | 2 | -11.9 | 275.15 | 261.25 | 0.21944 | 0.0013499 | 5.3931 | 0 | 17.4444 | 79.1018 | 0 | [8 empty] | 1610423 | 2 | -11.9 | 275.15 | 261.25 | 0.21944 | 0.0013499 | 5.3931 | 0 | 17.4444 | 39.5509 | 0 |  |  | 3
3 |  | 1610788 | 4.1 | -12.2 | 277.25 | 260.95 | 0.21358 | 0.0013138 | 7.4202 | 0 | 15.3444 | 69.5793 | 0 | [8 empty] | 1610788 | 4.1 | -12.2 | 277.25 | 260.95 | 0.21358 | 0.0013138 | 7.4202 | 0 | 15.3444 | 34.7897 | 0 |  |  | 3
3 |  | 1611153 | 6.1 | -15 | 279.25 | 258.15 | 0.16541 | 0.001017 | 8.6914 | 0 | 13.3444 | 60.5103 | 0 | [8 empty] | 1611153 | 6.1 | -15 | 279.25 | 258.15 | 0.16541 | 0.001017 | 8.6914 | 0 | 13.3444 | 30.2552 | 0 |  |  | 3
3 |  | 1611519 | 7.2 | -12.7 | 280.35 | 260.45 | 0.20414 | 0.0012556 | 10.3998 | 0 | 12.2444 | 55.5224 | 0 | [8 empty] | 1611519 | 7.2 | -12.7 | 280.35 | 260.45 | 0.20414 | 0.0012556 | 10.3998 | 0 | 12.2444 | 27.7612 | 0 |  |  | 3
3 |  | 1611884 | 8.3 | -12.5 | 281.45 | 260.65 | 0.20787 | 0.0012786 | 11.5668 | 0 | 11.1444 | 50.5344 | 0 | [8 empty] | 1611884 | 8.3 | -12.5 | 281.45 | 260.65 | 0.20787 | 0.0012786 | 11.5668 | 0 | 11.1444 | 25.2672 | 0 |  |  | 3
3 |  | 1612249 | 9.4 | -13.9 | 282.55 | 259.25 | 0.183 | 0.0011254 | 12.2901 | 0 | 10.0444 | 45.5465 | 0 | [8 empty] | 1612249 | 9.4 | -13.9 | 282.55 | 259.25 | 0.183 | 0.0011254 | 12.2901 | 0 | 10.0444 | 22.7732 | 0 |  |  | 3
3 |  | 1612614 | 7.7 | -11.3 | 280.85 | 261.85 | 0.2316 | 0.0014249 | 11.3297 | 0 | 11.7444 | 53.2551 | 0 | [8 empty] | 1612614 | 7.7 | -11.3 | 280.85 | 261.85 | 0.2316 | 0.0014249 | 11.3297 | 0 | 11.7444 | 26.6276 | 0 |  |  | 3
3 |  | 1612980 | 6.1 | -10.7 | 279.25 | 262.45 | 0.24437 | 0.0015037 | 9.9138 | 0 | 13.3444 | 60.5103 | 0 | [8 empty] | 1612980 | 6.1 | -10.7 | 279.25 | 262.45 | 0.24437 | 0.0015037 | 9.9138 | 0 | 13.3444 | 30.2552 | 0 |  |  | 3
3 |  | 1613345 | 4.4 | -11.7 | 277.55 | 261.45 | 0.22342 | 0.0013745 | 7.875 | 0 | 15.0444 | 68.219 | 0 | [8 empty] | 1613345 | 4.4 | -11.7 | 277.55 | 261.45 | 0.22342 | 0.0013745 | 7.875 | 0 | 15.0444 | 34.1095 | 0 |  |  | 3
3 |  | 1613710 | 3.3 | -10.2 | 276.45 | 262.95 | 0.2555 | 0.0015723 | 7.2616 | 0 | 16.1444 | 73.2069 | 0 | [8 empty] | 1613710 | 3.3 | -10.2 | 276.45 | 262.95 | 0.2555 | 0.0015723 | 7.2616 | 0 | 16.1444 | 36.6035 | 0 |  |  | 3
3 |  | 1614075 | 2.2 | -9.8 | 275.35 | 263.35 | 0.26473 | 0.0016293 | 6.2946 | 0 | 17.2444 | 78.1949 | 0 | [8 empty] | 1614075 | 2.2 | -9.8 | 275.35 | 263.35 | 0.26473 | 0.0016293 | 6.2946 | 0 | 17.2444 | 39.0974 | 0 |  |  | 3
3 |  | 1614441 | 1.1 | -11.1 | 274.25 | 262.05 | 0.23578 | 0.0014507 | 4.7377 | 0 | 18.3444 | 83.1828 | 0 | [8 empty] | 1614441 | 1.1 | -11.1 | 274.25 | 262.05 | 0.23578 | 0.0014507 | 4.7377 | 0 | 18.3444 | 41.5914 | 0 |  |  | 3
4 |  | 1614806 | 0 | -9.1 | 273.15 | 264.05 | 0.28163 | 0.0017336 | 4.3358 | 0 | 19.4444 | 88.1707 | 0 | [8 empty] | 1614806 | 0 | -9.1 | 273.15 | 264.05 | 0.28163 | 0.0017336 | 4.3358 | 0 | 19.4444 | 44.0854 | 0 |  |  | 4
4 |  | 1615171 | -1.1 | -8.8 | 272.05 | 264.35 | 0.28917 | 0.0017802 | 3.342 | 0 | 20.5444 | 93.1587 | 0 | [8 empty] | 1615171 | -1.1 | -8.8 | 272.05 | 264.35 | 0.28917 | 0.0017802 | 3.342 | 0 | 20.5444 | 46.5793 | 0 |  |  | 4
4 |  | 1615536 | -2.2 | -9.4 | 270.95 | 263.75 | 0.27427 | 0.0016882 | 2.0022 | 0 | 21.6444 | 98.1466 | 0 | [8 empty] | 1615536 | -2.2 | -9.4 | 270.95 | 263.75 | 0.27427 | 0.0016882 | 2.0022 | 0 | 21.6444 | 49.0733 | 0 |  |  | 4
4 |  | 1615902 | -2.6 | -7.8 | 270.55 | 265.35 | 0.31566 | 0.0019437 | 2.2365 | 0 | 22.0444 | 99.9604 | 0 | [8 empty] | 1615902 | -2.6 | -7.8 | 270.55 | 265.35 | 0.31566 | 0.0019437 | 2.2365 | 0 | 22.0444 | 49.9802 | 0 |  |  | 4
4 |  | 1607502 | -2.9 | -7.2 | 270.25 | 265.95 | 0.33259 | 0.0020483 | 2.1948 | 0 | 22.3444 | 101.3208 | 0 | [8 empty] | 1607502 | -2.9 | -7.2 | 270.25 | 265.95 | 0.33259 | 0.0020483 | 2.1948 | 0 | 22.3444 | 50.6604 | 0 |  |  | 4
4 |  | 1607867 | -3.3 | -7.2 | 269.85 | 265.95 | 0.33259 | 0.0020483 | 1.7909 | 0 | 22.7444 | 103.1346 | 0 | [8 empty] | 1607867 | -3.3 | -7.2 | 269.85 | 265.95 | 0.33259 | 0.0020483 | 1.7909 | 0 | 22.7444 | 51.5673 | 0 |  |  | 4
4 |  | 1608232 | -3.5 | -6.4 | 269.65 | 266.75 | 0.35646 | 0.0021959 | 1.957 | 0 | 22.9444 | 104.0415 | 0 | [8 empty] | 1608232 | -3.5 | -6.4 | 269.65 | 266.75 | 0.35646 | 0.0021959 | 1.957 | 0 | 22.9444 | 52.0207 | 0 |  |  | 4
4 |  | 1608598 | -3.7 | -6 | 269.45 | 267.15 | 0.36898 | 0.0022732 | 1.9479 | 0 | 23.1444 | 104.9484 | 0 | [8 empty] | 1608598 | -3.7 | -6 | 269.45 | 267.15 | 0.36898 | 0.0022732 | 1.9479 | 0 | 23.1444 | 52.4742 | 0 |  |  | 4
4 |  | 1608963 | -3.9 | -6.1 | 269.25 | 267.05 | 0.36581 | 0.0022537 | 1.6971 | 0 | 23.3444 | 105.8553 | 0 | [8 empty] | 1608963 | -3.9 | -6.1 | 269.25 | 267.05 | 0.36581 | 0.0022537 | 1.6971 | 0 | 23.3444 | 52.9276 | 0 |  |  | 4
4 |  | 1609328 | 0 | -4.3 | 273.15 | 268.85 | 0.42675 | 0.0026307 | 6.5793 | 0 | 19.4444 | 88.1707 | 0 | [8 empty] | 1609328 | 0 | -4.3 | 273.15 | 268.85 | 0.42675 | 0.0026307 | 6.5793 | 0 | 19.4444 | 44.0854 | 0 |  |  | 4
3 |  | 1609693 | 3.9 | -3.8 | 277.05 | 269.35 | 0.44525 | 0.0027452 | 10.8085 | 0 | 15.5444 | 70.4862 | 0 | [8 empty] | 1609693 | 3.9 | -3.8 | 277.05 | 269.35 | 0.44525 | 0.0027452 | 10.8085 | 0 | 15.5444 | 35.2431 | 0 |  |  | 3
3 |  | 1610059 | 7.8 | -5 | 280.95 | 268.15 | 0.40203 | 0.0024777 | 14.0783 | 0 | 11.6444 | 52.8017 | 0 | [8 empty] | 1610059 | 7.8 | -5 | 280.95 | 268.15 | 0.40203 | 0.0024777 | 14.0783 | 0 | 11.6444 | 26.4008 | 0 |  |  | 3
3 |  | 1610424 | 9.3 | -3.8 | 282.45 | 269.35 | 0.44525 | 0.0027452 | 16.2676 | 0 | 10.1444 | 45.9999 | 0 | [8 empty] | 1610424 | 9.3 | -3.8 | 282.45 | 269.35 | 0.44525 | 0.0027452 | 16.2676 | 0 | 10.1444 | 23 | 0 |  |  | 3
3 |  | 1610789 | 10.7 | -3.3 | 283.85 | 269.85 | 0.46447 | 0.0028643 | 17.9831 | 0 | 8.7444 | 39.6516 | 0 | [8 empty] | 1610789 | 10.7 | -3.3 | 283.85 | 269.85 | 0.46447 | 0.0028643 | 17.9831 | 0 | 8.7444 | 19.8258 | 0 |  |  | 3
3 |  | 1611154 | 12.2 | -3.3 | 285.35 | 269.85 | 0.46447 | 0.0028643 | 19.4999 | 0 | 7.2444 | 32.8499 | 0 | [8 empty] | 1611154 | 12.2 | -3.3 | 285.35 | 269.85 | 0.46447 | 0.0028643 | 19.4999 | 0 | 7.2444 | 16.425 | 0 |  |  | 3
3 |  | 1611520 | 12.9 | -2.6 | 286.05 | 270.55 | 0.49266 | 0.003039 | 20.6486 | 0 | 6.5444 | 29.6758 | 0 | [8 empty] | 1611520 | 12.9 | -2.6 | 286.05 | 270.55 | 0.49266 | 0.003039 | 20.6486 | 0 | 6.5444 | 14.8379 | 0 |  |  | 3
3 |  | 1611885 | 13.7 | -2 | 286.85 | 271.15 | 0.51805 | 0.0031964 | 21.8554 | 0 | 5.7444 | 26.0482 | 0 | [8 empty] | 1611885 | 13.7 | -2 | 286.85 | 271.15 | 0.51805 | 0.0031964 | 21.8554 | 0 | 5.7444 | 13.0241 | 0 |  |  | 3
3 |  | 1612250 | 14.4 | -2.2 | 287.55 | 270.95 | 0.50946 | 0.0031431 | 22.429 | 0 | 5.0444 | 22.874 | 0 | [8 empty] | 1612250 | 14.4 | -2.2 | 287.55 | 270.95 | 0.50946 | 0.0031431 | 22.429 | 0 | 5.0444 | 11.437 | 0 |  |  | 3
3 |  | 1612615 | 12.4 | -1.7 | 285.55 | 271.45 | 0.53119 | 0.0032779 | 20.7458 | 0 | 7.0444 | 31.943 | 0 | [8 empty] | 1612615 | 12.4 | -1.7 | 285.55 | 271.45 | 0.53119 | 0.0032779 | 20.7458 | 0 | 7.0444 | 15.9715 | 0 |  |  | 3
3 |  | 1612981 | 10.3 | -1.5 | 283.45 | 271.65 | 0.54012 | 0.0033333 | 18.7603 | 0 | 9.1444 | 41.4654 | 0 | [8 empty] | 1612981 | 10.3 | -1.5 | 283.45 | 271.65 | 0.54012 | 0.0033333 | 18.7603 | 0 | 9.1444 | 20.7327 | 0 |  |  | 3
3 |  | 1613346 | 8.3 | -2.2 | 281.45 | 270.95 | 0.50946 | 0.0031431 | 16.2578 | 0 | 11.1444 | 50.5344 | 0 | [8 empty] | 1613346 | 8.3 | -2.2 | 281.45 | 270.95 | 0.50946 | 0.0031431 | 16.2578 | 0 | 11.1444 | 25.2672 | 0 |  |  | 3
3 |  | 1613711 | 7 | -1.7 | 280.15 | 271.45 | 0.53119 | 0.0032779 | 15.2814 | 0 | 12.4444 | 56.4293 | 0 | [8 empty] | 1613711 | 7 | -1.7 | 280.15 | 271.45 | 0.53119 | 0.0032779 | 15.2814 | 0 | 12.4444 | 28.2146 | 0 |  |  | 3
3 |  | 1614076 | 5.7 | -1.9 | 278.85 | 271.25 | 0.5224 | 0.0032234 | 13.829 | 0 | 13.7444 | 62.3241 | 0 | [8 empty] | 1614076 | 5.7 | -1.9 | 278.85 | 271.25 | 0.5224 | 0.0032234 | 13.829 | 0 | 13.7444 | 31.1621 | 0 |  |  | 3
3 |  | 1614442 | 4.4 | -2.2 | 277.55 | 270.95 | 0.50946 | 0.0031431 | 12.3123 | 0 | 15.0444 | 68.219 | 0 | [8 empty] | 1614442 | 4.4 | -2.2 | 277.55 | 270.95 | 0.50946 | 0.0031431 | 12.3123 | 0 | 15.0444 | 34.1095 | 0 |  |  | 3
4 |  | 1614807 | 3.3 | -1.8 | 276.45 | 271.35 | 0.52678 | 0.0032505 | 11.4687 | 0 | 16.1444 | 73.2069 | 0 | [8 empty] | 1614807 | 3.3 | -1.8 | 276.45 | 271.35 | 0.52678 | 0.0032505 | 11.4687 | 0 | 16.1444 | 36.6035 | 0 |  |  | 4
4 |  | 1615172 | 2.2 | -1.9 | 275.35 | 271.25 | 0.5224 | 0.0032234 | 10.2876 | 0 | 17.2444 | 78.1949 | 0 | [8 empty] | 1615172 | 2.2 | -1.9 | 275.35 | 271.25 | 0.5224 | 0.0032234 | 10.2876 | 0 | 17.2444 | 39.0974 | 0 |  |  | 4
4 |  | 1615537 | 1.1 | -2.2 | 274.25 | 270.95 | 0.50946 | 0.0031431 | 8.9738 | 0 | 18.3444 | 83.1828 | 0 | [8 empty] | 1615537 | 1.1 | -2.2 | 274.25 | 270.95 | 0.50946 | 0.0031431 | 8.9738 | 0 | 18.3444 | 41.5914 | 0 |  |  | 4
4 |  | 1615903 | 1.3 | -3.5 | 274.45 | 269.65 | 0.45669 | 0.0028161 | 8.3575 | 0 | 18.1444 | 82.2759 | 0 | [8 empty] | 1615903 | 1.3 | -3.5 | 274.45 | 269.65 | 0.45669 | 0.0028161 | 8.3575 | 0 | 18.1444 | 41.138 | 0 |  |  | 4
4 |  | 1607503 | 1.5 | -5.4 | 274.65 | 267.75 | 0.3885 | 0.002394 | 7.5028 | 0 | 17.9444 | 81.369 | 0 | [8 empty] | 1607503 | 1.5 | -5.4 | 274.65 | 267.75 | 0.3885 | 0.002394 | 7.5028 | 0 | 17.9444 | 40.6845 | 0 |  |  | 4
4 |  | 1607868 | 1.7 | -8.9 | 274.85 | 264.25 | 0.28664 | 0.0017645 | 6.1287 | 0 | 17.7444 | 80.4621 | 0 | [8 empty] | 1607868 | 1.7 | -8.9 | 274.85 | 264.25 | 0.28664 | 0.0017645 | 6.1287 | 0 | 17.7444 | 40.2311 | 0 |  |  | 4
4 |  | 1608233 | 0.6 | -6.4 | 273.75 | 266.75 | 0.35646 | 0.0021959 | 6.0978 | 0 | 18.8444 | 85.4501 | 0 | [8 empty] | 1608233 | 0.6 | -6.4 | 273.75 | 266.75 | 0.35646 | 0.0021959 | 6.0978 | 0 | 18.8444 | 42.725 | 0 |  |  | 4
4 |  | 1608599 | -0.6 | -5.7 | 272.55 | 267.45 | 0.37862 | 0.0023329 | 5.2284 | 0 | 20.0444 | 90.8914 | 0 | [8 empty] | 1608599 | -0.6 | -5.7 | 272.55 | 267.45 | 0.37862 | 0.0023329 | 5.2284 | 0 | 20.0444 | 45.4457 | 0 |  |  | 4
4 |  | 1608964 | -1.7 | -5.6 | 271.45 | 267.55 | 0.38189 | 0.0023531 | 4.1676 | 0 | 21.1444 | 95.8794 | 0 | [8 empty] | 1608964 | -1.7 | -5.6 | 271.45 | 267.55 | 0.38189 | 0.0023531 | 4.1676 | 0 | 21.1444 | 47.9397 | 0 |  |  | 4
4 |  | 1609329 | 0.7 | -5.1 | 273.85 | 268.05 | 0.39861 | 0.0024565 | 6.851 | 0 | 18.7444 | 84.9966 | 0 | [8 empty] | 1609329 | 0.7 | -5.1 | 273.85 | 268.05 | 0.39861 | 0.0024565 | 6.851 | 0 | 18.7444 | 42.4983 | 0 |  |  | 4
3 |  | 1609694 | 3.2 | -6 | 276.35 | 267.15 | 0.36898 | 0.0022732 | 8.9177 | 0 | 16.2444 | 73.6604 | 0 | [8 empty] | 1609694 | 3.2 | -6 | 276.35 | 267.15 | 0.36898 | 0.0022732 | 8.9177 | 0 | 16.2444 | 36.8302 | 0 |  |  | 3
3 |  | 1610060 | 5.6 | -8.9 | 278.75 | 264.25 | 0.28664 | 0.0017645 | 10.0645 | 0 | 13.8444 | 62.7776 | 0 | [8 empty] | 1610060 | 5.6 | -8.9 | 278.75 | 264.25 | 0.28664 | 0.0017645 | 10.0645 | 0 | 13.8444 | 31.3888 | 0 |  |  | 3
3 |  | 1610425 | 7.6 | -6.8 | 280.75 | 266.35 | 0.34434 | 0.0021209 | 12.9791 | 0 | 11.8444 | 53.7086 | 0 | [8 empty] | 1610425 | 7.6 | -6.8 | 280.75 | 266.35 | 0.34434 | 0.0021209 | 12.9791 | 0 | 11.8444 | 26.8543 | 0 |  |  | 3
3 |  | 1610790 | 9.7 | -5.5 | 282.85 | 267.65 | 0.38518 | 0.0023734 | 15.7357 | 0 | 9.7444 | 44.1861 | 0 | [8 empty] | 1610790 | 9.7 | -5.5 | 282.85 | 267.65 | 0.38518 | 0.0023734 | 15.7357 | 0 | 9.7444 | 22.0931 | 0 |  |  | 3
3 |  | 1611155 | 11.7 | -5.6 | 284.85 | 267.55 | 0.38189 | 0.0023531 | 17.7049 | 0 | 7.7444 | 35.1171 | 0 | [8 empty] | 1611155 | 11.7 | -5.6 | 284.85 | 267.55 | 0.38189 | 0.0023531 | 17.7049 | 0 | 7.7444 | 17.5586 | 0 |  |  | 3
3 |  | 1611521 | 12.6 | -4 | 285.75 | 269.15 | 0.43776 | 0.0026989 | 19.4868 | 0 | 6.8444 | 31.0361 | 0 | [8 empty] | 1611521 | 12.6 | -4 | 285.75 | 269.15 | 0.43776 | 0.0026989 | 19.4868 | 0 | 6.8444 | 15.5181 | 0 |  |  | 3
3 |  | 1611886 | 13.5 | -3.7 | 286.65 | 269.45 | 0.44903 | 0.0027686 | 20.5729 | 0 | 5.9444 | 26.9551 | 0 | [8 empty] | 1611886 | 13.5 | -3.7 | 286.65 | 269.45 | 0.44903 | 0.0027686 | 20.5729 | 0 | 5.9444 | 13.4775 | 0 |  |  | 3
3 |  | 1612251 | 14.4 | -3.3 | 287.55 | 269.85 | 0.46447 | 0.0028643 | 21.7244 | 0 | 5.0444 | 22.874 | 0 | [8 empty] | 1612251 | 14.4 | -3.3 | 287.55 | 269.85 | 0.46447 | 0.0028643 | 21.7244 | 0 | 5.0444 | 11.437 | 0 |  |  | 3
3 |  | 1612616 | 12.7 | -2.4 | 285.85 | 270.75 | 0.501 | 0.0030906 | 20.5767 | 0 | 6.7444 | 30.5827 | 0 | [8 empty] | 1612616 | 12.7 | -2.4 | 285.85 | 270.75 | 0.501 | 0.0030906 | 20.5767 | 0 | 6.7444 | 15.2913 | 0 |  |  | 3
3 |  | 1612982 | 11.1 | -2 | 284.25 | 271.15 | 0.51805 | 0.0031964 | 19.2248 | 0 | 8.3444 | 37.8378 | 0 | [8 empty] | 1612982 | 11.1 | -2 | 284.25 | 271.15 | 0.51805 | 0.0031964 | 19.2248 | 0 | 8.3444 | 18.9189 | 0 |  |  | 3
3 |  | 1613347 | 9.4 | -2.2 | 282.55 | 270.95 | 0.50946 | 0.0031431 | 17.3707 | 0 | 10.0444 | 45.5465 | 0 | [8 empty] | 1613347 | 9.4 | -2.2 | 282.55 | 270.95 | 0.50946 | 0.0031431 | 17.3707 | 0 | 10.0444 | 22.7732 | 0 |  |  | 3
3 |  | 1613712 | 8.3 | -1.6 | 281.45 | 271.55 | 0.53564 | 0.0033055 | 16.6663 | 0 | 11.1444 | 50.5344 | 0 | [8 empty] | 1613712 | 8.3 | -1.6 | 281.45 | 271.55 | 0.53564 | 0.0033055 | 16.6663 | 0 | 11.1444 | 25.2672 | 0 |  |  | 3
3 |  | 1614077 | 7.2 | -1.1 | 280.35 | 272.05 | 0.55838 | 0.0034466 | 15.908 | 0 | 12.2444 | 55.5224 | 0 | [8 empty] | 1614077 | 7.2 | -1.1 | 280.35 | 272.05 | 0.55838 | 0.0034466 | 15.908 | 0 | 12.2444 | 27.7612 | 0 |  |  | 3
3 |  | 1614443 | 6.1 | -1.1 | 279.25 | 272.05 | 0.55838 | 0.0034466 | 14.7945 | 0 | 13.3444 | 60.5103 | 0 | [8 empty] | 1614443 | 6.1 | -1.1 | 279.25 | 272.05 | 0.55838 | 0.0034466 | 14.7945 | 0 | 13.3444 | 30.2552 | 0 |  |  | 3
4 |  | 1614808 | 5.5 | -0.9 | 278.65 | 272.25 | 0.56773 | 0.0035046 | 14.3328 | 0 | 13.9444 | 63.231 | 0 | [8 empty] | 1614808 | 5.5 | -0.9 | 278.65 | 272.25 | 0.56773 | 0.0035046 | 14.3328 | 0 | 13.9444 | 31.6155 | 0 |  |  | 4
4 |  | 1615173 | 5 | -0.9 | 278.15 | 272.25 | 0.56773 | 0.0035046 | 13.8266 | 0 | 14.4444 | 65.4983 | 0 | [8 empty] | 1615173 | 5 | -0.9 | 278.15 | 272.25 | 0.56773 | 0.0035046 | 13.8266 | 0 | 14.4444 | 32.7491 | 0 |  |  | 4
4 |  | 1615538 | 4.4 | -1.1 | 277.55 | 272.05 | 0.55838 | 0.0034466 | 13.0738 | 0 | 15.0444 | 68.219 | 0 | [8 empty] | 1615538 | 4.4 | -1.1 | 277.55 | 272.05 | 0.55838 | 0.0034466 | 13.0738 | 0 | 15.0444 | 34.1095 | 0 |  |  | 4
4 |  | 1615904 | 2.7 | -1 | 275.85 | 272.15 | 0.56304 | 0.0034755 | 11.4254 | 0 | 16.7444 | 75.9276 | 0 | [8 empty] | 1615904 | 2.7 | -1 | 275.85 | 272.15 | 0.56304 | 0.0034755 | 11.4254 | 0 | 16.7444 | 37.9638 | 0 |  |  | 4
4 |  | 1607504 | 1.1 | -1.1 | 274.25 | 272.05 | 0.55838 | 0.0034466 | 9.7334 | 0 | 18.3444 | 83.1828 | 0 | [8 empty] | 1607504 | 1.1 | -1.1 | 274.25 | 272.05 | 0.55838 | 0.0034466 | 9.7334 | 0 | 18.3444 | 41.5914 | 0 |  |  | 4
4 |  | 1607869 | -0.6 | -1.7 | 272.55 | 271.45 | 0.53119 | 0.0032779 | 7.5909 | 0 | 20.0444 | 90.8914 | 0 | [8 empty] | 1607869 | -0.6 | -1.7 | 272.55 | 271.45 | 0.53119 | 0.0032779 | 7.5909 | 0 | 20.0444 | 45.4457 | 0 |  |  | 4
4 |  | 1608234 | -0.6 | -1.6 | 272.55 | 271.55 | 0.53564 | 0.0033055 | 7.6598 | 0 | 20.0444 | 90.8914 | 0 | [8 empty] | 1608234 | -0.6 | -1.6 | 272.55 | 271.55 | 0.53564 | 0.0033055 | 7.6598 | 0 | 20.0444 | 45.4457 | 0 |  |  | 4
4 |  | 1608600 | -0.6 | -1.6 | 272.55 | 271.55 | 0.53564 | 0.0033055 | 7.6598 | 0 | 20.0444 | 90.8914 | 0 | [8 empty] | 1608600 | -0.6 | -1.6 | 272.55 | 271.55 | 0.53564 | 0.0033055 | 7.6598 | 0 | 20.0444 | 45.4457 | 0 |  |  | 4
4 |  | 1608965 | -0.6 | -1.7 | 272.55 | 271.45 | 0.53119 | 0.0032779 | 7.5909 | 0 | 20.0444 | 90.8914 | 0 | [8 empty] | 1608965 | -0.6 | -1.7 | 272.55 | 271.45 | 0.53119 | 0.0032779 | 7.5909 | 0 | 20.0444 | 45.4457 | 0 |  |  | 4
4 |  | 1609330 | 3.9 | 0.4 | 277.05 | 273.55 | 0.6292 | 0.0038865 | 13.6708 | 0 | 15.5444 | 70.4862 | 0 | [8 empty] | 1609330 | 3.9 | 0.4 | 277.05 | 273.55 | 0.6292 | 0.0038865 | 13.6708 | 0 | 15.5444 | 35.2431 | 0 |  |  | 4
3 |  | 1609695 | 8.3 | 1.7 | 281.45 | 274.85 | 0.69096 | 0.0042706 | 19.0945 | 0 | 11.1444 | 50.5344 | 0 | [8 empty] | 1609695 | 8.3 | 1.7 | 281.45 | 274.85 | 0.69096 | 0.0042706 | 19.0945 | 0 | 11.1444 | 25.2672 | 0 |  |  | 3
3 |  | 1610061 | 12.8 | 2.2 | 285.95 | 275.35 | 0.71611 | 0.0044271 | 24.0513 | 0 | 6.6444 | 30.1292 | 0 | [8 empty] | 1610061 | 12.8 | 2.2 | 285.95 | 275.35 | 0.71611 | 0.0044271 | 24.0513 | 0 | 6.6444 | 15.0646 | 0 |  |  | 3
3 |  | 1610426 | 15.8 | 3.6 | 288.95 | 276.75 | 0.79088 | 0.004893 | 28.2718 | 0 | 3.6444 | 16.5257 | 0 | [8 empty] | 1610426 | 15.8 | 3.6 | 288.95 | 276.75 | 0.79088 | 0.004893 | 28.2718 | 0 | 3.6444 | 8.2629 | 0 |  |  | 3
3 |  | 1610791 | 18.7 | 4.5 | 291.85 | 277.65 | 0.84253 | 0.0052152 | 32.0314 | 0 | 0.74444 | 3.3757 | 0 | [8 empty] | 1610791 | 18.7 | 4.5 | 291.85 | 277.65 | 0.84253 | 0.0052152 | 32.0314 | 0 | 0.74444 | 1.6878 | 0 |  |  | 3
3 |  | 1611156 | 21.7 | 5 | 294.85 | 278.15 | 0.87249 | 0.0054022 | 35.5528 | 0 | 0 | 0 | 0 | [8 empty] | 1611156 | 21.7 | 5 | 294.85 | 278.15 | 0.87249 | 0.0054022 | 35.5528 | 0 | 0 | 0 | 0 |  |  | 3
3 |  | 1611522 | 22.4 | 5.4 | 295.55 | 278.55 | 0.89713 | 0.0055562 | 36.6551 | 0 | 0 | 0 | 0 | [8 empty] | 1611522 | 22.4 | 5.4 | 295.55 | 278.55 | 0.89713 | 0.0055562 | 36.6551 | 0 | 0 | 0 | 0 |  |  | 3
3 |  | 1611887 | 23.2 | 5.6 | 296.35 | 278.75 | 0.90968 | 0.0056346 | 37.6673 | 0 | 0 | 0 | 0 | [8 empty] | 1611887 | 23.2 | 5.6 | 296.35 | 278.75 | 0.90968 | 0.0056346 | 37.6673 | 0 | 0 | 0 | 0 |  |  | 3
3 |  | 1612252 | 23.9 | 5.6 | 297.05 | 278.75 | 0.90968 | 0.0056346 | 38.3787 | 0 | 0 | 0 | 0 | [8 empty] | 1612252 | 23.9 | 5.6 | 297.05 | 278.75 | 0.90968 | 0.0056346 | 38.3787 | 0 | 0 | 0 | 0 |  |  | 3
3 |  | 1612617 | 22.2 | 5.6 | 295.35 | 278.75 | 0.90968 | 0.0056346 | 36.6512 | 0 | 0 | 0 | 0 | [8 empty] | 1612617 | 22.2 | 5.6 | 295.35 | 278.75 | 0.90968 | 0.0056346 | 36.6512 | 0 | 0 | 0 | 0 |  |  | 3
3 |  | 1612983 | 20.6 | 5.4 | 293.75 | 278.55 | 0.89713 | 0.0055562 | 34.8262 | 0 | 0 | 0 | 0 | [8 empty] | 1612983 | 20.6 | 5.4 | 293.75 | 278.55 | 0.89713 | 0.0055562 | 34.8262 | 0 | 0 | 0 | 0 |  |  | 3
3 |  | 1613348 | 18.9 | 5 | 292.05 | 278.15 | 0.87249 | 0.0054022 | 32.7087 | 0 | 0.54444 | 2.4688 | 0 | [8 empty] | 1613348 | 18.9 | 5 | 292.05 | 278.15 | 0.87249 | 0.0054022 | 32.7087 | 0 | 0.54444 | 1.2344 | 0 |  |  | 3
3 |  | 1613713 | 16.5 | 5.8 | 289.65 | 278.95 | 0.92238 | 0.005714 | 31.06 | 0 | 2.9444 | 13.3516 | 0 | [8 empty] | 1613713 | 16.5 | 5.8 | 289.65 | 278.95 | 0.92238 | 0.005714 | 31.06 | 0 | 2.9444 | 6.6758 | 0 |  |  | 3
3 |  | 1614078 | 14.1 | 5.7 | 287.25 | 278.85 | 0.91601 | 0.0056742 | 28.5202 | 0 | 5.3444 | 24.2344 | 0 | [8 empty] | 1614078 | 14.1 | 5.7 | 287.25 | 278.85 | 0.91601 | 0.0056742 | 28.5202 | 0 | 5.3444 | 12.1172 | 0 |  |  | 3
3 |  | 1614444 | 11.7 | 5.6 | 284.85 | 278.75 | 0.90968 | 0.0056346 | 25.9814 | 0 | 7.7444 | 35.1171 | 0 | [8 empty] | 1614444 | 11.7 | 5.6 | 284.85 | 278.75 | 0.90968 | 0.0056346 | 25.9814 | 0 | 7.7444 | 17.5586 | 0 |  |  | 3
4 |  | 1614809 | 9.8 | 5.2 | 282.95 | 278.35 | 0.88473 | 0.0054787 | 23.658 | 0 | 9.6444 | 43.7327 | 0 | [8 empty] | 1614809 | 9.8 | 5.2 | 282.95 | 278.35 | 0.88473 | 0.0054787 | 23.658 | 0 | 9.6444 | 21.8663 | 0 |  |  | 4
4 |  | 1615174 | 8 | 4.6 | 281.15 | 277.75 | 0.84844 | 0.0052521 | 21.2594 | 0 | 11.4444 | 51.8948 | 0 | [8 empty] | 1615174 | 8 | 4.6 | 281.15 | 277.75 | 0.84844 | 0.0052521 | 21.2594 | 0 | 11.4444 | 25.9474 | 0 |  |  | 4
4 |  | 1615539 | 6.1 | 3.9 | 279.25 | 277.05 | 0.80778 | 0.0049984 | 18.6925 | 0 | 13.3444 | 60.5103 | 0 | [8 empty] | 1615539 | 6.1 | 3.9 | 279.25 | 277.05 | 0.80778 | 0.0049984 | 18.6925 | 0 | 13.3444 | 30.2552 | 0 |  |  | 4
4 |  | 1615905 | 4.8 | 3 | 277.95 | 276.15 | 0.75803 | 0.0046882 | 16.5947 | 0 | 14.6444 | 66.4052 | 0 | [8 empty] | 1615905 | 4.8 | 3 | 277.95 | 276.15 | 0.75803 | 0.0046882 | 16.5947 | 0 | 14.6444 | 33.2026 | 0 |  |  | 4
4 |  | 1607505 | 3.5 | 2 | 276.65 | 275.15 | 0.70595 | 0.0043639 | 14.4626 | 0 | 15.9444 | 72.3 | 0 | [8 empty] | 1607505 | 3.5 | 2 | 276.65 | 275.15 | 0.70595 | 0.0043639 | 14.4626 | 0 | 15.9444 | 36.15 | 0 |  |  | 4
4 |  | 1607870 | 2.2 | 1.1 | 275.35 | 274.25 | 0.66182 | 0.0040893 | 12.4567 | 0 | 17.2444 | 78.1949 | 0 | [8 empty] | 1607870 | 2.2 | 1.1 | 275.35 | 274.25 | 0.66182 | 0.0040893 | 12.4567 | 0 | 17.2444 | 39.0974 | 0 |  |  | 4
4 |  | 1608235 | 2.2 | 1 | 275.35 | 274.15 | 0.65707 | 0.0040597 | 12.3827 | 0 | 17.2444 | 78.1949 | 0 | [8 empty] | 1608235 | 2.2 | 1 | 275.35 | 274.15 | 0.65707 | 0.0040597 | 12.3827 | 0 | 17.2444 | 39.0974 | 0 |  |  | 4
4 |  | 1608601 | 2.2 | 1 | 275.35 | 274.15 | 0.65707 | 0.0040597 | 12.3827 | 0 | 17.2444 | 78.1949 | 0 | [8 empty] | 1608601 | 2.2 | 1 | 275.35 | 274.15 | 0.65707 | 0.0040597 | 12.3827 | 0 | 17.2444 | 39.0974 | 0 |  |  | 4
4 |  | 1608966 | 2.2 | 1.1 | 275.35 | 274.25 | 0.66182 | 0.0040893 | 12.4567 | 0 | 17.2444 | 78.1949 | 0 | [8 empty] | 1608966 | 2.2 | 1.1 | 275.35 | 274.25 | 0.66182 | 0.0040893 | 12.4567 | 0 | 17.2444 | 39.0974 | 0 |  |  | 4
4 |  | 1609331 | 6.1 | 3.3 | 279.25 | 276.45 | 0.7743 | 0.0047896 | 18.1682 | 0 | 13.3444 | 60.5103 | 0 | [8 empty] | 1609331 | 6.1 | 3.3 | 279.25 | 276.45 | 0.7743 | 0.0047896 | 18.1682 | 0 | 13.3444 | 30.2552 | 0 |  |  | 4
3 |  | 1609696 | 10 | 5.2 | 283.15 | 278.35 | 0.88473 | 0.0054787 | 23.8612 | 0 | 9.4444 | 42.8258 | 0 | [8 empty] | 1609696 | 10 | 5.2 | 283.15 | 278.35 | 0.88473 | 0.0054787 | 23.8612 | 0 | 9.4444 | 21.4129 | 0 |  |  | 3
3 |  | 1610062 | 13.9 | 6.7 | 287.05 | 279.85 | 0.98152 | 0.0060839 | 29.352 | 0 | 5.5444 | 25.1413 | 0 | [8 empty] | 1610062 | 13.9 | 6.7 | 287.05 | 279.85 | 0.98152 | 0.0060839 | 29.352 | 0 | 5.5444 | 12.5706 | 0 |  |  | 3
3 |  | 1610427 | 16.9 | 6.4 | 290.05 | 279.55 | 0.96144 | 0.0059583 | 32.0849 | 0 | 2.5444 | 11.5378 | 0 | [8 empty] | 1610427 | 16.9 | 6.4 | 290.05 | 279.55 | 0.96144 | 0.0059583 | 32.0849 | 0 | 2.5444 | 5.7689 | 0 |  |  | 3
3 |  | 1610792 | 19.8 | 4.7 | 292.95 | 277.85 | 0.8544 | 0.0052893 | 33.3364 | 0 | 0 | 0 | 0 | [8 empty] | 1610792 | 19.8 | 4.7 | 292.95 | 277.85 | 0.8544 | 0.0052893 | 33.3364 | 0 | 0 | 0 | 0 |  |  | 3
3 |  | 1611157 | 22.8 | 1.7 | 295.95 | 274.85 | 0.69096 | 0.0042706 | 33.7932 | 0 | 0 | 0 | 0 | [8 empty] | 1611157 | 22.8 | 1.7 | 295.95 | 274.85 | 0.69096 | 0.0042706 | 33.7932 | 0 | 0 | 0 | 0 |  |  | 3
3 |  | 1611523 | 22.4 | 2 | 295.55 | 275.15 | 0.70595 | 0.0043639 | 33.6249 | 0 | 0 | 0 | 0 | [8 empty] | 1611523 | 22.4 | 2 | 295.55 | 275.15 | 0.70595 | 0.0043639 | 33.6249 | 0 | 0 | 0 | 0 |  |  | 3
3 |  | 1611888 | 22.1 | 2.8 | 295.25 | 275.95 | 0.74735 | 0.0046217 | 33.9758 | 0 | 0 | 0 | 0 | [8 empty] | 1611888 | 22.1 | 2.8 | 295.25 | 275.95 | 0.74735 | 0.0046217 | 33.9758 | 0 | 0 | 0 | 0 |  |  | 3
3 |  | 1612253 | 21.7 | 2.8 | 294.85 | 275.95 | 0.74735 | 0.0046217 | 33.5701 | 0 | 0 | 0 | 0 | [8 empty] | 1612253 | 21.7 | 2.8 | 294.85 | 275.95 | 0.74735 | 0.0046217 | 33.5701 | 0 | 0 | 0 | 0 |  |  | 3
3 |  | 1612618 | 20.4 | 3.6 | 293.55 | 276.75 | 0.79088 | 0.004893 | 32.94 | 0 | 0 | 0 | 0 | [8 empty] | 1612618 | 20.4 | 3.6 | 293.55 | 276.75 | 0.79088 | 0.004893 | 32.94 | 0 | 0 | 0 | 0 |  |  | 3
3 |  | 1612984 | 19.1 | 3.7 | 292.25 | 276.85 | 0.79648 | 0.0049279 | 31.7092 | 0 | 0.34444 | 1.5619 | 0 | [8 empty] | 1612984 | 19.1 | 3.7 | 292.25 | 276.85 | 0.79648 | 0.0049279 | 31.7092 | 0 | 0.34444 | 0.78094 | 0 |  |  | 3
3 |  | 1613349 | 17.8 | 3.9 | 290.95 | 277.05 | 0.80778 | 0.0049984 | 30.5683 | 0 | 1.6444 | 7.4567 | 0 | [8 empty] | 1613349 | 17.8 | 3.9 | 290.95 | 277.05 | 0.80778 | 0.0049984 | 30.5683 | 0 | 1.6444 | 3.7284 | 0 |  |  | 3
3 |  | 1613714 | 17.6 | 4.6 | 290.75 | 277.75 | 0.84844 | 0.0052521 | 31.008 | 0 | 1.8444 | 8.3636 | 0 | [8 empty] | 1613714 | 17.6 | 4.6 | 290.75 | 277.75 | 0.84844 | 0.0052521 | 31.008 | 0 | 1.8444 | 4.1818 | 0 |  |  | 3
3 |  | 1614079 | 17.4 | 5.1 | 290.55 | 278.25 | 0.87859 | 0.0054404 | 31.2816 | 0 | 2.0444 | 9.2705 | 0 | [8 empty] | 1614079 | 17.4 | 5.1 | 290.55 | 278.25 | 0.87859 | 0.0054404 | 31.2816 | 0 | 2.0444 | 4.6353 | 0 |  |  | 3
3 |  | 1614445 | 17.2 | 5.6 | 290.35 | 278.75 | 0.90968 | 0.0056346 | 31.5703 | 0 | 2.2444 | 10.1774 | 0 | [8 empty] | 1614445 | 17.2 | 5.6 | 290.35 | 278.75 | 0.90968 | 0.0056346 | 31.5703 | 0 | 2.2444 | 5.0887 | 0 |  |  | 3
4 |  | 1614810 | 15.2 | 8.2 | 288.35 | 281.35 | 1.0875 | 0.0067482 | 32.3537 | 0 | 4.2444 | 19.2464 | 0 | [8 empty] | 1614810 | 15.2 | 8.2 | 288.35 | 281.35 | 1.0875 | 0.0067482 | 32.3537 | 0 | 4.2444 | 9.6232 | 0 |  |  | 4
4 |  | 1615175 | 13.1 | 9.6 | 286.25 | 282.75 | 1.1955 | 0.007426 | 31.9266 | 0 | 6.3444 | 28.7689 | 0 | [8 empty] | 1615175 | 13.1 | 9.6 | 286.25 | 282.75 | 1.1955 | 0.007426 | 31.9266 | 0 | 6.3444 | 14.3844 | 0 |  |  | 4
4 |  | 1615540 | 11.1 | 10.6 | 284.25 | 283.75 | 1.2782 | 0.0079467 | 31.2005 | 0 | 8.3444 | 37.8378 | 0 | [8 empty] | 1615540 | 11.1 | 10.6 | 284.25 | 283.75 | 1.2782 | 0.0079467 | 31.2005 | 0 | 8.3444 | 18.9189 | 0 |  |  | 4
4 |  | 1615906 | 10.4 | 9.8 | 283.55 | 282.95 | 1.2116 | 0.0075276 | 29.4303 | 0 | 9.0444 | 41.012 | 0 | [8 empty] | 1615906 | 10.4 | 9.8 | 283.55 | 282.95 | 1.2116 | 0.0075276 | 29.4303 | 0 | 9.0444 | 20.506 | 0 |  |  | 4
4 |  | 1607506 | 9.6 | 9 | 282.75 | 282.15 | 1.1481 | 0.0071284 | 27.6092 | 0 | 9.8444 | 44.6396 | 0 | [8 empty] | 1607506 | 9.6 | 9 | 282.75 | 282.15 | 1.1481 | 0.0071284 | 27.6092 | 0 | 9.8444 | 22.3198 | 0 |  |  | 4
4 |  | 1607871 | 8.9 | 8.3 | 282.05 | 281.45 | 1.095 | 0.0067947 | 26.0562 | 0 | 10.5444 | 47.8137 | 0 | [8 empty] | 1607871 | 8.9 | 8.3 | 282.05 | 281.45 | 1.095 | 0.0067947 | 26.0562 | 0 | 10.5444 | 23.9069 | 0 |  |  | 4
4 |  | 1608236 | 8.7 | 8.3 | 281.85 | 281.45 | 1.095 | 0.0067947 | 25.8525 | 0 | 10.7444 | 48.7206 | 0 | [8 empty] | 1608236 | 8.7 | 8.3 | 281.85 | 281.45 | 1.095 | 0.0067947 | 25.8525 | 0 | 10.7444 | 24.3603 | 0 |  |  | 4
4 |  | 1608602 | 8.5 | 8.4 | 281.65 | 281.55 | 1.1024 | 0.0068415 | 25.7666 | 0 | 10.9444 | 49.6275 | 0 | [8 empty] | 1608602 | 8.5 | 8.4 | 281.65 | 281.55 | 1.1024 | 0.0068415 | 25.7666 | 0 | 10.9444 | 24.8138 | 0 |  |  | 4
4 |  | 1608967 | 8.3 | 8.3 | 281.45 | 281.45 | 1.095 | 0.0067947 | 25.4452 | 0 | 11.1444 | 50.5344 | 0 | [8 empty] | 1608967 | 8.3 | 8.3 | 281.45 | 281.45 | 1.095 | 0.0067947 | 25.4452 | 0 | 11.1444 | 25.2672 | 0 |  |  | 4
4 |  | 1609332 | 9.6 | 8.4 | 282.75 | 281.55 | 1.1024 | 0.0068415 | 26.8868 | 0 | 9.8444 | 44.6396 | 0 | [8 empty] | 1609332 | 9.6 | 8.4 | 282.75 | 281.55 | 1.1024 | 0.0068415 | 26.8868 | 0 | 9.8444 | 22.3198 | 0 |  |  | 4
3 |  | 1609697 | 10.9 | 8.2 | 284.05 | 281.35 | 1.0875 | 0.0067482 | 27.9755 | 0 | 8.5444 | 38.7447 | 0 | [8 empty] | 1609697 | 10.9 | 8.2 | 284.05 | 281.35 | 1.0875 | 0.0067482 | 27.9755 | 0 | 8.5444 | 19.3724 | 0 |  |  | 3
3 |  | 1610063 | 12.2 | 7.8 | 285.35 | 280.95 | 1.0583 | 0.006565 | 28.8369 | 0 | 7.2444 | 32.8499 | 0 | [8 empty] | 1610063 | 12.2 | 7.8 | 285.35 | 280.95 | 1.0583 | 0.006565 | 28.8369 | 0 | 7.2444 | 16.425 | 0 |  |  | 3
3 |  | 1610428 | 13.5 | 7.1 | 286.65 | 280.25 | 1.0089 | 0.0062551 | 29.3775 | 0 | 5.9444 | 26.9551 | 0 | [8 empty] | 1610428 | 13.5 | 7.1 | 286.65 | 280.25 | 1.0089 | 0.0062551 | 29.3775 | 0 | 5.9444 | 13.4775 | 0 |  |  | 3
3 |  | 1610793 | 14.8 | 5.6 | 287.95 | 278.75 | 0.90968 | 0.0056346 | 29.1315 | 0 | 4.6444 | 21.0602 | 0 | [8 empty] | 1610793 | 14.8 | 5.6 | 287.95 | 278.75 | 0.90968 | 0.0056346 | 29.1315 | 0 | 4.6444 | 10.5301 | 0 |  |  | 3
3 |  | 1611158 | 16.1 | 3.9 | 289.25 | 277.05 | 0.80778 | 0.0049984 | 28.8428 | 0 | 3.3444 | 15.1654 | 0 | [8 empty] | 1611158 | 16.1 | 3.9 | 289.25 | 277.05 | 0.80778 | 0.0049984 | 28.8428 | 0 | 3.3444 | 7.5827 | 0 |  |  | 3
3 |  | 1611524 | 16.3 | 2.7 | 289.45 | 275.85 | 0.74206 | 0.0045887 | 28.0092 | 0 | 3.1444 | 14.2585 | 0 | [8 empty] | 1611524 | 16.3 | 2.7 | 289.45 | 275.85 | 0.74206 | 0.0045887 | 28.0092 | 0 | 3.1444 | 7.1292 | 0 |  |  | 3
3 |  | 1611889 | 16.5 | 1.4 | 289.65 | 274.55 | 0.67625 | 0.004179 | 27.1753 | 0 | 2.9444 | 13.3516 | 0 | [8 empty] | 1611889 | 16.5 | 1.4 | 289.65 | 274.55 | 0.67625 | 0.004179 | 27.1753 | 0 | 2.9444 | 6.6758 | 0 |  |  | 3
3 |  | 1612254 | 16.7 | 0 | 289.85 | 273.15 | 0.61121 | 0.0037747 | 26.3545 | 0 | 2.7444 | 12.4447 | 0 | [8 empty] | 1612254 | 16.7 | 0 | 289.85 | 273.15 | 0.61121 | 0.0037747 | 26.3545 | 0 | 2.7444 | 6.2223 | 0 |  |  | 3
3 |  | 1612619 | 14.8 | -0.1 | 287.95 | 273.05 | 0.60653 | 0.0037456 | 24.3566 | 0 | 4.6444 | 21.0602 | 0 | [8 empty] | 1612619 | 14.8 | -0.1 | 287.95 | 273.05 | 0.60653 | 0.0037456 | 24.3566 | 0 | 4.6444 | 10.5301 | 0 |  |  | 3
3 |  | 1612985 | 13 | -0.5 | 286.15 | 272.65 | 0.58684 | 0.0036233 | 22.2248 | 0 | 6.4444 | 29.2223 | 0 | [8 empty] | 1612985 | 13 | -0.5 | 286.15 | 272.65 | 0.58684 | 0.0036233 | 22.2248 | 0 | 6.4444 | 14.6112 | 0 |  |  | 3
3 |  | 1613350 | 11.1 | -1.1 | 284.25 | 272.05 | 0.55838 | 0.0034466 | 19.8556 | 0 | 8.3444 | 37.8378 | 0 | [8 empty] | 1613350 | 11.1 | -1.1 | 284.25 | 272.05 | 0.55838 | 0.0034466 | 19.8556 | 0 | 8.3444 | 18.9189 | 0 |  |  | 3
3 |  | 1613715 | 9.6 | -0.5 | 282.75 | 272.65 | 0.58684 | 0.0036233 | 18.7822 | 0 | 9.8444 | 44.6396 | 0 | [8 empty] | 1613715 | 9.6 | -0.5 | 282.75 | 272.65 | 0.58684 | 0.0036233 | 18.7822 | 0 | 9.8444 | 22.3198 | 0 |  |  | 3
3 |  | 1614080 | 8.2 | -0.5 | 281.35 | 272.65 | 0.58684 | 0.0036233 | 17.3646 | 0 | 11.2444 | 50.9879 | 0 | [8 empty] | 1614080 | 8.2 | -0.5 | 281.35 | 272.65 | 0.58684 | 0.0036233 | 17.3646 | 0 | 11.2444 | 25.4939 | 0 |  |  | 3
3 |  | 1614446 | 6.7 | -0.6 | 279.85 | 272.55 | 0.58201 | 0.0035933 | 15.7704 | 0 | 12.7444 | 57.7896 | 0 | [8 empty] | 1614446 | 6.7 | -0.6 | 279.85 | 272.55 | 0.58201 | 0.0035933 | 15.7704 | 0 | 12.7444 | 28.8948 | 0 |  |  | 3
4 |  | 1614811 | 4.5 | -0.3 | 277.65 | 272.85 | 0.59661 | 0.003684 | 13.7705 | 0 | 14.9444 | 67.7655 | 0 | [8 empty] | 1614811 | 4.5 | -0.3 | 277.65 | 272.85 | 0.59661 | 0.003684 | 13.7705 | 0 | 14.9444 | 33.8828 | 0 |  |  | 4
4 |  | 1615176 | 2.2 | -0.6 | 275.35 | 272.55 | 0.58201 | 0.0035933 | 11.2142 | 0 | 17.2444 | 78.1949 | 0 | [8 empty] | 1615176 | 2.2 | -0.6 | 275.35 | 272.55 | 0.58201 | 0.0035933 | 11.2142 | 0 | 17.2444 | 39.0974 | 0 |  |  | 4
4 |  | 1615541 | 0 | -1.1 | 273.15 | 272.05 | 0.55838 | 0.0034466 | 8.62 | 0 | 19.4444 | 88.1707 | 0 | [8 empty] | 1615541 | 0 | -1.1 | 273.15 | 272.05 | 0.55838 | 0.0034466 | 8.62 | 0 | 19.4444 | 44.0854 | 0 |  |  | 4
4 |  | 1615907 | 0.7 | -0.8 | 273.85 | 272.35 | 0.57245 | 0.0035339 | 9.547 | 0 | 18.7444 | 84.9966 | 0 | [8 empty] | 1615907 | 0.7 | -0.8 | 273.85 | 272.35 | 0.57245 | 0.0035339 | 9.547 | 0 | 18.7444 | 42.4983 | 0 |  |  | 4
4 |  | 1607507 | 1.5 | -0.7 | 274.65 | 272.45 | 0.57721 | 0.0035635 | 10.4309 | 0 | 17.9444 | 81.369 | 0 | [8 empty] | 1607507 | 1.5 | -0.7 | 274.65 | 272.45 | 0.57721 | 0.0035635 | 10.4309 | 0 | 17.9444 | 40.6845 | 0 |  |  | 4
4 |  | 1607872 | 2.2 | -0.6 | 275.35 | 272.55 | 0.58201 | 0.0035933 | 11.2142 | 0 | 17.2444 | 78.1949 | 0 | [8 empty] | 1607872 | 2.2 | -0.6 | 275.35 | 272.55 | 0.58201 | 0.0035933 | 11.2142 | 0 | 17.2444 | 39.0974 | 0 |  |  | 4
4 |  | 1608237 | 2.4 | -0.5 | 275.55 | 272.65 | 0.58684 | 0.0036233 | 11.4919 | 0 | 17.0444 | 77.288 | 0 | [8 empty] | 1608237 | 2.4 | -0.5 | 275.55 | 272.65 | 0.58684 | 0.0036233 | 11.4919 | 0 | 17.0444 | 38.644 | 0 |  |  | 4
4 |  | 1608603 | 2.6 | -0.4 | 275.75 | 272.75 | 0.59171 | 0.0036535 | 11.7701 | 0 | 16.8444 | 76.3811 | 0 | [8 empty] | 1608603 | 2.6 | -0.4 | 275.75 | 272.75 | 0.59171 | 0.0036535 | 11.7701 | 0 | 16.8444 | 38.1905 | 0 |  |  | 4
4 |  | 1608968 | 2.8 | -0.6 | 275.95 | 272.55 | 0.58201 | 0.0035933 | 11.8217 | 0 | 16.6444 | 75.4742 | 0 | [8 empty] | 1608968 | 2.8 | -0.6 | 275.95 | 272.55 | 0.58201 | 0.0035933 | 11.8217 | 0 | 16.6444 | 37.7371 | 0 |  |  | 4
4 |  | 1609333 | 5.8 | 0 | 278.95 | 273.15 | 0.61121 | 0.0037747 | 15.3148 | 0 | 13.6444 | 61.8707 | 0 | [8 empty] | 1609333 | 5.8 | 0 | 278.95 | 273.15 | 0.61121 | 0.0037747 | 15.3148 | 0 | 13.6444 | 30.9353 | 0 |  |  | 4
3 |  | 1609698 | 8.7 | -0.3 | 281.85 | 272.85 | 0.59661 | 0.003684 | 18.0237 | 0 | 10.7444 | 48.7206 | 0 | [8 empty] | 1609698 | 8.7 | -0.3 | 281.85 | 272.85 | 0.59661 | 0.003684 | 18.0237 | 0 | 10.7444 | 24.3603 | 0 |  |  | 3
3 |  | 1610064 | 11.7 | -1.7 | 284.85 | 271.45 | 0.53119 | 0.0032779 | 20.0374 | 0 | 7.7444 | 35.1171 | 0 | [8 empty] | 1610064 | 11.7 | -1.7 | 284.85 | 271.45 | 0.53119 | 0.0032779 | 20.0374 | 0 | 7.7444 | 17.5586 | 0 |  |  | 3
3 |  | 1610429 | 13.9 | -1.1 | 287.05 | 272.05 | 0.55838 | 0.0034466 | 22.6899 | 0 | 5.5444 | 25.1413 | 0 | [8 empty] | 1610429 | 13.9 | -1.1 | 287.05 | 272.05 | 0.55838 | 0.0034466 | 22.6899 | 0 | 5.5444 | 12.5706 | 0 |  |  | 3
3 |  | 1610794 | 16.1 | -0.9 | 289.25 | 272.25 | 0.56773 | 0.0035046 | 25.0635 | 0 | 3.3444 | 15.1654 | 0 | [8 empty] | 1610794 | 16.1 | -0.9 | 289.25 | 272.25 | 0.56773 | 0.0035046 | 25.0635 | 0 | 3.3444 | 7.5827 | 0 |  |  | 3
3 |  | 1611159 | 18.3 | -1.7 | 291.45 | 271.45 | 0.53119 | 0.0032779 | 26.7161 | 0 | 1.1444 | 5.1895 | 0 | [8 empty] | 1611159 | 18.3 | -1.7 | 291.45 | 271.45 | 0.53119 | 0.0032779 | 26.7161 | 0 | 1.1444 | 2.5947 | 0 |  |  | 3
3 |  | 1611525 | 19.1 | -1.2 | 292.25 | 271.95 | 0.55377 | 0.003418 | 27.8807 | 0 | 0.34444 | 1.5619 | 0 | [8 empty] | 1611525 | 19.1 | -1.2 | 292.25 | 271.95 | 0.55377 | 0.003418 | 27.8807 | 0 | 0.34444 | 0.78094 | 0 |  |  | 3
3 |  | 1611890 | 19.8 | -0.7 | 292.95 | 272.45 | 0.57721 | 0.0035635 | 28.9584 | 0 | 0 | 0 | 0 | [8 empty] | 1611890 | 19.8 | -0.7 | 292.95 | 272.45 | 0.57721 | 0.0035635 | 28.9584 | 0 | 0 | 0 | 0 |  |  | 3
3 |  | 1612255 | 20.6 | -0.6 | 293.75 | 272.55 | 0.58201 | 0.0035933 | 29.8439 | 0 | 0 | 0 | 0 | [8 empty] | 1612255 | 20.6 | -0.6 | 293.75 | 272.55 | 0.58201 | 0.0035933 | 29.8439 | 0 | 0 | 0 | 0 |  |  | 3
3 |  | 1612620 | 18.2 | 0.8 | 291.35 | 273.95 | 0.64766 | 0.0040012 | 28.4477 | 0 | 1.2444 | 5.6429 | 0 | [8 empty] | 1612620 | 18.2 | 0.8 | 291.35 | 273.95 | 0.64766 | 0.0040012 | 28.4477 | 0 | 1.2444 | 2.8215 | 0 |  |  | 3
3 |  | 1612986 | 15.7 | 1 | 288.85 | 274.15 | 0.65707 | 0.0040597 | 26.0627 | 0 | 3.7444 | 16.9792 | 0 | [8 empty] | 1612986 | 15.7 | 1 | 288.85 | 274.15 | 0.65707 | 0.0040597 | 26.0627 | 0 | 3.7444 | 8.4896 | 0 |  |  | 3
3 |  | 1613351 | 13.3 | 1.1 | 286.45 | 274.25 | 0.66182 | 0.0040893 | 23.7052 | 0 | 6.1444 | 27.862 | 0 | [8 empty] | 1613351 | 13.3 | 1.1 | 286.45 | 274.25 | 0.66182 | 0.0040893 | 23.7052 | 0 | 6.1444 | 13.931 | 0 |  |  | 3
3 |  | 1613716 | 11.6 | 1.5 | 284.75 | 274.65 | 0.68112 | 0.0042094 | 22.2853 | 0 | 7.8444 | 35.5706 | 0 | [8 empty] | 1613716 | 11.6 | 1.5 | 284.75 | 274.65 | 0.68112 | 0.0042094 | 22.2853 | 0 | 7.8444 | 17.7853 | 0 |  |  | 3
3 |  | 1614081 | 10 | 1.9 | 283.15 | 275.05 | 0.70093 | 0.0043326 | 20.974 | 0 | 9.4444 | 42.8258 | 0 | [8 empty] | 1614081 | 10 | 1.9 | 283.15 | 275.05 | 0.70093 | 0.0043326 | 20.974 | 0 | 9.4444 | 21.4129 | 0 |  |  | 3
3 |  | 1614447 | 8.3 | 1.7 | 281.45 | 274.85 | 0.69096 | 0.0042706 | 19.0945 | 0 | 11.1444 | 50.5344 | 0 | [8 empty] | 1614447 | 8.3 | 1.7 | 281.45 | 274.85 | 0.69096 | 0.0042706 | 19.0945 | 0 | 11.1444 | 25.2672 | 0 |  |  | 3
4 |  | 1614812 | 7.8 | 2.5 | 280.95 | 275.65 | 0.73158 | 0.0045235 | 19.2236 | 0 | 11.6444 | 52.8017 | 0 | [8 empty] | 1614812 | 7.8 | 2.5 | 280.95 | 275.65 | 0.73158 | 0.0045235 | 19.2236 | 0 | 11.6444 | 26.4008 | 0 |  |  | 4
4 |  | 1615177 | 7.2 | 2.9 | 280.35 | 276.05 | 0.75267 | 0.0046548 | 18.9455 | 0 | 12.2444 | 55.5224 | 0 | [8 empty] | 1615177 | 7.2 | 2.9 | 280.35 | 276.05 | 0.75267 | 0.0046548 | 18.9455 | 0 | 12.2444 | 27.7612 | 0 |  |  | 4
4 |  | 1615542 | 6.7 | 3.3 | 279.85 | 276.45 | 0.7743 | 0.0047896 | 18.777 | 0 | 12.7444 | 57.7896 | 0 | [8 empty] | 1615542 | 6.7 | 3.3 | 279.85 | 276.45 | 0.7743 | 0.0047896 | 18.777 | 0 | 12.7444 | 28.8948 | 0 |  |  | 4
4 |  | 1615908 | 7.6 | 4.4 | 280.75 | 277.55 | 0.83664 | 0.0051785 | 20.668 | 0 | 11.8444 | 53.7086 | 0 | [8 empty] | 1615908 | 7.6 | 4.4 | 280.75 | 277.55 | 0.83664 | 0.0051785 | 20.668 | 0 | 11.8444 | 26.8543 | 0 |  |  | 4
4 |  | 1607508 | 8.5 | 5.3 | 281.65 | 278.45 | 0.89091 | 0.0055173 | 22.4345 | 0 | 10.9444 | 49.6275 | 0 | [8 empty] | 1607508 | 8.5 | 5.3 | 281.65 | 278.45 | 0.89091 | 0.0055173 | 22.4345 | 0 | 10.9444 | 24.8138 | 0 |  |  | 4
4 |  | 1607873 | 9.4 | 6.1 | 282.55 | 279.25 | 0.94174 | 0.005835 | 24.1488 | 0 | 10.0444 | 45.5465 | 0 | [8 empty] | 1607873 | 9.4 | 6.1 | 282.55 | 279.25 | 0.94174 | 0.005835 | 24.1488 | 0 | 10.0444 | 22.7732 | 0 |  |  | 4
4 |  | 1608238 | 10.7 | 8 | 283.85 | 281.15 | 1.0728 | 0.0066561 | 27.5396 | 0 | 8.7444 | 39.6516 | 0 | [8 empty] | 1608238 | 10.7 | 8 | 283.85 | 281.15 | 1.0728 | 0.0066561 | 27.5396 | 0 | 8.7444 | 19.8258 | 0 |  |  | 4
4 |  | 1608604 | 12 | 9.9 | 285.15 | 283.05 | 1.2198 | 0.0075789 | 31.191 | 0 | 7.4444 | 33.7568 | 0 | [8 empty] | 1608604 | 12 | 9.9 | 285.15 | 283.05 | 1.2198 | 0.0075789 | 31.191 | 0 | 7.4444 | 16.8784 | 0 |  |  | 4
4 |  | 1608969 | 13.3 | 11.7 | 286.45 | 284.85 | 1.3751 | 0.008557 | 34.9864 | 0 | 6.1444 | 27.862 | 0 | [8 empty] | 1608969 | 13.3 | 11.7 | 286.45 | 284.85 | 1.3751 | 0.008557 | 34.9864 | 0 | 6.1444 | 13.931 | 0 |  |  | 4
4 |  | 1609334 | 13.1 | 12 | 286.25 | 285.15 | 1.4026 | 0.0087306 | 35.2203 | 0 | 6.3444 | 28.7689 | 0 | [8 empty] | 1609334 | 13.1 | 12 | 286.25 | 285.15 | 1.4026 | 0.0087306 | 35.2203 | 0 | 6.3444 | 14.3844 | 0 |  |  | 4
3 |  | 1609699 | 13 | 12.6 | 286.15 | 285.75 | 1.4591 | 0.0090873 | 36.0185 | 0 | 6.4444 | 29.2223 | 0 | [8 empty] | 1609699 | 13 | 12.6 | 286.15 | 285.75 | 1.4591 | 0.0090873 | 36.0185 | 0 | 6.4444 | 14.6112 | 0 |  |  | 3
3 |  | 1610065 | 12.8 | 12.8 | 285.95 | 285.95 | 1.4783 | 0.009209 | 36.1213 | 0 | 6.6444 | 30.1292 | 0 | [8 empty] | 1610065 | 12.8 | 12.8 | 285.95 | 285.95 | 1.4783 | 0.009209 | 36.1213 | 0 | 6.6444 | 15.0646 | 0 |  |  | 3
3 |  | 1610430 | 13.3 | 12.9 | 286.45 | 286.05 | 1.488 | 0.0092704 | 36.7877 | 0 | 6.1444 | 27.862 | 0 | [8 empty] | 1610430 | 13.3 | 12.9 | 286.45 | 286.05 | 1.488 | 0.0092704 | 36.7877 | 0 | 6.1444 | 13.931 | 0 |  |  | 3
3 |  | 1610795 | 13.9 | 12.8 | 287.05 | 285.95 | 1.4783 | 0.009209 | 37.2462 | 0 | 5.5444 | 25.1413 | 0 | [8 empty] | 1610795 | 13.9 | 12.8 | 287.05 | 285.95 | 1.4783 | 0.009209 | 37.2462 | 0 | 5.5444 | 12.5706 | 0 |  |  | 3
3 |  | 1611160 | 14.4 | 12.8 | 287.55 | 285.95 | 1.4783 | 0.009209 | 37.7575 | 0 | 5.0444 | 22.874 | 0 | [8 empty] | 1611160 | 14.4 | 12.8 | 287.55 | 285.95 | 1.4783 | 0.009209 | 37.7575 | 0 | 5.0444 | 11.437 | 0 |  |  | 3
3 |  | 1611526 | 14.2 | 12.4 | 287.35 | 285.55 | 1.44 | 0.0089669 | 36.9414 | 0 | 5.2444 | 23.7809 | 0 | [8 empty] | 1611526 | 14.2 | 12.4 | 287.35 | 285.55 | 1.44 | 0.0089669 | 36.9414 | 0 | 5.2444 | 11.8905 | 0 |  |  | 3
3 |  | 1611891 | 14.1 | 12.2 | 287.25 | 285.35 | 1.4212 | 0.0088481 | 36.5388 | 0 | 5.3444 | 24.2344 | 0 | [8 empty] | 1611891 | 14.1 | 12.2 | 287.25 | 285.35 | 1.4212 | 0.0088481 | 36.5388 | 0 | 5.3444 | 12.1172 | 0 |  |  | 3
3 |  | 1612256 | 13.9 | 11.7 | 287.05 | 284.85 | 1.3751 | 0.008557 | 35.5992 | 0 | 5.5444 | 25.1413 | 0 | [8 empty] | 1612256 | 13.9 | 11.7 | 287.05 | 284.85 | 1.3751 | 0.008557 | 35.5992 | 0 | 5.5444 | 12.5706 | 0 |  |  | 3
3 |  | 1612621 | 12.4 | 10.5 | 285.55 | 283.65 | 1.2697 | 0.0078932 | 32.392 | 0 | 7.0444 | 31.943 | 0 | [8 empty] | 1612621 | 12.4 | 10.5 | 285.55 | 283.65 | 1.2697 | 0.0078932 | 32.392 | 0 | 7.0444 | 15.9715 | 0 |  |  | 3
3 |  | 1612987 | 10.9 | 9 | 284.05 | 282.15 | 1.1481 | 0.0071284 | 28.9338 | 0 | 8.5444 | 38.7447 | 0 | [8 empty] | 1612987 | 10.9 | 9 | 284.05 | 282.15 | 1.1481 | 0.0071284 | 28.9338 | 0 | 8.5444 | 19.3724 | 0 |  |  | 3
3 |  | 1613352 | 9.4 | 7.8 | 282.55 | 280.95 | 1.0583 | 0.006565 | 25.9869 | 0 | 10.0444 | 45.5465 | 0 | [8 empty] | 1613352 | 9.4 | 7.8 | 282.55 | 280.95 | 1.0583 | 0.006565 | 25.9869 | 0 | 10.0444 | 22.7732 | 0 |  |  | 3
3 |  | 1613717 | 8.5 | 7.1 | 281.65 | 280.25 | 1.0089 | 0.0062551 | 24.291 | 0 | 10.9444 | 49.6275 | 0 | [8 empty] | 1613717 | 8.5 | 7.1 | 281.65 | 280.25 | 1.0089 | 0.0062551 | 24.291 | 0 | 10.9444 | 24.8138 | 0 |  |  | 3
3 |  | 1614082 | 7.6 | 6.7 | 280.75 | 279.85 | 0.98152 | 0.0060839 | 22.945 | 0 | 11.8444 | 53.7086 | 0 | [8 empty] | 1614082 | 7.6 | 6.7 | 280.75 | 279.85 | 0.98152 | 0.0060839 | 22.945 | 0 | 11.8444 | 26.8543 | 0 |  |  | 3
3 |  | 1614448 | 6.7 | 6.1 | 279.85 | 279.25 | 0.94174 | 0.005835 | 21.4042 | 0 | 12.7444 | 57.7896 | 0 | [8 empty] | 1614448 | 6.7 | 6.1 | 279.85 | 279.25 | 0.94174 | 0.005835 | 21.4042 | 0 | 12.7444 | 28.8948 | 0 |  |  | 3
4 |  | 1614813 | 6.5 | 6.1 | 279.65 | 279.25 | 0.94174 | 0.005835 | 21.2009 | 0 | 12.9444 | 58.6965 | 0 | [8 empty] | 1614813 | 6.5 | 6.1 | 279.65 | 279.25 | 0.94174 | 0.005835 | 21.2009 | 0 | 12.9444 | 29.3483 | 0 |  |  | 4
4 |  | 1615178 | 6.3 | 6.2 | 279.45 | 279.35 | 0.94827 | 0.0058759 | 21.1002 | 0 | 13.1444 | 59.6034 | 0 | [8 empty] | 1615178 | 6.3 | 6.2 | 279.45 | 279.35 | 0.94827 | 0.0058759 | 21.1002 | 0 | 13.1444 | 29.8017 | 0 |  |  | 4
4 |  | 1615543 | 6.1 | 6.1 | 279.25 | 279.25 | 0.94174 | 0.005835 | 20.7943 | 0 | 13.3444 | 60.5103 | 0 | [8 empty] | 1615543 | 6.1 | 6.1 | 279.25 | 279.25 | 0.94174 | 0.005835 | 20.7943 | 0 | 13.3444 | 30.2552 | 0 |  |  | 4
4 |  | 1615909 | 5.9 | 5.8 | 279.05 | 278.95 | 0.92238 | 0.005714 | 20.2871 | 0 | 13.5444 | 61.4172 | 0 | [8 empty] | 1615909 | 5.9 | 5.8 | 279.05 | 278.95 | 0.92238 | 0.005714 | 20.2871 | 0 | 13.5444 | 30.7086 | 0 |  |  | 4
4 |  | 1607509 | 5.8 | 5.4 | 278.95 | 278.55 | 0.89713 | 0.0055562 | 19.789 | 0 | 13.6444 | 61.8707 | 0 | [8 empty] | 1607509 | 5.8 | 5.4 | 278.95 | 278.55 | 0.89713 | 0.0055562 | 19.789 | 0 | 13.6444 | 30.9353 | 0 |  |  | 4
4 |  | 1607874 | 5.6 | 5 | 278.75 | 278.15 | 0.87249 | 0.0054022 | 19.1992 | 0 | 13.8444 | 62.7776 | 0 | [8 empty] | 1607874 | 5.6 | 5 | 278.75 | 278.15 | 0.87249 | 0.0054022 | 19.1992 | 0 | 13.8444 | 31.3888 | 0 |  |  | 4
4 |  | 1608239 | 5.6 | 5 | 278.75 | 278.15 | 0.87249 | 0.0054022 | 19.1992 | 0 | 13.8444 | 62.7776 | 0 | [8 empty] | 1608239 | 5.6 | 5 | 278.75 | 278.15 | 0.87249 | 0.0054022 | 19.1992 | 0 | 13.8444 | 31.3888 | 0 |  |  | 4
4 |  | 1608605 | 5.6 | 5 | 278.75 | 278.15 | 0.87249 | 0.0054022 | 19.1992 | 0 | 13.8444 | 62.7776 | 0 | [8 empty] | 1608605 | 5.6 | 5 | 278.75 | 278.15 | 0.87249 | 0.0054022 | 19.1992 | 0 | 13.8444 | 31.3888 | 0 |  |  | 4
4 |  | 1608970 | 5.6 | 5 | 278.75 | 278.15 | 0.87249 | 0.0054022 | 19.1992 | 0 | 13.8444 | 62.7776 | 0 | [8 empty] | 1608970 | 5.6 | 5 | 278.75 | 278.15 | 0.87249 | 0.0054022 | 19.1992 | 0 | 13.8444 | 31.3888 | 0 |  |  | 4
4 |  | 1609335 | 6.1 | 4.9 | 279.25 | 278.05 | 0.86642 | 0.0053644 | 19.6119 | 0 | 13.3444 | 60.5103 | 0 | [8 empty] | 1609335 | 6.1 | 4.9 | 279.25 | 278.05 | 0.86642 | 0.0053644 | 19.6119 | 0 | 13.3444 | 30.2552 | 0 |  |  | 4
3 |  | 1609700 | 6.7 | 4.7 | 279.85 | 277.85 | 0.8544 | 0.0052893 | 20.0327 | 0 | 12.7444 | 57.7896 | 0 | [8 empty] | 1609700 | 6.7 | 4.7 | 279.85 | 277.85 | 0.8544 | 0.0052893 | 20.0327 | 0 | 12.7444 | 28.8948 | 0 |  |  | 3
3 |  | 1610066 | 7.2 | 4.4 | 280.35 | 277.55 | 0.83664 | 0.0051785 | 20.2619 | 0 | 12.2444 | 55.5224 | 0 | [8 empty] | 1610066 | 7.2 | 4.4 | 280.35 | 277.55 | 0.83664 | 0.0051785 | 20.2619 | 0 | 12.2444 | 27.7612 | 0 |  |  | 3
3 |  | 1610431 | 7 | 3.6 | 280.15 | 276.75 | 0.79088 | 0.004893 | 19.3412 | 0 | 12.4444 | 56.4293 | 0 | [8 empty] | 1610431 | 7 | 3.6 | 280.15 | 276.75 | 0.79088 | 0.004893 | 19.3412 | 0 | 12.4444 | 28.2146 | 0 |  |  | 3
3 |  | 1610796 | 6.9 | 2.8 | 280.05 | 275.95 | 0.74735 | 0.0046217 | 18.5578 | 0 | 12.5444 | 56.8827 | 0 | [8 empty] | 1610796 | 6.9 | 2.8 | 280.05 | 275.95 | 0.74735 | 0.0046217 | 18.5578 | 0 | 12.5444 | 28.4414 | 0 |  |  | 3
3 |  | 1611161 | 6.7 | 1.7 | 279.85 | 274.85 | 0.69096 | 0.0042706 | 17.4725 | 0 | 12.7444 | 57.7896 | 0 | [8 empty] | 1611161 | 6.7 | 1.7 | 279.85 | 274.85 | 0.69096 | 0.0042706 | 17.4725 | 0 | 12.7444 | 28.8948 | 0 |  |  | 3
3 |  | 1611527 | 7.1 | 1.4 | 280.25 | 274.55 | 0.67625 | 0.004179 | 17.6479 | 0 | 12.3444 | 55.9758 | 0 | [8 empty] | 1611527 | 7.1 | 1.4 | 280.25 | 274.55 | 0.67625 | 0.004179 | 17.6479 | 0 | 12.3444 | 27.9879 | 0 |  |  | 3
3 |  | 1611892 | 7.4 | 0.6 | 280.55 | 273.75 | 0.63837 | 0.0039435 | 17.3597 | 0 | 12.0444 | 54.6155 | 0 | [8 empty] | 1611892 | 7.4 | 0.6 | 280.55 | 273.75 | 0.63837 | 0.0039435 | 17.3597 | 0 | 12.0444 | 27.3077 | 0 |  |  | 3
3 |  | 1612257 | 7.8 | 0 | 280.95 | 273.15 | 0.61121 | 0.0037747 | 17.3404 | 0 | 11.6444 | 52.8017 | 0 | [8 empty] | 1612257 | 7.8 | 0 | 280.95 | 273.15 | 0.61121 | 0.0037747 | 17.3404 | 0 | 11.6444 | 26.4008 | 0 |  |  | 3
3 |  | 1612622 | 7.2 | 0 | 280.35 | 273.15 | 0.61121 | 0.0037747 | 16.7327 | 0 | 12.2444 | 55.5224 | 0 | [8 empty] | 1612622 | 7.2 | 0 | 280.35 | 273.15 | 0.61121 | 0.0037747 | 16.7327 | 0 | 12.2444 | 27.7612 | 0 |  |  | 3
3 |  | 1612988 | 6.7 | -0.2 | 279.85 | 272.95 | 0.60155 | 0.0037147 | 16.0755 | 0 | 12.7444 | 57.7896 | 0 | [8 empty] | 1612988 | 6.7 | -0.2 | 279.85 | 272.95 | 0.60155 | 0.0037147 | 16.0755 | 0 | 12.7444 | 28.8948 | 0 |  |  | 3
3 |  | 1613353 | 6.1 | -0.6 | 279.25 | 272.55 | 0.58201 | 0.0035933 | 15.1629 | 0 | 13.3444 | 60.5103 | 0 | [8 empty] | 1613353 | 6.1 | -0.6 | 279.25 | 272.55 | 0.58201 | 0.0035933 | 15.1629 | 0 | 13.3444 | 30.2552 | 0 |  |  | 3
3 |  | 1613718 | 5.4 | 0 | 278.55 | 273.15 | 0.61121 | 0.0037747 | 14.9097 | 0 | 14.0444 | 63.6845 | 0 | [8 empty] | 1613718 | 5.4 | 0 | 278.55 | 273.15 | 0.61121 | 0.0037747 | 14.9097 | 0 | 14.0444 | 31.8422 | 0 |  |  | 3
3 |  | 1614083 | 4.6 | 0.3 | 277.75 | 273.45 | 0.62466 | 0.0038583 | 14.3091 | 0 | 14.8444 | 67.3121 | 0 | [8 empty] | 1614083 | 4.6 | 0.3 | 277.75 | 273.45 | 0.62466 | 0.0038583 | 14.3091 | 0 | 14.8444 | 33.656 | 0 |  |  | 3
3 |  | 1614449 | 3.9 | 0.6 | 277.05 | 273.75 | 0.63837 | 0.0039435 | 13.8138 | 0 | 15.5444 | 70.4862 | 0 | [8 empty] | 1614449 | 3.9 | 0.6 | 277.05 | 273.75 | 0.63837 | 0.0039435 | 13.8138 | 0 | 15.5444 | 35.2431 | 0 |  |  | 3
4 |  | 1614814 | 3.3 | 0.5 | 276.45 | 273.65 | 0.63377 | 0.0039149 | 13.1343 | 0 | 16.1444 | 73.2069 | 0 | [8 empty] | 1614814 | 3.3 | 0.5 | 276.45 | 273.65 | 0.63377 | 0.0039149 | 13.1343 | 0 | 16.1444 | 36.6035 | 0 |  |  | 4
4 |  | 1615179 | 2.8 | 0.7 | 275.95 | 273.85 | 0.643 | 0.0039723 | 12.7715 | 0 | 16.6444 | 75.4742 | 0 | [8 empty] | 1615179 | 2.8 | 0.7 | 275.95 | 273.85 | 0.643 | 0.0039723 | 12.7715 | 0 | 16.6444 | 37.7371 | 0 |  |  | 4
4 |  | 1615544 | 2.2 | 0.6 | 275.35 | 273.75 | 0.63837 | 0.0039435 | 12.0915 | 0 | 17.2444 | 78.1949 | 0 | [8 empty] | 1615544 | 2.2 | 0.6 | 275.35 | 273.75 | 0.63837 | 0.0039435 | 12.0915 | 0 | 17.2444 | 39.0974 | 0 |  |  | 4
4 |  | 1615910 | 1.3 | 0 | 274.45 | 273.15 | 0.61121 | 0.0037747 | 10.7571 | 0 | 18.1444 | 82.2759 | 0 | [8 empty] | 1615910 | 1.3 | 0 | 274.45 | 273.15 | 0.61121 | 0.0037747 | 10.7571 | 0 | 18.1444 | 41.138 | 0 |  |  | 4
4 |  | 1607510 | 0.3 | -0.5 | 273.45 | 272.65 | 0.58684 | 0.0036233 | 9.3655 | 0 | 19.1444 | 86.8104 | 0 | [8 empty] | 1607510 | 0.3 | -0.5 | 273.45 | 272.65 | 0.58684 | 0.0036233 | 9.3655 | 0 | 19.1444 | 43.4052 | 0 |  |  | 4
4 |  | 1607875 | -0.6 | -1.1 | 272.55 | 272.05 | 0.55838 | 0.0034466 | 8.0127 | 0 | 20.0444 | 90.8914 | 0 | [8 empty] | 1607875 | -0.6 | -1.1 | 272.55 | 272.05 | 0.55838 | 0.0034466 | 8.0127 | 0 | 20.0444 | 45.4457 | 0 |  |  | 4
4 |  | 1608240 | -0.8 | -1.4 | 272.35 | 271.75 | 0.54463 | 0.0033613 | 7.5969 | 0 | 20.2444 | 91.7983 | 0 | [8 empty] | 1608240 | -0.8 | -1.4 | 272.35 | 271.75 | 0.54463 | 0.0033613 | 7.5969 | 0 | 20.2444 | 45.8992 | 0 |  |  | 4
4 |  | 1608606 | -0.9 | -1.8 | 272.25 | 271.35 | 0.52678 | 0.0032505 | 7.2189 | 0 | 20.3444 | 92.2518 | 0 | [8 empty] | 1608606 | -0.9 | -1.8 | 272.25 | 271.35 | 0.52678 | 0.0032505 | 7.2189 | 0 | 20.3444 | 46.1259 | 0 |  |  | 4
4 |  | 1608971 | -1.1 | -2.2 | 272.05 | 270.95 | 0.50946 | 0.0031431 | 6.7481 | 0 | 20.5444 | 93.1587 | 0 | [8 empty] | 1608971 | -1.1 | -2.2 | 272.05 | 270.95 | 0.50946 | 0.0031431 | 6.7481 | 0 | 20.5444 | 46.5793 | 0 |  |  | 4
4 |  | 1609336 | 1.7 | -0.5 | 274.85 | 272.65 | 0.58684 | 0.0036233 | 10.7831 | 0 | 17.7444 | 80.4621 | 0 | [8 empty] | 1609336 | 1.7 | -0.5 | 274.85 | 272.65 | 0.58684 | 0.0036233 | 10.7831 | 0 | 17.7444 | 40.2311 | 0 |  |  | 4
3 |  | 1609701 | 4.4 | 0.9 | 277.55 | 274.05 | 0.65235 | 0.0040304 | 14.5384 | 0 | 15.0444 | 68.219 | 0 | [8 empty] | 1609701 | 4.4 | 0.9 | 277.55 | 274.05 | 0.65235 | 0.0040304 | 14.5384 | 0 | 15.0444 | 34.1095 | 0 |  |  | 3
3 |  | 1610067 | 7.2 | 2.2 | 280.35 | 275.35 | 0.71611 | 0.0044271 | 18.3729 | 0 | 12.2444 | 55.5224 | 0 | [8 empty] | 1610067 | 7.2 | 2.2 | 280.35 | 275.35 | 0.71611 | 0.0044271 | 18.3729 | 0 | 12.2444 | 27.7612 | 0 |  |  | 3
3 |  | 1610432 | 8.7 | 2.5 | 281.85 | 275.65 | 0.73158 | 0.0045235 | 20.1364 | 0 | 10.7444 | 48.7206 | 0 | [8 empty] | 1610432 | 8.7 | 2.5 | 281.85 | 275.65 | 0.73158 | 0.0045235 | 20.1364 | 0 | 10.7444 | 24.3603 | 0 |  |  | 3
3 |  | 1610797 | 10.2 | 2.6 | 283.35 | 275.75 | 0.73681 | 0.004556 | 21.7396 | 0 | 9.2444 | 41.9189 | 0 | [8 empty] | 1610797 | 10.2 | 2.6 | 283.35 | 275.75 | 0.73681 | 0.004556 | 21.7396 | 0 | 9.2444 | 20.9594 | 0 |  |  | 3
3 |  | 1611162 | 11.7 | 2.2 | 284.85 | 275.35 | 0.71611 | 0.0044271 | 22.9359 | 0 | 7.7444 | 35.1171 | 0 | [8 empty] | 1611162 | 11.7 | 2.2 | 284.85 | 275.35 | 0.71611 | 0.0044271 | 22.9359 | 0 | 7.7444 | 17.5586 | 0 |  |  | 3
3 |  | 1611528 | 11.1 | 2.9 | 284.25 | 276.05 | 0.75267 | 0.0046548 | 22.9016 | 0 | 8.3444 | 37.8378 | 0 | [8 empty] | 1611528 | 11.1 | 2.9 | 284.25 | 276.05 | 0.75267 | 0.0046548 | 22.9016 | 0 | 8.3444 | 18.9189 | 0 |  |  | 3
3 |  | 1611893 | 10.6 | 3.6 | 283.75 | 276.75 | 0.79088 | 0.004893 | 22.9946 | 0 | 8.8444 | 40.1051 | 0 | [8 empty] | 1611893 | 10.6 | 3.6 | 283.75 | 276.75 | 0.79088 | 0.004893 | 22.9946 | 0 | 8.8444 | 20.0525 | 0 |  |  | 3
3 |  | 1612258 | 10 | 3.9 | 283.15 | 277.05 | 0.80778 | 0.0049984 | 22.6511 | 0 | 9.4444 | 42.8258 | 0 | [8 empty] | 1612258 | 10 | 3.9 | 283.15 | 277.05 | 0.80778 | 0.0049984 | 22.6511 | 0 | 9.4444 | 21.4129 | 0 |  |  | 3
3 |  | 1612623 | 9.4 | 4.2 | 282.55 | 277.35 | 0.82499 | 0.0051057 | 22.3125 | 0 | 10.0444 | 45.5465 | 0 | [8 empty] | 1612623 | 9.4 | 4.2 | 282.55 | 277.35 | 0.82499 | 0.0051057 | 22.3125 | 0 | 10.0444 | 22.7732 | 0 |  |  | 3
3 |  | 1612989 | 8.9 | 4.3 | 282.05 | 277.45 | 0.8308 | 0.005142 | 21.8961 | 0 | 10.5444 | 47.8137 | 0 | [8 empty] | 1612989 | 8.9 | 4.3 | 282.05 | 277.45 | 0.8308 | 0.005142 | 21.8961 | 0 | 10.5444 | 23.9069 | 0 |  |  | 3
3 |  | 1613354 | 8.3 | 4.4 | 281.45 | 277.55 | 0.83664 | 0.0051785 | 21.3787 | 0 | 11.1444 | 50.5344 | 0 | [8 empty] | 1613354 | 8.3 | 4.4 | 281.45 | 277.55 | 0.83664 | 0.0051785 | 21.3787 | 0 | 11.1444 | 25.2672 | 0 |  |  | 3
3 |  | 1613719 | 7.6 | 4.6 | 280.75 | 277.75 | 0.84844 | 0.0052521 | 20.8532 | 0 | 11.8444 | 53.7086 | 0 | [8 empty] | 1613719 | 7.6 | 4.6 | 280.75 | 277.75 | 0.84844 | 0.0052521 | 20.8532 | 0 | 11.8444 | 26.8543 | 0 |  |  | 3
3 |  | 1614084 | 6.8 | 4.5 | 279.95 | 277.65 | 0.84253 | 0.0052152 | 19.948 | 0 | 12.6444 | 57.3362 | 0 | [8 empty] | 1614084 | 6.8 | 4.5 | 279.95 | 277.65 | 0.84253 | 0.0052152 | 19.948 | 0 | 12.6444 | 28.6681 | 0 |  |  | 3
3 |  | 1614450 | 6.1 | 4.4 | 279.25 | 277.55 | 0.83664 | 0.0051785 | 19.145 | 0 | 13.3444 | 60.5103 | 0 | [8 empty] | 1614450 | 6.1 | 4.4 | 279.25 | 277.55 | 0.83664 | 0.0051785 | 19.145 | 0 | 13.3444 | 30.2552 | 0 |  |  | 3
4 |  | 1614815 | 5 | 3.7 | 278.15 | 276.85 | 0.79648 | 0.0049279 | 17.3992 | 0 | 14.4444 | 65.4983 | 0 | [8 empty] | 1614815 | 5 | 3.7 | 278.15 | 276.85 | 0.79648 | 0.0049279 | 17.3992 | 0 | 14.4444 | 32.7491 | 0 |  |  | 4
4 |  | 1615180 | 3.9 | 3 | 277.05 | 276.15 | 0.75803 | 0.0046882 | 15.6816 | 0 | 15.5444 | 70.4862 | 0 | [8 empty] | 1615180 | 3.9 | 3 | 277.05 | 276.15 | 0.75803 | 0.0046882 | 15.6816 | 0 | 15.5444 | 35.2431 | 0 |  |  | 4
4 |  | 1615545 | 2.8 | 2.2 | 275.95 | 275.35 | 0.71611 | 0.0044271 | 13.9113 | 0 | 16.6444 | 75.4742 | 0 | [8 empty] | 1615545 | 2.8 | 2.2 | 275.95 | 275.35 | 0.71611 | 0.0044271 | 13.9113 | 0 | 16.6444 | 37.7371 | 0 |  |  | 4
4 |  | 1615911 | 2.8 | 2.2 | 275.95 | 275.35 | 0.71611 | 0.0044271 | 13.9113 | 0 | 16.6444 | 75.4742 | 0 | [8 empty] | 1615911 | 2.8 | 2.2 | 275.95 | 275.35 | 0.71611 | 0.0044271 | 13.9113 | 0 | 16.6444 | 37.7371 | 0 |  |  | 4
4 |  | 1607511 | 2.8 | 2.2 | 275.95 | 275.35 | 0.71611 | 0.0044271 | 13.9113 | 0 | 16.6444 | 75.4742 | 0 | [8 empty] | 1607511 | 2.8 | 2.2 | 275.95 | 275.35 | 0.71611 | 0.0044271 | 13.9113 | 0 | 16.6444 | 37.7371 | 0 |  |  | 4
4 |  | 1607876 | 2.8 | 2.2 | 275.95 | 275.35 | 0.71611 | 0.0044271 | 13.9113 | 0 | 16.6444 | 75.4742 | 0 | [8 empty] | 1607876 | 2.8 | 2.2 | 275.95 | 275.35 | 0.71611 | 0.0044271 | 13.9113 | 0 | 16.6444 | 37.7371 | 0 |  |  | 4
4 |  | 1608241 | 3.3 | 2.9 | 276.45 | 276.05 | 0.75267 | 0.0046548 | 14.9893 | 0 | 16.1444 | 73.2069 | 0 | [8 empty] | 1608241 | 3.3 | 2.9 | 276.45 | 276.05 | 0.75267 | 0.0046548 | 14.9893 | 0 | 16.1444 | 36.6035 | 0 |  |  | 4
4 |  | 1608607 | 3.9 | 3.8 | 277.05 | 276.95 | 0.80211 | 0.004963 | 16.3709 | 0 | 15.5444 | 70.4862 | 0 | [8 empty] | 1608607 | 3.9 | 3.8 | 277.05 | 276.95 | 0.80211 | 0.004963 | 16.3709 | 0 | 15.5444 | 35.2431 | 0 |  |  | 4
4 |  | 1608972 | 4.4 | 4.4 | 277.55 | 277.55 | 0.83664 | 0.0051785 | 17.4189 | 0 | 15.0444 | 68.219 | 0 | [8 empty] | 1608972 | 4.4 | 4.4 | 277.55 | 277.55 | 0.83664 | 0.0051785 | 17.4189 | 0 | 15.0444 | 34.1095 | 0 |  |  | 4
4 |  | 1609337 | 6.6 | 5.1 | 279.75 | 278.25 | 0.87859 | 0.0054404 | 20.3108 | 0 | 12.8444 | 58.2431 | 0 | [8 empty] | 1609337 | 6.6 | 5.1 | 279.75 | 278.25 | 0.87859 | 0.0054404 | 20.3108 | 0 | 12.8444 | 29.1215 | 0 |  |  | 4
3 |  | 1609702 | 8.9 | 5.5 | 282.05 | 278.65 | 0.90338 | 0.0055953 | 23.0371 | 0 | 10.5444 | 47.8137 | 0 | [8 empty] | 1609702 | 8.9 | 5.5 | 282.05 | 278.65 | 0.90338 | 0.0055953 | 23.0371 | 0 | 10.5444 | 23.9069 | 0 |  |  | 3
3 |  | 1610068 | 11.1 | 5.6 | 284.25 | 278.75 | 0.90968 | 0.0056346 | 25.3717 | 0 | 8.3444 | 37.8378 | 0 | [8 empty] | 1610068 | 11.1 | 5.6 | 284.25 | 278.75 | 0.90968 | 0.0056346 | 25.3717 | 0 | 8.3444 | 18.9189 | 0 |  |  | 3
3 |  | 1610433 | 12.6 | 5.1 | 285.75 | 278.25 | 0.87859 | 0.0054404 | 26.4057 | 0 | 6.8444 | 31.0361 | 0 | [8 empty] | 1610433 | 12.6 | 5.1 | 285.75 | 278.25 | 0.87859 | 0.0054404 | 26.4057 | 0 | 6.8444 | 15.5181 | 0 |  |  | 3
3 |  | 1610798 | 14.1 | 4.4 | 287.25 | 277.55 | 0.83664 | 0.0051785 | 27.2678 | 0 | 5.3444 | 24.2344 | 0 | [8 empty] | 1610798 | 14.1 | 4.4 | 287.25 | 277.55 | 0.83664 | 0.0051785 | 27.2678 | 0 | 5.3444 | 12.1172 | 0 |  |  | 3
3 |  | 1611163 | 15.6 | 2.8 | 288.75 | 275.95 | 0.74735 | 0.0046217 | 27.3826 | 0 | 3.8444 | 17.4326 | 0 | [8 empty] | 1611163 | 15.6 | 2.8 | 288.75 | 275.95 | 0.74735 | 0.0046217 | 27.3826 | 0 | 3.8444 | 8.7163 | 0 |  |  | 3
3 |  | 1611529 | 16.3 | 2.7 | 289.45 | 275.85 | 0.74206 | 0.0045887 | 28.0092 | 0 | 3.1444 | 14.2585 | 0 | [8 empty] | 1611529 | 16.3 | 2.7 | 289.45 | 275.85 | 0.74206 | 0.0045887 | 28.0092 | 0 | 3.1444 | 7.1292 | 0 |  |  | 3
3 |  | 1611894 | 17.1 | 2.7 | 290.25 | 275.85 | 0.74206 | 0.0045887 | 28.8206 | 0 | 2.3444 | 10.6309 | 0 | [8 empty] | 1611894 | 17.1 | 2.7 | 290.25 | 275.85 | 0.74206 | 0.0045887 | 28.8206 | 0 | 2.3444 | 5.3154 | 0 |  |  | 3
3 |  | 1612259 | 17.8 | 2.2 | 290.95 | 275.35 | 0.71611 | 0.0044271 | 29.1212 | 0 | 1.6444 | 7.4567 | 0 | [8 empty] | 1612259 | 17.8 | 2.2 | 290.95 | 275.35 | 0.71611 | 0.0044271 | 29.1212 | 0 | 1.6444 | 3.7284 | 0 |  |  | 3
3 |  | 1612624 | 15.8 | 2.6 | 288.95 | 275.75 | 0.73681 | 0.004556 | 27.4193 | 0 | 3.6444 | 16.5257 | 0 | [8 empty] | 1612624 | 15.8 | 2.6 | 288.95 | 275.75 | 0.73681 | 0.004556 | 27.4193 | 0 | 3.6444 | 8.2629 | 0 |  |  | 3
3 |  | 1612990 | 13.7 | 2.6 | 286.85 | 275.75 | 0.73681 | 0.004556 | 25.2894 | 0 | 5.7444 | 26.0482 | 0 | [8 empty] | 1612990 | 13.7 | 2.6 | 286.85 | 275.75 | 0.73681 | 0.004556 | 25.2894 | 0 | 5.7444 | 13.0241 | 0 |  |  | 3
3 |  | 1613355 | 11.7 | 2.2 | 284.85 | 275.35 | 0.71611 | 0.0044271 | 22.9359 | 0 | 7.7444 | 35.1171 | 0 | [8 empty] | 1613355 | 11.7 | 2.2 | 284.85 | 275.35 | 0.71611 | 0.0044271 | 22.9359 | 0 | 7.7444 | 17.5586 | 0 |  |  | 3
3 |  | 1613720 | 10.4 | 2.5 | 283.55 | 275.65 | 0.73158 | 0.0045235 | 21.8605 | 0 | 9.0444 | 41.012 | 0 | [8 empty] | 1613720 | 10.4 | 2.5 | 283.55 | 275.65 | 0.73158 | 0.0045235 | 21.8605 | 0 | 9.0444 | 20.506 | 0 |  |  | 3
3 |  | 1614085 | 9.1 | 2.4 | 282.25 | 275.55 | 0.72639 | 0.0044911 | 20.4607 | 0 | 10.3444 | 46.9068 | 0 | [8 empty] | 1614085 | 9.1 | 2.4 | 282.25 | 275.55 | 0.72639 | 0.0044911 | 20.4607 | 0 | 10.3444 | 23.4534 | 0 |  |  | 3
3 |  | 1614451 | 7.8 | 2.2 | 280.95 | 275.35 | 0.71611 | 0.0044271 | 18.9813 | 0 | 11.6444 | 52.8017 | 0 | [8 empty] | 1614451 | 7.8 | 2.2 | 280.95 | 275.35 | 0.71611 | 0.0044271 | 18.9813 | 0 | 11.6444 | 26.4008 | 0 |  |  | 3
4 |  | 1614816 | 6.5 | 2.2 | 279.65 | 275.35 | 0.71611 | 0.0044271 | 17.6631 | 0 | 12.9444 | 58.6965 | 0 | [8 empty] | 1614816 | 6.5 | 2.2 | 279.65 | 275.35 | 0.71611 | 0.0044271 | 17.6631 | 0 | 12.9444 | 29.3483 | 0 |  |  | 4
4 |  | 1615181 | 5.2 | 2 | 278.35 | 275.15 | 0.70595 | 0.0043639 | 16.1862 | 0 | 14.2444 | 64.5914 | 0 | [8 empty] | 1615181 | 5.2 | 2 | 278.35 | 275.15 | 0.70595 | 0.0043639 | 16.1862 | 0 | 14.2444 | 32.2957 | 0 |  |  | 4
4 |  | 1615546 | 3.9 | 1.7 | 277.05 | 274.85 | 0.69096 | 0.0042706 | 14.6342 | 0 | 15.5444 | 70.4862 | 0 | [8 empty] | 1615546 | 3.9 | 1.7 | 277.05 | 274.85 | 0.69096 | 0.0042706 | 14.6342 | 0 | 15.5444 | 35.2431 | 0 |  |  | 4
4 |  | 1615912 | 3 | 1.7 | 276.15 | 274.85 | 0.69096 | 0.0042706 | 13.7218 | 0 | 16.4444 | 74.5673 | 0 | [8 empty] | 1615912 | 3 | 1.7 | 276.15 | 274.85 | 0.69096 | 0.0042706 | 13.7218 | 0 | 16.4444 | 37.2836 | 0 |  |  | 4
4 |  | 1607512 | 2 | 1.3 | 275.15 | 274.45 | 0.67141 | 0.0041489 | 12.4034 | 0 | 17.4444 | 79.1018 | 0 | [8 empty] | 1607512 | 2 | 1.3 | 275.15 | 274.45 | 0.67141 | 0.0041489 | 12.4034 | 0 | 17.4444 | 39.5509 | 0 |  |  | 4
4 |  | 1607877 | 1.1 | 1.1 | 274.25 | 274.25 | 0.66182 | 0.0040893 | 11.342 | 0 | 18.3444 | 83.1828 | 0 | [8 empty] | 1607877 | 1.1 | 1.1 | 274.25 | 274.25 | 0.66182 | 0.0040893 | 11.342 | 0 | 18.3444 | 41.5914 | 0 |  |  | 4
4 |  | 1608242 | 0.5 | 0.5 | 273.65 | 273.65 | 0.63377 | 0.0039149 | 10.2977 | 0 | 18.9444 | 85.9035 | 0 | [8 empty] | 1608242 | 0.5 | 0.5 | 273.65 | 273.65 | 0.63377 | 0.0039149 | 10.2977 | 0 | 18.9444 | 42.9517 | 0 |  |  | 4
4 |  | 1608608 | 0 | 0 | 273.15 | 273.15 | 0.61121 | 0.0037747 | 9.4405 | 0 | 19.4444 | 88.1707 | 0 | [8 empty] | 1608608 | 0 | 0 | 273.15 | 273.15 | 0.61121 | 0.0037747 | 9.4405 | 0 | 19.4444 | 44.0854 | 0 |  |  | 4
4 |  | 1608973 | -0.6 | -0.6 | 272.55 | 272.55 | 0.58201 | 0.0035933 | 8.3792 | 0 | 20.0444 | 90.8914 | 0 | [8 empty] | 1608973 | -0.6 | -0.6 | 272.55 | 272.55 | 0.58201 | 0.0035933 | 8.3792 | 0 | 20.0444 | 45.4457 | 0 |  |  | 4
4 |  | 1609338 | 3.1 | 1.6 | 276.25 | 274.75 | 0.68603 | 0.0042399 | 13.7462 | 0 | 16.3444 | 74.1138 | 0 | [8 empty] | 1609338 | 3.1 | 1.6 | 276.25 | 274.75 | 0.68603 | 0.0042399 | 13.7462 | 0 | 16.3444 | 37.0569 | 0 |  |  | 4
3 |  | 1609703 | 6.9 | 3.5 | 280.05 | 276.65 | 0.78532 | 0.0048583 | 19.1526 | 0 | 12.5444 | 56.8827 | 0 | [8 empty] | 1609703 | 6.9 | 3.5 | 280.05 | 276.65 | 0.78532 | 0.0048583 | 19.1526 | 0 | 12.5444 | 28.4414 | 0 |  |  | 3
3 |  | 1610069 | 10.6 | 5 | 283.75 | 278.15 | 0.87249 | 0.0054022 | 24.278 | 0 | 8.8444 | 40.1051 | 0 | [8 empty] | 1610069 | 10.6 | 5 | 283.75 | 278.15 | 0.87249 | 0.0054022 | 24.278 | 0 | 8.8444 | 20.0525 | 0 |  |  | 3
3 |  | 1610434 | 13.5 | 6.2 | 286.65 | 279.35 | 0.94827 | 0.0058759 | 28.4198 | 0 | 5.9444 | 26.9551 | 0 | [8 empty] | 1610434 | 13.5 | 6.2 | 286.65 | 279.35 | 0.94827 | 0.0058759 | 28.4198 | 0 | 5.9444 | 13.4775 | 0 |  |  | 3
3 |  | 1610799 | 16.5 | 6.6 | 289.65 | 279.75 | 0.97479 | 0.0060418 | 31.8895 | 0 | 2.9444 | 13.3516 | 0 | [8 empty] | 1610799 | 16.5 | 6.6 | 289.65 | 279.75 | 0.97479 | 0.0060418 | 31.8895 | 0 | 2.9444 | 6.6758 | 0 |  |  | 3
3 |  | 1611164 | 19.4 | 6.7 | 292.55 | 279.85 | 0.98152 | 0.0060839 | 34.9454 | 0 | 0.044444 | 0.20153 | 0 | [8 empty] | 1611164 | 19.4 | 6.7 | 292.55 | 279.85 | 0.98152 | 0.0060839 | 34.9454 | 0 | 0.044444 | 0.10077 | 0 |  |  | 3
3 |  | 1611530 | 20.2 | 6.6 | 293.35 | 279.75 | 0.97479 | 0.0060418 | 35.6521 | 0 | 0 | 0 | 0 | [8 empty] | 1611530 | 20.2 | 6.6 | 293.35 | 279.75 | 0.97479 | 0.0060418 | 35.6521 | 0 | 0 | 0 | 0 |  |  | 3
3 |  | 1611895 | 20.9 | 6.1 | 294.05 | 279.25 | 0.94174 | 0.005835 | 35.839 | 0 | 0 | 0 | 0 | [8 empty] | 1611895 | 20.9 | 6.1 | 294.05 | 279.25 | 0.94174 | 0.005835 | 35.839 | 0 | 0 | 0 | 0 |  |  | 3
3 |  | 1612260 | 21.7 | 5.6 | 294.85 | 278.75 | 0.90968 | 0.0056346 | 36.1431 | 0 | 0 | 0 | 0 | [8 empty] | 1612260 | 21.7 | 5.6 | 294.85 | 278.75 | 0.90968 | 0.0056346 | 36.1431 | 0 | 0 | 0 | 0 |  |  | 3
3 |  | 1612625 | 19.7 | 6.1 | 292.85 | 279.25 | 0.94174 | 0.005835 | 34.6191 | 0 | 0 | 0 | 0 | [8 empty] | 1612625 | 19.7 | 6.1 | 292.85 | 279.25 | 0.94174 | 0.005835 | 34.6191 | 0 | 0 | 0 | 0 |  |  | 3
3 |  | 1612991 | 17.6 | 5.9 | 290.75 | 279.05 | 0.9288 | 0.0057541 | 32.2795 | 0 | 1.8444 | 8.3636 | 0 | [8 empty] | 1612991 | 17.6 | 5.9 | 290.75 | 279.05 | 0.9288 | 0.0057541 | 32.2795 | 0 | 1.8444 | 4.1818 | 0 |  |  | 3
3 |  | 1613356 | 15.6 | 5.6 | 288.75 | 278.75 | 0.90968 | 0.0056346 | 29.9444 | 0 | 3.8444 | 17.4326 | 0 | [8 empty] | 1613356 | 15.6 | 5.6 | 288.75 | 278.75 | 0.90968 | 0.0056346 | 29.9444 | 0 | 3.8444 | 8.7163 | 0 |  |  | 3
3 |  | 1613721 | 14.3 | 6.4 | 287.45 | 279.55 | 0.96144 | 0.0059583 | 29.4414 | 0 | 5.1444 | 23.3275 | 0 | [8 empty] | 1613721 | 14.3 | 6.4 | 287.45 | 279.55 | 0.96144 | 0.0059583 | 29.4414 | 0 | 5.1444 | 11.6637 | 0 |  |  | 3
3 |  | 1614086 | 13 | 6.6 | 286.15 | 279.75 | 0.97479 | 0.0060418 | 28.3304 | 0 | 6.4444 | 29.2223 | 0 | [8 empty] | 1614086 | 13 | 6.6 | 286.15 | 279.75 | 0.97479 | 0.0060418 | 28.3304 | 0 | 6.4444 | 14.6112 | 0 |  |  | 3
3 |  | 1614452 | 11.7 | 6.7 | 284.85 | 279.85 | 0.98152 | 0.0060839 | 27.1146 | 0 | 7.7444 | 35.1171 | 0 | [8 empty] | 1614452 | 11.7 | 6.7 | 284.85 | 279.85 | 0.98152 | 0.0060839 | 27.1146 | 0 | 7.7444 | 17.5586 | 0 |  |  | 3
4 |  | 1614817 | 10.8 | 7.1 | 283.95 | 280.25 | 1.0089 | 0.0062551 | 26.6308 | 0 | 8.6444 | 39.1982 | 0 | [8 empty] | 1614817 | 10.8 | 7.1 | 283.95 | 280.25 | 1.0089 | 0.0062551 | 26.6308 | 0 | 8.6444 | 19.5991 | 0 |  |  | 4
4 |  | 1615182 | 9.8 | 7.1 | 282.95 | 280.25 | 1.0089 | 0.0062551 | 25.6135 | 0 | 9.6444 | 43.7327 | 0 | [8 empty] | 1615182 | 9.8 | 7.1 | 282.95 | 280.25 | 1.0089 | 0.0062551 | 25.6135 | 0 | 9.6444 | 21.8663 | 0 |  |  | 4
4 |  | 1615547 | 8.9 | 7.2 | 282.05 | 280.35 | 1.0158 | 0.0062986 | 24.8073 | 0 | 10.5444 | 47.8137 | 0 | [8 empty] | 1615547 | 8.9 | 7.2 | 282.05 | 280.35 | 1.0158 | 0.0062986 | 24.8073 | 0 | 10.5444 | 23.9069 | 0 |  |  | 4
4 |  | 1615913 | 8.7 | 7.2 | 281.85 | 280.35 | 1.0158 | 0.0062986 | 24.6038 | 0 | 10.7444 | 48.7206 | 0 | [8 empty] | 1615913 | 8.7 | 7.2 | 281.85 | 280.35 | 1.0158 | 0.0062986 | 24.6038 | 0 | 10.7444 | 24.3603 | 0 |  |  | 4
4 |  | 1607513 | 8.5 | 7.3 | 281.65 | 280.45 | 1.0228 | 0.0063423 | 24.5104 | 0 | 10.9444 | 49.6275 | 0 | [8 empty] | 1607513 | 8.5 | 7.3 | 281.65 | 280.45 | 1.0228 | 0.0063423 | 24.5104 | 0 | 10.9444 | 24.8138 | 0 |  |  | 4
4 |  | 1607878 | 8.3 | 7.2 | 281.45 | 280.35 | 1.0158 | 0.0062986 | 24.1969 | 0 | 11.1444 | 50.5344 | 0 | [8 empty] | 1607878 | 8.3 | 7.2 | 281.45 | 280.35 | 1.0158 | 0.0062986 | 24.1969 | 0 | 11.1444 | 25.2672 | 0 |  |  | 4
4 |  | 1608243 | 9.1 | 7.9 | 282.25 | 281.05 | 1.0656 | 0.0066104 | 25.7958 | 0 | 10.3444 | 46.9068 | 0 | [8 empty] | 1608243 | 9.1 | 7.9 | 282.25 | 281.05 | 1.0656 | 0.0066104 | 25.7958 | 0 | 10.3444 | 23.4534 | 0 |  |  | 4
4 |  | 1608609 | 9.8 | 8.4 | 282.95 | 281.55 | 1.1024 | 0.0068415 | 27.0905 | 0 | 9.6444 | 43.7327 | 0 | [8 empty] | 1608609 | 9.8 | 8.4 | 282.95 | 281.55 | 1.1024 | 0.0068415 | 27.0905 | 0 | 9.6444 | 21.8663 | 0 |  |  | 4
4 |  | 1608974 | 10.6 | 8.9 | 283.75 | 282.05 | 1.1404 | 0.0070799 | 28.5058 | 0 | 8.8444 | 40.1051 | 0 | [8 empty] | 1608974 | 10.6 | 8.9 | 283.75 | 282.05 | 1.1404 | 0.0070799 | 28.5058 | 0 | 8.8444 | 20.0525 | 0 |  |  | 4
4 |  | 1609339 | 11.9 | 9.5 | 285.05 | 282.65 | 1.1875 | 0.0073756 | 30.5763 | 0 | 7.5444 | 34.2103 | 0 | [8 empty] | 1609339 | 11.9 | 9.5 | 285.05 | 282.65 | 1.1875 | 0.0073756 | 30.5763 | 0 | 7.5444 | 17.1051 | 0 |  |  | 4
3 |  | 1609704 | 13.1 | 9.8 | 286.25 | 282.95 | 1.2116 | 0.0075276 | 32.1831 | 0 | 6.3444 | 28.7689 | 0 | [8 empty] | 1609704 | 13.1 | 9.8 | 286.25 | 282.95 | 1.2116 | 0.0075276 | 32.1831 | 0 | 6.3444 | 14.3844 | 0 |  |  | 3
3 |  | 1610070 | 14.4 | 10 | 287.55 | 283.15 | 1.228 | 0.0076305 | 33.7686 | 0 | 5.0444 | 22.874 | 0 | [8 empty] | 1610070 | 14.4 | 10 | 287.55 | 283.15 | 1.228 | 0.0076305 | 33.7686 | 0 | 5.0444 | 11.437 | 0 |  |  | 3
3 |  | 1610435 | 15.3 | 10.5 | 288.45 | 283.65 | 1.2697 | 0.0078932 | 35.3507 | 0 | 4.1444 | 18.793 | 0 | [8 empty] | 1610435 | 15.3 | 10.5 | 288.45 | 283.65 | 1.2697 | 0.0078932 | 35.3507 | 0 | 4.1444 | 9.3965 | 0 |  |  | 3
3 |  | 1610800 | 16.3 | 11.3 | 289.45 | 284.45 | 1.3391 | 0.0083304 | 37.4772 | 0 | 3.1444 | 14.2585 | 0 | [8 empty] | 1610800 | 16.3 | 11.3 | 289.45 | 284.45 | 1.3391 | 0.0083304 | 37.4772 | 0 | 3.1444 | 7.1292 | 0 |  |  | 3
3 |  | 1611165 | 17.2 | 11.7 | 290.35 | 284.85 | 1.3751 | 0.008557 | 38.97 | 0 | 2.2444 | 10.1774 | 0 | [8 empty] | 1611165 | 17.2 | 11.7 | 290.35 | 284.85 | 1.3751 | 0.008557 | 38.97 | 0 | 2.2444 | 5.0887 | 0 |  |  | 3
3 |  | 1611531 | 17 | 12 | 290.15 | 285.15 | 1.4026 | 0.0087306 | 39.2052 | 0 | 2.4444 | 11.0843 | 0 | [8 empty] | 1611531 | 17 | 12 | 290.15 | 285.15 | 1.4026 | 0.0087306 | 39.2052 | 0 | 2.4444 | 5.5422 | 0 |  |  | 3
3 |  | 1611896 | 16.9 | 12.1 | 290.05 | 285.25 | 1.4119 | 0.0087892 | 39.2512 | 0 | 2.5444 | 11.5378 | 0 | [8 empty] | 1611896 | 16.9 | 12.1 | 290.05 | 285.25 | 1.4119 | 0.0087892 | 39.2512 | 0 | 2.5444 | 5.7689 | 0 |  |  | 3
3 |  | 1612261 | 16.7 | 12.2 | 289.85 | 285.35 | 1.4212 | 0.0088481 | 39.1959 | 0 | 2.7444 | 12.4447 | 0 | [8 empty] | 1612261 | 16.7 | 12.2 | 289.85 | 285.35 | 1.4212 | 0.0088481 | 39.1959 | 0 | 2.7444 | 6.2223 | 0 |  |  | 3
3 |  | 1612626 | 16.1 | 12.5 | 289.25 | 285.65 | 1.4495 | 0.0090269 | 39.0353 | 0 | 3.3444 | 15.1654 | 0 | [8 empty] | 1612626 | 16.1 | 12.5 | 289.25 | 285.65 | 1.4495 | 0.0090269 | 39.0353 | 0 | 3.3444 | 7.5827 | 0 |  |  | 3
3 |  | 1612992 | 15.6 | 12.8 | 288.75 | 285.95 | 1.4783 | 0.009209 | 38.9846 | 0 | 3.8444 | 17.4326 | 0 | [8 empty] | 1612992 | 15.6 | 12.8 | 288.75 | 285.95 | 1.4783 | 0.009209 | 38.9846 | 0 | 3.8444 | 8.7163 | 0 |  |  | 3
3 |  | 1613357 | 15 | 12.8 | 288.15 | 285.95 | 1.4783 | 0.009209 | 38.3711 | 0 | 4.4444 | 20.1533 | 0 | [8 empty] | 1613357 | 15 | 12.8 | 288.15 | 285.95 | 1.4783 | 0.009209 | 38.3711 | 0 | 4.4444 | 10.0767 | 0 |  |  | 3
3 |  | 1613722 | 14.6 | 12.7 | 287.75 | 285.85 | 1.4687 | 0.0091479 | 37.8077 | 0 | 4.8444 | 21.9671 | 0 | [8 empty] | 1613722 | 14.6 | 12.7 | 287.75 | 285.85 | 1.4687 | 0.0091479 | 37.8077 | 0 | 4.8444 | 10.9836 | 0 |  |  | 3
3 |  | 1614087 | 14.3 | 12.5 | 287.45 | 285.65 | 1.4495 | 0.0090269 | 37.1951 | 0 | 5.1444 | 23.3275 | 0 | [8 empty] | 1614087 | 14.3 | 12.5 | 287.45 | 285.65 | 1.4495 | 0.0090269 | 37.1951 | 0 | 5.1444 | 11.6637 | 0 |  |  | 3
3 |  | 1614453 | 13.9 | 12.2 | 287.05 | 285.35 | 1.4212 | 0.0088481 | 36.3344 | 0 | 5.5444 | 25.1413 | 0 | [8 empty] | 1614453 | 13.9 | 12.2 | 287.05 | 285.35 | 1.4212 | 0.0088481 | 36.3344 | 0 | 5.5444 | 12.5706 | 0 |  |  | 3
4 |  | 1614818 | 13 | 11.8 | 286.15 | 284.95 | 1.3842 | 0.0086145 | 34.8251 | 0 | 6.4444 | 29.2223 | 0 | [8 empty] | 1614818 | 13 | 11.8 | 286.15 | 284.95 | 1.3842 | 0.0086145 | 34.8251 | 0 | 6.4444 | 14.6112 | 0 |  |  | 4
4 |  | 1615183 | 12 | 11.1 | 285.15 | 284.25 | 1.3215 | 0.0082191 | 32.806 | 0 | 7.4444 | 33.7568 | 0 | [8 empty] | 1615183 | 12 | 11.1 | 285.15 | 284.25 | 1.3215 | 0.0082191 | 32.806 | 0 | 7.4444 | 16.8784 | 0 |  |  | 4
4 |  | 1615548 | 11.1 | 10.6 | 284.25 | 283.75 | 1.2782 | 0.0079467 | 31.2005 | 0 | 8.3444 | 37.8378 | 0 | [8 empty] | 1615548 | 11.1 | 10.6 | 284.25 | 283.75 | 1.2782 | 0.0079467 | 31.2005 | 0 | 8.3444 | 18.9189 | 0 |  |  | 4
4 |  | 1615914 | 11.1 | 10.5 | 284.25 | 283.65 | 1.2697 | 0.0078932 | 31.0656 | 0 | 8.3444 | 37.8378 | 0 | [8 empty] | 1615914 | 11.1 | 10.5 | 284.25 | 283.65 | 1.2697 | 0.0078932 | 31.0656 | 0 | 8.3444 | 18.9189 | 0 |  |  | 4
4 |  | 1607514 | 11.1 | 10.5 | 284.25 | 283.65 | 1.2697 | 0.0078932 | 31.0656 | 0 | 8.3444 | 37.8378 | 0 | [8 empty] | 1607514 | 11.1 | 10.5 | 284.25 | 283.65 | 1.2697 | 0.0078932 | 31.0656 | 0 | 8.3444 | 18.9189 | 0 |  |  | 4
4 |  | 1607879 | 11.1 | 10.6 | 284.25 | 283.75 | 1.2782 | 0.0079467 | 31.2005 | 0 | 8.3444 | 37.8378 | 0 | [8 empty] | 1607879 | 11.1 | 10.6 | 284.25 | 283.75 | 1.2782 | 0.0079467 | 31.2005 | 0 | 8.3444 | 18.9189 | 0 |  |  | 4
4 |  | 1608244 | 10.7 | 8.8 | 283.85 | 281.95 | 1.1327 | 0.0070316 | 28.486 | 0 | 8.7444 | 39.6516 | 0 | [8 empty] | 1608244 | 10.7 | 8.8 | 283.85 | 281.95 | 1.1327 | 0.0070316 | 28.486 | 0 | 8.7444 | 19.8258 | 0 |  |  | 4
4 |  | 1608610 | 10.4 | 6.9 | 283.55 | 280.05 | 0.9951 | 0.006169 | 26.0069 | 0 | 9.0444 | 41.012 | 0 | [8 empty] | 1608610 | 10.4 | 6.9 | 283.55 | 280.05 | 0.9951 | 0.006169 | 26.0069 | 0 | 9.0444 | 20.506 | 0 |  |  | 4
4 |  | 1608975 | 10 | 5 | 283.15 | 278.15 | 0.87249 | 0.0054022 | 23.6685 | 0 | 9.4444 | 42.8258 | 0 | [8 empty] | 1608975 | 10 | 5 | 283.15 | 278.15 | 0.87249 | 0.0054022 | 23.6685 | 0 | 9.4444 | 21.4129 | 0 |  |  | 4
4 |  | 1609340 | 10.6 | 4.5 | 283.75 | 277.65 | 0.84253 | 0.0052152 | 23.8066 | 0 | 8.8444 | 40.1051 | 0 | [8 empty] | 1609340 | 10.6 | 4.5 | 283.75 | 277.65 | 0.84253 | 0.0052152 | 23.8066 | 0 | 8.8444 | 20.0525 | 0 |  |  | 4
3 |  | 1609705 | 11.1 | 3.6 | 284.25 | 276.75 | 0.79088 | 0.004893 | 23.502 | 0 | 8.3444 | 37.8378 | 0 | [8 empty] | 1609705 | 11.1 | 3.6 | 284.25 | 276.75 | 0.79088 | 0.004893 | 23.502 | 0 | 8.3444 | 18.9189 | 0 |  |  | 3
3 |  | 1610071 | 11.7 | 2.8 | 284.85 | 275.95 | 0.74735 | 0.0046217 | 23.4266 | 0 | 7.7444 | 35.1171 | 0 | [8 empty] | 1610071 | 11.7 | 2.8 | 284.85 | 275.95 | 0.74735 | 0.0046217 | 23.4266 | 0 | 7.7444 | 17.5586 | 0 |  |  | 3
3 |  | 1610436 | 13.2 | 1.8 | 286.35 | 274.95 | 0.69593 | 0.0043015 | 24.1397 | 0 | 6.2444 | 28.3154 | 0 | [8 empty] | 1610436 | 13.2 | 1.8 | 286.35 | 274.95 | 0.69593 | 0.0043015 | 24.1397 | 0 | 6.2444 | 14.1577 | 0 |  |  | 3
3 |  | 1610801 | 14.6 | -0.3 | 287.75 | 272.85 | 0.59661 | 0.003684 | 23.9983 | 0 | 4.8444 | 21.9671 | 0 | [8 empty] | 1610801 | 14.6 | -0.3 | 287.75 | 272.85 | 0.59661 | 0.003684 | 23.9983 | 0 | 4.8444 | 10.9836 | 0 |  |  | 3
3 |  | 1611166 | 16.1 | -2.8 | 289.25 | 270.35 | 0.48445 | 0.0029881 | 23.7566 | 0 | 3.3444 | 15.1654 | 0 | [8 empty] | 1611166 | 16.1 | -2.8 | 289.25 | 270.35 | 0.48445 | 0.0029881 | 23.7566 | 0 | 3.3444 | 7.5827 | 0 |  |  | 3
3 |  | 1611532 | 16.3 | -3.8 | 289.45 | 269.35 | 0.44525 | 0.0027452 | 23.3443 | 0 | 3.1444 | 14.2585 | 0 | [8 empty] | 1611532 | 16.3 | -3.8 | 289.45 | 269.35 | 0.44525 | 0.0027452 | 23.3443 | 0 | 3.1444 | 7.1292 | 0 |  |  | 3
3 |  | 1611897 | 16.5 | -5.8 | 289.65 | 267.35 | 0.37538 | 0.0023128 | 22.4523 | 0 | 2.9444 | 13.3516 | 0 | [8 empty] | 1611897 | 16.5 | -5.8 | 289.65 | 267.35 | 0.37538 | 0.0023128 | 22.4523 | 0 | 2.9444 | 6.6758 | 0 |  |  | 3
3 |  | 1612262 | 16.7 | -8.3 | 289.85 | 264.85 | 0.30215 | 0.0018603 | 21.5088 | 0 | 2.7444 | 12.4447 | 0 | [8 empty] | 1612262 | 16.7 | -8.3 | 289.85 | 264.85 | 0.30215 | 0.0018603 | 21.5088 | 0 | 2.7444 | 6.2223 | 0 |  |  | 3
3 |  | 1612627 | 15 | -6.3 | 288.15 | 266.85 | 0.35955 | 0.002215 | 20.6896 | 0 | 4.4444 | 20.1533 | 0 | [8 empty] | 1612627 | 15 | -6.3 | 288.15 | 266.85 | 0.35955 | 0.002215 | 20.6896 | 0 | 4.4444 | 10.0767 | 0 |  |  | 3
3 |  | 1612993 | 13.4 | -5.1 | 286.55 | 268.05 | 0.39861 | 0.0024565 | 19.6835 | 0 | 6.0444 | 27.4085 | 0 | [8 empty] | 1612993 | 13.4 | -5.1 | 286.55 | 268.05 | 0.39861 | 0.0024565 | 19.6835 | 0 | 6.0444 | 13.7043 | 0 |  |  | 3
3 |  | 1613358 | 11.7 | -5.6 | 284.85 | 267.55 | 0.38189 | 0.0023531 | 17.7049 | 0 | 7.7444 | 35.1171 | 0 | [8 empty] | 1613358 | 11.7 | -5.6 | 284.85 | 267.55 | 0.38189 | 0.0023531 | 17.7049 | 0 | 7.7444 | 17.5586 | 0 |  |  | 3
3 |  | 1613723 | 11.3 | -5 | 284.45 | 268.15 | 0.40203 | 0.0024777 | 17.615 | 0 | 8.1444 | 36.9309 | 0 | [8 empty] | 1613723 | 11.3 | -5 | 284.45 | 268.15 | 0.40203 | 0.0024777 | 17.615 | 0 | 8.1444 | 18.4655 | 0 |  |  | 3
3 |  | 1614088 | 11 | -4.8 | 284.15 | 268.35 | 0.40896 | 0.0025205 | 17.4199 | 0 | 8.4444 | 38.2913 | 0 | [8 empty] | 1614088 | 11 | -4.8 | 284.15 | 268.35 | 0.40896 | 0.0025205 | 17.4199 | 0 | 8.4444 | 19.1456 | 0 |  |  | 3
3 |  | 1614454 | 10.6 | -6.1 | 283.75 | 267.05 | 0.36581 | 0.0022537 | 16.3431 | 0 | 8.8444 | 40.1051 | 0 | [8 empty] | 1614454 | 10.6 | -6.1 | 283.75 | 267.05 | 0.36581 | 0.0022537 | 16.3431 | 0 | 8.8444 | 20.0525 | 0 |  |  | 3
4 |  | 1614819 | 9.3 | -3.2 | 282.45 | 269.95 | 0.46841 | 0.0028887 | 16.6288 | 0 | 10.1444 | 45.9999 | 0 | [8 empty] | 1614819 | 9.3 | -3.2 | 282.45 | 269.95 | 0.46841 | 0.0028887 | 16.6288 | 0 | 10.1444 | 23 | 0 |  |  | 4
4 |  | 1615184 | 8 | -1.8 | 281.15 | 271.35 | 0.52678 | 0.0032505 | 16.2245 | 0 | 11.4444 | 51.8948 | 0 | [8 empty] | 1615184 | 8 | -1.8 | 281.15 | 271.35 | 0.52678 | 0.0032505 | 16.2245 | 0 | 11.4444 | 25.9474 | 0 |  |  | 4
4 |  | 1615549 | 6.7 | -1.1 | 279.85 | 272.05 | 0.55838 | 0.0034466 | 15.4019 | 0 | 12.7444 | 57.7896 | 0 | [8 empty] | 1615549 | 6.7 | -1.1 | 279.85 | 272.05 | 0.55838 | 0.0034466 | 15.4019 | 0 | 12.7444 | 28.8948 | 0 |  |  | 4
4 |  | 1615915 | 6.1 | -1.1 | 279.25 | 272.05 | 0.55838 | 0.0034466 | 14.7945 | 0 | 13.3444 | 60.5103 | 0 | [8 empty] | 1615915 | 6.1 | -1.1 | 279.25 | 272.05 | 0.55838 | 0.0034466 | 14.7945 | 0 | 13.3444 | 30.2552 | 0 |  |  | 4
4 |  | 1607515 | 5.6 | -1.6 | 278.75 | 271.55 | 0.53564 | 0.0033055 | 13.934 | 0 | 13.8444 | 62.7776 | 0 | [8 empty] | 1607515 | 5.6 | -1.6 | 278.75 | 271.55 | 0.53564 | 0.0033055 | 13.934 | 0 | 13.8444 | 31.3888 | 0 |  |  | 4
4 |  | 1607880 | 5 | -2.2 | 278.15 | 270.95 | 0.50946 | 0.0031431 | 12.9193 | 0 | 14.4444 | 65.4983 | 0 | [8 empty] | 1607880 | 5 | -2.2 | 278.15 | 270.95 | 0.50946 | 0.0031431 | 12.9193 | 0 | 14.4444 | 32.7491 | 0 |  |  | 4
4 |  | 1608245 | 5.6 | -2.4 | 278.75 | 270.75 | 0.501 | 0.0030906 | 13.3945 | 0 | 13.8444 | 62.7776 | 0 | [8 empty] | 1608245 | 5.6 | -2.4 | 278.75 | 270.75 | 0.501 | 0.0030906 | 13.3945 | 0 | 13.8444 | 31.3888 | 0 |  |  | 4
4 |  | 1608611 | 6.1 | -3.4 | 279.25 | 269.75 | 0.46057 | 0.0028401 | 13.271 | 0 | 13.3444 | 60.5103 | 0 | [8 empty] | 1608611 | 6.1 | -3.4 | 279.25 | 269.75 | 0.46057 | 0.0028401 | 13.271 | 0 | 13.3444 | 30.2552 | 0 |  |  | 4
4 |  | 1608976 | 6.7 | -5 | 279.85 | 268.15 | 0.40203 | 0.0024777 | 12.9668 | 0 | 12.7444 | 57.7896 | 0 | [8 empty] | 1608976 | 6.7 | -5 | 279.85 | 268.15 | 0.40203 | 0.0024777 | 12.9668 | 0 | 12.7444 | 28.8948 | 0 |  |  | 4
4 |  | 1609341 | 7.2 | -4 | 280.35 | 269.15 | 0.43776 | 0.0026989 | 14.0281 | 0 | 12.2444 | 55.5224 | 0 | [8 empty] | 1609341 | 7.2 | -4 | 280.35 | 269.15 | 0.43776 | 0.0026989 | 14.0281 | 0 | 12.2444 | 27.7612 | 0 |  |  | 4
3 |  | 1609706 | 7.8 | -3.8 | 280.95 | 269.35 | 0.44525 | 0.0027452 | 14.7512 | 0 | 11.6444 | 52.8017 | 0 | [8 empty] | 1609706 | 7.8 | -3.8 | 280.95 | 269.35 | 0.44525 | 0.0027452 | 14.7512 | 0 | 11.6444 | 26.4008 | 0 |  |  | 3
3 |  | 1610072 | 8.3 | -4.4 | 281.45 | 268.75 | 0.42314 | 0.0026083 | 14.9122 | 0 | 11.1444 | 50.5344 | 0 | [8 empty] | 1610072 | 8.3 | -4.4 | 281.45 | 268.75 | 0.42314 | 0.0026083 | 14.9122 | 0 | 11.1444 | 25.2672 | 0 |  |  | 3
3 |  | 1610437 | 9.1 | -3.3 | 282.25 | 269.85 | 0.46447 | 0.0028643 | 16.3652 | 0 | 10.3444 | 46.9068 | 0 | [8 empty] | 1610437 | 9.1 | -3.3 | 282.25 | 269.85 | 0.46447 | 0.0028643 | 16.3652 | 0 | 10.3444 | 23.4534 | 0 |  |  | 3
3 |  | 1610802 | 9.8 | -3.1 | 282.95 | 270.05 | 0.47237 | 0.0029132 | 17.1963 | 0 | 9.6444 | 43.7327 | 0 | [8 empty] | 1610802 | 9.8 | -3.1 | 282.95 | 270.05 | 0.47237 | 0.0029132 | 17.1963 | 0 | 9.6444 | 21.8663 | 0 |  |  | 3
3 |  | 1611167 | 10.6 | -3.3 | 283.75 | 269.85 | 0.46447 | 0.0028643 | 17.882 | 0 | 8.8444 | 40.1051 | 0 | [8 empty] | 1611167 | 10.6 | -3.3 | 283.75 | 269.85 | 0.46447 | 0.0028643 | 17.882 | 0 | 8.8444 | 20.0525 | 0 |  |  | 3
3 |  | 1611533 | 10.8 | -2.6 | 283.95 | 270.55 | 0.49266 | 0.003039 | 18.5245 | 0 | 8.6444 | 39.1982 | 0 | [8 empty] | 1611533 | 10.8 | -2.6 | 283.95 | 270.55 | 0.49266 | 0.003039 | 18.5245 | 0 | 8.6444 | 19.5991 | 0 |  |  | 3
3 |  | 1611898 | 10.9 | -2.8 | 284.05 | 270.35 | 0.48445 | 0.0029881 | 18.4974 | 0 | 8.5444 | 38.7447 | 0 | [8 empty] | 1611898 | 10.9 | -2.8 | 284.05 | 270.35 | 0.48445 | 0.0029881 | 18.4974 | 0 | 8.5444 | 19.3724 | 0 |  |  | 3
3 |  | 1612263 | 11.1 | -3.3 | 284.25 | 269.85 | 0.46447 | 0.0028643 | 18.3876 | 0 | 8.3444 | 37.8378 | 0 | [8 empty] | 1612263 | 11.1 | -3.3 | 284.25 | 269.85 | 0.46447 | 0.0028643 | 18.3876 | 0 | 8.3444 | 18.9189 | 0 |  |  | 3
3 |  | 1612628 | 8.3 | -2.3 | 281.45 | 270.85 | 0.50521 | 0.0031168 | 16.1915 | 0 | 11.1444 | 50.5344 | 0 | [8 empty] | 1612628 | 8.3 | -2.3 | 281.45 | 270.85 | 0.50521 | 0.0031168 | 16.1915 | 0 | 11.1444 | 25.2672 | 0 |  |  | 3
3 |  | 1612994 | 5.6 | -2.2 | 278.75 | 270.95 | 0.50946 | 0.0031431 | 13.5263 | 0 | 13.8444 | 62.7776 | 0 | [8 empty] | 1612994 | 5.6 | -2.2 | 278.75 | 270.95 | 0.50946 | 0.0031431 | 13.5263 | 0 | 13.8444 | 31.3888 | 0 |  |  | 3
3 |  | 1613359 | 2.8 | -3.3 | 275.95 | 269.85 | 0.46447 | 0.0028643 | 9.9949 | 0 | 16.6444 | 75.4742 | 0 | [8 empty] | 1613359 | 2.8 | -3.3 | 275.95 | 269.85 | 0.46447 | 0.0028643 | 9.9949 | 0 | 16.6444 | 37.7371 | 0 |  |  | 3
3 |  | 1613724 | 2.1 | -3.3 | 275.25 | 269.85 | 0.46447 | 0.0028643 | 9.287 | 0 | 17.3444 | 78.6483 | 0 | [8 empty] | 1613724 | 2.1 | -3.3 | 275.25 | 269.85 | 0.46447 | 0.0028643 | 9.287 | 0 | 17.3444 | 39.3242 | 0 |  |  | 3
3 |  | 1614089 | 1.3 | -4.2 | 274.45 | 268.95 | 0.43039 | 0.0026532 | 7.9497 | 0 | 18.1444 | 82.2759 | 0 | [8 empty] | 1614089 | 1.3 | -4.2 | 274.45 | 268.95 | 0.43039 | 0.0026532 | 7.9497 | 0 | 18.1444 | 41.138 | 0 |  |  | 3
3 |  | 1614455 | 0.6 | -5.6 | 273.75 | 267.55 | 0.38189 | 0.0023531 | 6.4912 | 0 | 18.8444 | 85.4501 | 0 | [8 empty] | 1614455 | 0.6 | -5.6 | 273.75 | 267.55 | 0.38189 | 0.0023531 | 6.4912 | 0 | 18.8444 | 42.725 | 0 |  |  | 3
4 |  | 1614820 | 0.2 | -5.1 | 273.35 | 268.05 | 0.39861 | 0.0024565 | 6.3458 | 0 | 19.2444 | 87.2638 | 0 | [8 empty] | 1614820 | 0.2 | -5.1 | 273.35 | 268.05 | 0.39861 | 0.0024565 | 6.3458 | 0 | 19.2444 | 43.6319 | 0 |  |  | 4
4 |  | 1615185 | -0.2 | -5.5 | 272.95 | 267.65 | 0.38518 | 0.0023734 | 5.7339 | 0 | 19.6444 | 89.0776 | 0 | [8 empty] | 1615185 | -0.2 | -5.5 | 272.95 | 267.65 | 0.38518 | 0.0023734 | 5.7339 | 0 | 19.6444 | 44.5388 | 0 |  |  | 4
4 |  | 1615550 | -0.6 | -6.7 | 272.55 | 266.45 | 0.34733 | 0.0021394 | 4.7448 | 0 | 20.0444 | 90.8914 | 0 | [8 empty] | 1615550 | -0.6 | -6.7 | 272.55 | 266.45 | 0.34733 | 0.0021394 | 4.7448 | 0 | 20.0444 | 45.4457 | 0 |  |  | 4
4 |  | 1615916 | -1 | -5.7 | 272.15 | 267.45 | 0.37862 | 0.0023329 | 4.8243 | 0 | 20.4444 | 92.7052 | 0 | [8 empty] | 1615916 | -1 | -5.7 | 272.15 | 267.45 | 0.37862 | 0.0023329 | 4.8243 | 0 | 20.4444 | 46.3526 | 0 |  |  | 4
4 |  | 1607516 | -1.3 | -5.7 | 271.85 | 267.45 | 0.37862 | 0.0023329 | 4.5212 | 0 | 20.7444 | 94.0656 | 0 | [8 empty] | 1607516 | -1.3 | -5.7 | 271.85 | 267.45 | 0.37862 | 0.0023329 | 4.5212 | 0 | 20.7444 | 47.0328 | 0 |  |  | 4
4 |  | 1607881 | -1.7 | -6.1 | 271.45 | 267.05 | 0.36581 | 0.0022537 | 3.9193 | 0 | 21.1444 | 95.8794 | 0 | [8 empty] | 1607881 | -1.7 | -6.1 | 271.45 | 267.05 | 0.36581 | 0.0022537 | 3.9193 | 0 | 21.1444 | 47.9397 | 0 |  |  | 4
4 |  | 1608246 | -1.7 | -5.6 | 271.45 | 267.55 | 0.38189 | 0.0023531 | 4.1676 | 0 | 21.1444 | 95.8794 | 0 | [8 empty] | 1608246 | -1.7 | -5.6 | 271.45 | 267.55 | 0.38189 | 0.0023531 | 4.1676 | 0 | 21.1444 | 47.9397 | 0 |  |  | 4
4 |  | 1608612 | -1.7 | -5.6 | 271.45 | 267.55 | 0.38189 | 0.0023531 | 4.1676 | 0 | 21.1444 | 95.8794 | 0 | [8 empty] | 1608612 | -1.7 | -5.6 | 271.45 | 267.55 | 0.38189 | 0.0023531 | 4.1676 | 0 | 21.1444 | 47.9397 | 0 |  |  | 4
4 |  | 1608977 | -1.7 | -6.1 | 271.45 | 267.05 | 0.36581 | 0.0022537 | 3.9193 | 0 | 21.1444 | 95.8794 | 0 | [8 empty] | 1608977 | -1.7 | -6.1 | 271.45 | 267.05 | 0.36581 | 0.0022537 | 3.9193 | 0 | 21.1444 | 47.9397 | 0 |  |  | 4
4 |  | 1609342 | -0.2 | -5.3 | 272.95 | 267.85 | 0.39184 | 0.0024146 | 5.8369 | 0 | 19.6444 | 89.0776 | 0 | [8 empty] | 1609342 | -0.2 | -5.3 | 272.95 | 267.85 | 0.39184 | 0.0024146 | 5.8369 | 0 | 19.6444 | 44.5388 | 0 |  |  | 4
3 |  | 1609707 | 1.3 | -5.6 | 274.45 | 267.55 | 0.38189 | 0.0023531 | 7.1984 | 0 | 18.1444 | 82.2759 | 0 | [8 empty] | 1609707 | 1.3 | -5.6 | 274.45 | 267.55 | 0.38189 | 0.0023531 | 7.1984 | 0 | 18.1444 | 41.138 | 0 |  |  | 3
3 |  | 1610073 | 2.8 | -6.7 | 275.95 | 266.45 | 0.34733 | 0.0021394 | 8.1783 | 0 | 16.6444 | 75.4742 | 0 | [8 empty] | 1610073 | 2.8 | -6.7 | 275.95 | 266.45 | 0.34733 | 0.0021394 | 8.1783 | 0 | 16.6444 | 37.7371 | 0 |  |  | 3
3 |  | 1610438 | 4.6 | -5.6 | 277.75 | 267.55 | 0.38189 | 0.0023531 | 10.5322 | 0 | 14.8444 | 67.3121 | 0 | [8 empty] | 1610438 | 4.6 | -5.6 | 277.75 | 267.55 | 0.38189 | 0.0023531 | 10.5322 | 0 | 14.8444 | 33.656 | 0 |  |  | 3
3 |  | 1610803 | 6.5 | -5.7 | 279.65 | 267.45 | 0.37862 | 0.0023329 | 12.4009 | 0 | 12.9444 | 58.6965 | 0 | [8 empty] | 1610803 | 6.5 | -5.7 | 279.65 | 267.45 | 0.37862 | 0.0023329 | 12.4009 | 0 | 12.9444 | 29.3483 | 0 |  |  | 3
3 |  | 1611168 | 8.3 | -6.7 | 281.45 | 266.45 | 0.34733 | 0.0021394 | 13.7326 | 0 | 11.1444 | 50.5344 | 0 | [8 empty] | 1611168 | 8.3 | -6.7 | 281.45 | 266.45 | 0.34733 | 0.0021394 | 13.7326 | 0 | 11.1444 | 25.2672 | 0 |  |  | 3
3 |  | 1611534 | 8.7 | -6.3 | 281.85 | 266.85 | 0.35955 | 0.002215 | 14.3266 | 0 | 10.7444 | 48.7206 | 0 | [8 empty] | 1611534 | 8.7 | -6.3 | 281.85 | 266.85 | 0.35955 | 0.002215 | 14.3266 | 0 | 10.7444 | 24.3603 | 0 |  |  | 3
3 |  | 1611899 | 9 | -6.4 | 282.15 | 266.75 | 0.35646 | 0.0021959 | 14.5815 | 0 | 10.4444 | 47.3603 | 0 | [8 empty] | 1611899 | 9 | -6.4 | 282.15 | 266.75 | 0.35646 | 0.0021959 | 14.5815 | 0 | 10.4444 | 23.6801 | 0 |  |  | 3
3 |  | 1612264 | 9.4 | -7.8 | 282.55 | 265.35 | 0.31566 | 0.0019437 | 14.3506 | 0 | 10.0444 | 45.5465 | 0 | [8 empty] | 1612264 | 9.4 | -7.8 | 282.55 | 265.35 | 0.31566 | 0.0019437 | 14.3506 | 0 | 10.0444 | 22.7732 | 0 |  |  | 3
3 |  | 1612629 | 7.9 | -6.5 | 281.05 | 266.65 | 0.3534 | 0.0021769 | 13.4229 | 0 | 11.5444 | 52.3482 | 0 | [8 empty] | 1612629 | 7.9 | -6.5 | 281.05 | 266.65 | 0.3534 | 0.0021769 | 13.4229 | 0 | 11.5444 | 26.1741 | 0 |  |  | 3
3 |  | 1612995 | 6.5 | -6.6 | 279.65 | 266.55 | 0.35035 | 0.0021581 | 11.9617 | 0 | 12.9444 | 58.6965 | 0 | [8 empty] | 1612995 | 6.5 | -6.6 | 279.65 | 266.55 | 0.35035 | 0.0021581 | 11.9617 | 0 | 12.9444 | 29.3483 | 0 |  |  | 3
3 |  | 1613360 | 5 | -7.8 | 278.15 | 265.35 | 0.31566 | 0.0019437 | 9.9088 | 0 | 14.4444 | 65.4983 | 0 | [8 empty] | 1613360 | 5 | -7.8 | 278.15 | 265.35 | 0.31566 | 0.0019437 | 9.9088 | 0 | 14.4444 | 32.7491 | 0 |  |  | 3
3 |  | 1613725 | 3.7 | -6.1 | 276.85 | 267.05 | 0.36581 | 0.0022537 | 9.3736 | 0 | 15.7444 | 71.3931 | 0 | [8 empty] | 1613725 | 3.7 | -6.1 | 276.85 | 267.05 | 0.36581 | 0.0022537 | 9.3736 | 0 | 15.7444 | 35.6966 | 0 |  |  | 3
3 |  | 1614090 | 2.4 | -5.5 | 275.55 | 267.65 | 0.38518 | 0.0023734 | 8.3606 | 0 | 17.0444 | 77.288 | 0 | [8 empty] | 1614090 | 2.4 | -5.5 | 275.55 | 267.65 | 0.38518 | 0.0023734 | 8.3606 | 0 | 17.0444 | 38.644 | 0 |  |  | 3
3 |  | 1614456 | 1.1 | -6.1 | 274.25 | 267.05 | 0.36581 | 0.0022537 | 6.7475 | 0 | 18.3444 | 83.1828 | 0 | [8 empty] | 1614456 | 1.1 | -6.1 | 274.25 | 267.05 | 0.36581 | 0.0022537 | 6.7475 | 0 | 18.3444 | 41.5914 | 0 |  |  | 3
4 |  | 1614821 | 0.9 | -4.7 | 274.05 | 268.45 | 0.41246 | 0.0025422 | 7.2676 | 0 | 18.5444 | 84.0897 | 0 | [8 empty] | 1614821 | 0.9 | -4.7 | 274.05 | 268.45 | 0.41246 | 0.0025422 | 7.2676 | 0 | 18.5444 | 42.0449 | 0 |  |  | 4
4 |  | 1615186 | 0.8 | -3.9 | 273.95 | 269.25 | 0.44149 | 0.0027219 | 7.6163 | 0 | 18.6444 | 84.5432 | 0 | [8 empty] | 1615186 | 0.8 | -3.9 | 273.95 | 269.25 | 0.44149 | 0.0027219 | 7.6163 | 0 | 18.6444 | 42.2716 | 0 |  |  | 4
4 |  | 1615551 | 0.6 | -3.9 | 273.75 | 269.25 | 0.44149 | 0.0027219 | 7.4141 | 0 | 18.8444 | 85.4501 | 0 | [8 empty] | 1615551 | 0.6 | -3.9 | 273.75 | 269.25 | 0.44149 | 0.0027219 | 7.4141 | 0 | 18.8444 | 42.725 | 0 |  |  | 4
4 |  | 1615917 | 1 | -3.6 | 274.15 | 269.55 | 0.45285 | 0.0027923 | 7.9945 | 0 | 18.4444 | 83.6363 | 0 | [8 empty] | 1615917 | 1 | -3.6 | 274.15 | 269.55 | 0.45285 | 0.0027923 | 7.9945 | 0 | 18.4444 | 41.8181 | 0 |  |  | 4
4 |  | 1607517 | 1.3 | -3.7 | 274.45 | 269.45 | 0.44903 | 0.0027686 | 8.2387 | 0 | 18.1444 | 82.2759 | 0 | [8 empty] | 1607517 | 1.3 | -3.7 | 274.45 | 269.45 | 0.44903 | 0.0027686 | 8.2387 | 0 | 18.1444 | 41.138 | 0 |  |  | 4
4 |  | 1607882 | 1.7 | -4.4 | 274.85 | 268.75 | 0.42314 | 0.0026083 | 8.2416 | 0 | 17.7444 | 80.4621 | 0 | [8 empty] | 1607882 | 1.7 | -4.4 | 274.85 | 268.75 | 0.42314 | 0.0026083 | 8.2416 | 0 | 17.7444 | 40.2311 | 0 |  |  | 4
4 |  | 1608247 | 1.9 | -3.5 | 275.05 | 269.65 | 0.45669 | 0.0028161 | 8.9641 | 0 | 17.5444 | 79.5552 | 0 | [8 empty] | 1608247 | 1.9 | -3.5 | 275.05 | 269.65 | 0.45669 | 0.0028161 | 8.9641 | 0 | 17.5444 | 39.7776 | 0 |  |  | 4
4 |  | 1608613 | 2 | -3.2 | 275.15 | 269.95 | 0.46841 | 0.0028887 | 9.247 | 0 | 17.4444 | 79.1018 | 0 | [8 empty] | 1608613 | 2 | -3.2 | 275.15 | 269.95 | 0.46841 | 0.0028887 | 9.247 | 0 | 17.4444 | 39.5509 | 0 |  |  | 4
4 |  | 1608978 | 2.2 | -3.3 | 275.35 | 269.85 | 0.46447 | 0.0028643 | 9.3882 | 0 | 17.2444 | 78.1949 | 0 | [8 empty] | 1608978 | 2.2 | -3.3 | 275.35 | 269.85 | 0.46447 | 0.0028643 | 9.3882 | 0 | 17.2444 | 39.0974 | 0 |  |  | 4
4 |  | 1609343 | 1.5 | -1.8 | 274.65 | 271.35 | 0.52678 | 0.0032505 | 9.6474 | 0 | 17.9444 | 81.369 | 0 | [8 empty] | 1609343 | 1.5 | -1.8 | 274.65 | 271.35 | 0.52678 | 0.0032505 | 9.6474 | 0 | 17.9444 | 40.6845 | 0 |  |  | 4
3 |  | 1609708 | 0.7 | -1.2 | 273.85 | 271.95 | 0.55377 | 0.003418 | 9.2568 | 0 | 18.7444 | 84.9966 | 0 | [8 empty] | 1609708 | 0.7 | -1.2 | 273.85 | 271.95 | 0.55377 | 0.003418 | 9.2568 | 0 | 18.7444 | 42.4983 | 0 |  |  | 3
3 |  | 1610074 | 0 | -0.6 | 273.15 | 272.55 | 0.58201 | 0.0035933 | 8.9867 | 0 | 19.4444 | 88.1707 | 0 | [8 empty] | 1610074 | 0 | -0.6 | 273.15 | 272.55 | 0.58201 | 0.0035933 | 8.9867 | 0 | 19.4444 | 44.0854 | 0 |  |  | 3
3 |  | 1610439 | 0 | -0.5 | 273.15 | 272.65 | 0.58684 | 0.0036233 | 9.0618 | 0 | 19.4444 | 88.1707 | 0 | [8 empty] | 1610439 | 0 | -0.5 | 273.15 | 272.65 | 0.58684 | 0.0036233 | 9.0618 | 0 | 19.4444 | 44.0854 | 0 |  |  | 3
3 |  | 1610804 | 0 | -0.5 | 273.15 | 272.65 | 0.58684 | 0.0036233 | 9.0618 | 0 | 19.4444 | 88.1707 | 0 | [8 empty] | 1610804 | 0 | -0.5 | 273.15 | 272.65 | 0.58684 | 0.0036233 | 9.0618 | 0 | 19.4444 | 44.0854 | 0 |  |  | 3
3 |  | 1611169 | 0 | -0.6 | 273.15 | 272.55 | 0.58201 | 0.0035933 | 8.9867 | 0 | 19.4444 | 88.1707 | 0 | [8 empty] | 1611169 | 0 | -0.6 | 273.15 | 272.55 | 0.58201 | 0.0035933 | 8.9867 | 0 | 19.4444 | 44.0854 | 0 |  |  | 3
3 |  | 1611535 | 0.9 | -0.3 | 274.05 | 272.85 | 0.59661 | 0.003684 | 10.125 | 0 | 18.5444 | 84.0897 | 0 | [8 empty] | 1611535 | 0.9 | -0.3 | 274.05 | 272.85 | 0.59661 | 0.003684 | 10.125 | 0 | 18.5444 | 42.0449 | 0 |  |  | 3
3 |  | 1611900 | 1.9 | 0 | 275.05 | 273.15 | 0.61121 | 0.0037747 | 11.3648 | 0 | 17.5444 | 79.5552 | 0 | [8 empty] | 1611900 | 1.9 | 0 | 275.05 | 273.15 | 0.61121 | 0.0037747 | 11.3648 | 0 | 17.5444 | 39.7776 | 0 |  |  | 3
3 |  | 1612265 | 2.8 | 0 | 275.95 | 273.15 | 0.61121 | 0.0037747 | 12.2763 | 0 | 16.6444 | 75.4742 | 0 | [8 empty] | 1612265 | 2.8 | 0 | 275.95 | 273.15 | 0.61121 | 0.0037747 | 12.2763 | 0 | 16.6444 | 37.7371 | 0 |  |  | 3
3 |  | 1612630 | 2.4 | 0 | 275.55 | 273.15 | 0.61121 | 0.0037747 | 11.8712 | 0 | 17.0444 | 77.288 | 0 | [8 empty] | 1612630 | 2.4 | 0 | 275.55 | 273.15 | 0.61121 | 0.0037747 | 11.8712 | 0 | 17.0444 | 38.644 | 0 |  |  | 3
3 |  | 1612996 | 2.1 | 0.1 | 275.25 | 273.25 | 0.61567 | 0.0038024 | 11.6367 | 0 | 17.3444 | 78.6483 | 0 | [8 empty] | 1612996 | 2.1 | 0.1 | 275.25 | 273.25 | 0.61567 | 0.0038024 | 11.6367 | 0 | 17.3444 | 39.3242 | 0 |  |  | 3
3 |  | 1613361 | 1.7 | 0 | 274.85 | 273.15 | 0.61121 | 0.0037747 | 11.1623 | 0 | 17.7444 | 80.4621 | 0 | [8 empty] | 1613361 | 1.7 | 0 | 274.85 | 273.15 | 0.61121 | 0.0037747 | 11.1623 | 0 | 17.7444 | 40.2311 | 0 |  |  | 3
3 |  | 1613726 | 1.3 | -0.4 | 274.45 | 272.75 | 0.59171 | 0.0036535 | 10.4538 | 0 | 18.1444 | 82.2759 | 0 | [8 empty] | 1613726 | 1.3 | -0.4 | 274.45 | 272.75 | 0.59171 | 0.0036535 | 10.4538 | 0 | 18.1444 | 41.138 | 0 |  |  | 3
3 |  | 1614091 | 1 | -0.9 | 274.15 | 272.25 | 0.56773 | 0.0035046 | 9.7773 | 0 | 18.4444 | 83.6363 | 0 | [8 empty] | 1614091 | 1 | -0.9 | 274.15 | 272.25 | 0.56773 | 0.0035046 | 9.7773 | 0 | 18.4444 | 41.8181 | 0 |  |  | 3
3 |  | 1614457 | 0.6 | -1.7 | 273.75 | 271.45 | 0.53119 | 0.0032779 | 8.8052 | 0 | 18.8444 | 85.4501 | 0 | [8 empty] | 1614457 | 0.6 | -1.7 | 273.75 | 271.45 | 0.53119 | 0.0032779 | 8.8052 | 0 | 18.8444 | 42.725 | 0 |  |  | 3
4 |  | 1614822 | 0.4 | -1.7 | 273.55 | 271.45 | 0.53119 | 0.0032779 | 8.6028 | 0 | 19.0444 | 86.3569 | 0 | [8 empty] | 1614822 | 0.4 | -1.7 | 273.55 | 271.45 | 0.53119 | 0.0032779 | 8.6028 | 0 | 19.0444 | 43.1785 | 0 |  |  | 4
4 |  | 1615187 | 0.2 | -2.1 | 273.35 | 271.05 | 0.51374 | 0.0031697 | 8.1297 | 0 | 19.2444 | 87.2638 | 0 | [8 empty] | 1615187 | 0.2 | -2.1 | 273.35 | 271.05 | 0.51374 | 0.0031697 | 8.1297 | 0 | 19.2444 | 43.6319 | 0 |  |  | 4
4 |  | 1615552 | 0 | -2.8 | 273.15 | 270.35 | 0.48445 | 0.0029881 | 7.4732 | 0 | 19.4444 | 88.1707 | 0 | [8 empty] | 1615552 | 0 | -2.8 | 273.15 | 270.35 | 0.48445 | 0.0029881 | 7.4732 | 0 | 19.4444 | 44.0854 | 0 |  |  | 4
4 |  | 1615918 | -0.4 | -2.8 | 272.75 | 270.35 | 0.48445 | 0.0029881 | 7.0686 | 0 | 19.8444 | 89.9845 | 0 | [8 empty] | 1615918 | -0.4 | -2.8 | 272.75 | 270.35 | 0.48445 | 0.0029881 | 7.0686 | 0 | 19.8444 | 44.9923 | 0 |  |  | 4
4 |  | 1607518 | -0.7 | -3.1 | 272.45 | 270.05 | 0.47237 | 0.0029132 | 6.5781 | 0 | 20.1444 | 91.3449 | 0 | [8 empty] | 1607518 | -0.7 | -3.1 | 272.45 | 270.05 | 0.47237 | 0.0029132 | 6.5781 | 0 | 20.1444 | 45.6724 | 0 |  |  | 4
4 |  | 1607883 | -1.1 | -3.9 | 272.05 | 269.25 | 0.44149 | 0.0027219 | 5.6956 | 0 | 20.5444 | 93.1587 | 0 | [8 empty] | 1607883 | -1.1 | -3.9 | 272.05 | 269.25 | 0.44149 | 0.0027219 | 5.6956 | 0 | 20.5444 | 46.5793 | 0 |  |  | 4
4 |  | 1608248 | -1.5 | -3.4 | 271.65 | 269.75 | 0.46057 | 0.0028401 | 5.5864 | 0 | 20.9444 | 94.9725 | 0 | [8 empty] | 1608248 | -1.5 | -3.4 | 271.65 | 269.75 | 0.46057 | 0.0028401 | 5.5864 | 0 | 20.9444 | 47.4862 | 0 |  |  | 4
4 |  | 1608614 | -1.8 | -3.2 | 271.35 | 269.95 | 0.46841 | 0.0028887 | 5.4044 | 0 | 21.2444 | 96.3328 | 0 | [8 empty] | 1608614 | -1.8 | -3.2 | 271.35 | 269.95 | 0.46841 | 0.0028887 | 5.4044 | 0 | 21.2444 | 48.1664 | 0 |  |  | 4
4 |  | 1608979 | -2.2 | -3.3 | 270.95 | 269.85 | 0.46447 | 0.0028643 | 4.939 | 0 | 21.6444 | 98.1466 | 0 | [8 empty] | 1608979 | -2.2 | -3.3 | 270.95 | 269.85 | 0.46447 | 0.0028643 | 4.939 | 0 | 21.6444 | 49.0733 | 0 |  |  | 4
4 |  | 1609344 | -0.4 | -3.1 | 272.75 | 270.05 | 0.47237 | 0.0029132 | 6.8815 | 0 | 19.8444 | 89.9845 | 0 | [8 empty] | 1609344 | -0.4 | -3.1 | 272.75 | 270.05 | 0.47237 | 0.0029132 | 6.8815 | 0 | 19.8444 | 44.9923 | 0 |  |  | 4
3 |  | 1609709 | 1.5 | -3.1 | 274.65 | 270.05 | 0.47237 | 0.0029132 | 8.8029 | 0 | 17.9444 | 81.369 | 0 | [8 empty] | 1609709 | 1.5 | -3.1 | 274.65 | 270.05 | 0.47237 | 0.0029132 | 8.8029 | 0 | 17.9444 | 40.6845 | 0 |  |  | 3
3 |  | 1610075 | 3.3 | -4.4 | 276.45 | 268.75 | 0.42314 | 0.0026083 | 9.8587 | 0 | 16.1444 | 73.2069 | 0 | [8 empty] | 1610075 | 3.3 | -4.4 | 276.45 | 268.75 | 0.42314 | 0.0026083 | 9.8587 | 0 | 16.1444 | 36.6035 | 0 |  |  | 3
3 |  | 1610440 | 4.8 | -4 | 277.95 | 269.15 | 0.43776 | 0.0026989 | 11.602 | 0 | 14.6444 | 66.4052 | 0 | [8 empty] | 1610440 | 4.8 | -4 | 277.95 | 269.15 | 0.43776 | 0.0026989 | 11.602 | 0 | 14.6444 | 33.2026 | 0 |  |  | 3
3 |  | 1610805 | 6.3 | -4.2 | 279.45 | 268.95 | 0.43039 | 0.0026532 | 13.0037 | 0 | 13.1444 | 59.6034 | 0 | [8 empty] | 1610805 | 6.3 | -4.2 | 279.45 | 268.95 | 0.43039 | 0.0026532 | 13.0037 | 0 | 13.1444 | 29.8017 | 0 |  |  | 3
3 |  | 1611170 | 7.8 | -5.6 | 280.95 | 267.55 | 0.38189 | 0.0023531 | 13.765 | 0 | 11.6444 | 52.8017 | 0 | [8 empty] | 1611170 | 7.8 | -5.6 | 280.95 | 267.55 | 0.38189 | 0.0023531 | 13.765 | 0 | 11.6444 | 26.4008 | 0 |  |  | 3
3 |  | 1611536 | 9.5 | -4.3 | 282.65 | 268.85 | 0.42675 | 0.0026307 | 16.1814 | 0 | 9.9444 | 45.093 | 0 | [8 empty] | 1611536 | 9.5 | -4.3 | 282.65 | 268.85 | 0.42675 | 0.0026307 | 16.1814 | 0 | 9.9444 | 22.5465 | 0 |  |  | 3
3 |  | 1611901 | 11.1 | -3.7 | 284.25 | 269.45 | 0.44903 | 0.0027686 | 18.1465 | 0 | 8.3444 | 37.8378 | 0 | [8 empty] | 1611901 | 11.1 | -3.7 | 284.25 | 269.45 | 0.44903 | 0.0027686 | 18.1465 | 0 | 8.3444 | 18.9189 | 0 |  |  | 3
3 |  | 1612266 | 12.8 | -3.9 | 285.95 | 269.25 | 0.44149 | 0.0027219 | 19.7472 | 0 | 6.6444 | 30.1292 | 0 | [8 empty] | 1612266 | 12.8 | -3.9 | 285.95 | 269.25 | 0.44149 | 0.0027219 | 19.7472 | 0 | 6.6444 | 15.0646 | 0 |  |  | 3
3 |  | 1612631 | 11.3 | -3.5 | 284.45 | 269.65 | 0.45669 | 0.0028161 | 18.4683 | 0 | 8.1444 | 36.9309 | 0 | [8 empty] | 1612631 | 11.3 | -3.5 | 284.45 | 269.65 | 0.45669 | 0.0028161 | 18.4683 | 0 | 8.1444 | 18.4655 | 0 |  |  | 3
3 |  | 1612997 | 9.8 | -4 | 282.95 | 269.15 | 0.43776 | 0.0026989 | 16.6564 | 0 | 9.6444 | 43.7327 | 0 | [8 empty] | 1612997 | 9.8 | -4 | 282.95 | 269.15 | 0.43776 | 0.0026989 | 16.6564 | 0 | 9.6444 | 21.8663 | 0 |  |  | 3
3 |  | 1613362 | 8.3 | -5 | 281.45 | 268.15 | 0.40203 | 0.0024777 | 14.5836 | 0 | 11.1444 | 50.5344 | 0 | [8 empty] | 1613362 | 8.3 | -5 | 281.45 | 268.15 | 0.40203 | 0.0024777 | 14.5836 | 0 | 11.1444 | 25.2672 | 0 |  |  | 3
3 |  | 1613727 | 6.8 | -3 | 279.95 | 270.15 | 0.47637 | 0.002938 | 14.2248 | 0 | 12.6444 | 57.3362 | 0 | [8 empty] | 1613727 | 6.8 | -3 | 279.95 | 270.15 | 0.47637 | 0.002938 | 14.2248 | 0 | 12.6444 | 28.6681 | 0 |  |  | 3
3 |  | 1614092 | 5.4 | -2.4 | 278.55 | 270.75 | 0.501 | 0.0030906 | 13.1922 | 0 | 14.0444 | 63.6845 | 0 | [8 empty] | 1614092 | 5.4 | -2.4 | 278.55 | 270.75 | 0.501 | 0.0030906 | 13.1922 | 0 | 14.0444 | 31.8422 | 0 |  |  | 3
3 |  | 1614458 | 3.9 | -2.2 | 277.05 | 270.95 | 0.50946 | 0.0031431 | 11.8064 | 0 | 15.5444 | 70.4862 | 0 | [8 empty] | 1614458 | 3.9 | -2.2 | 277.05 | 270.95 | 0.50946 | 0.0031431 | 11.8064 | 0 | 15.5444 | 35.2431 | 0 |  |  | 3
4 |  | 1614823 | 4.1 | -1.7 | 277.25 | 271.45 | 0.53119 | 0.0032779 | 12.3469 | 0 | 15.3444 | 69.5793 | 0 | [8 empty] | 1614823 | 4.1 | -1.7 | 277.25 | 271.45 | 0.53119 | 0.0032779 | 12.3469 | 0 | 15.3444 | 34.7897 | 0 |  |  | 4
4 |  | 1615188 | 4.2 | -1.6 | 277.35 | 271.55 | 0.53564 | 0.0033055 | 12.5173 | 0 | 15.2444 | 69.1259 | 0 | [8 empty] | 1615188 | 4.2 | -1.6 | 277.35 | 271.55 | 0.53564 | 0.0033055 | 12.5173 | 0 | 15.2444 | 34.5629 | 0 |  |  | 4
4 |  | 1615553 | 4.4 | -1.7 | 277.55 | 271.45 | 0.53119 | 0.0032779 | 12.6504 | 0 | 15.0444 | 68.219 | 0 | [8 empty] | 1615553 | 4.4 | -1.7 | 277.55 | 271.45 | 0.53119 | 0.0032779 | 12.6504 | 0 | 15.0444 | 34.1095 | 0 |  |  | 4
4 |  | 1615919 | 4.4 | -0.9 | 277.55 | 272.25 | 0.56773 | 0.0035046 | 13.2192 | 0 | 15.0444 | 68.219 | 0 | [8 empty] | 1615919 | 4.4 | -0.9 | 277.55 | 272.25 | 0.56773 | 0.0035046 | 13.2192 | 0 | 15.0444 | 34.1095 | 0 |  |  | 4
4 |  | 1607519 | 4.4 | -0.5 | 277.55 | 272.65 | 0.58684 | 0.0036233 | 13.517 | 0 | 15.0444 | 68.219 | 0 | [8 empty] | 1607519 | 4.4 | -0.5 | 277.55 | 272.65 | 0.58684 | 0.0036233 | 13.517 | 0 | 15.0444 | 34.1095 | 0 |  |  | 4
4 |  | 1607884 | 4.4 | 0 | 277.55 | 273.15 | 0.61121 | 0.0037747 | 13.8968 | 0 | 15.0444 | 68.219 | 0 | [8 empty] | 1607884 | 4.4 | 0 | 277.55 | 273.15 | 0.61121 | 0.0037747 | 13.8968 | 0 | 15.0444 | 34.1095 | 0 |  |  | 4
4 |  | 1608249 | 4.2 | 0.7 | 277.35 | 273.85 | 0.643 | 0.0039723 | 14.19 | 0 | 15.2444 | 69.1259 | 0 | [8 empty] | 1608249 | 4.2 | 0.7 | 277.35 | 273.85 | 0.643 | 0.0039723 | 14.19 | 0 | 15.2444 | 34.5629 | 0 |  |  | 4
4 |  | 1608615 | 4.1 | 1.6 | 277.25 | 274.75 | 0.68603 | 0.0042399 | 14.7599 | 0 | 15.3444 | 69.5793 | 0 | [8 empty] | 1608615 | 4.1 | 1.6 | 277.25 | 274.75 | 0.68603 | 0.0042399 | 14.7599 | 0 | 15.3444 | 34.7897 | 0 |  |  | 4
4 |  | 1608980 | 3.9 | 2.2 | 277.05 | 275.35 | 0.71611 | 0.0044271 | 15.0267 | 0 | 15.5444 | 70.4862 | 0 | [8 empty] | 1608980 | 3.9 | 2.2 | 277.05 | 275.35 | 0.71611 | 0.0044271 | 15.0267 | 0 | 15.5444 | 35.2431 | 0 |  |  | 4
4 |  | 1609345 | 4.5 | 2.8 | 277.65 | 275.95 | 0.74735 | 0.0046217 | 16.1234 | 0 | 14.9444 | 67.7655 | 0 | [8 empty] | 1609345 | 4.5 | 2.8 | 277.65 | 275.95 | 0.74735 | 0.0046217 | 16.1234 | 0 | 14.9444 | 33.8828 | 0 |  |  | 4
3 |  | 1609710 | 5 | 3.3 | 278.15 | 276.45 | 0.7743 | 0.0047896 | 17.0521 | 0 | 14.4444 | 65.4983 | 0 | [8 empty] | 1609710 | 5 | 3.3 | 278.15 | 276.45 | 0.7743 | 0.0047896 | 17.0521 | 0 | 14.4444 | 32.7491 | 0 |  |  | 3
3 |  | 1610076 | 5.6 | 3.9 | 278.75 | 277.05 | 0.80778 | 0.0049984 | 18.185 | 0 | 13.8444 | 62.7776 | 0 | [8 empty] | 1610076 | 5.6 | 3.9 | 278.75 | 277.05 | 0.80778 | 0.0049984 | 18.185 | 0 | 13.8444 | 31.3888 | 0 |  |  | 3
3 |  | 1610441 | 7.4 | 5.6 | 280.55 | 278.75 | 0.90968 | 0.0056346 | 21.6118 | 0 | 12.0444 | 54.6155 | 0 | [8 empty] | 1610441 | 7.4 | 5.6 | 280.55 | 278.75 | 0.90968 | 0.0056346 | 21.6118 | 0 | 12.0444 | 27.3077 | 0 |  |  | 3
3 |  | 1610806 | 9.3 | 7.3 | 282.45 | 280.45 | 1.0228 | 0.0063423 | 25.3244 | 0 | 10.1444 | 45.9999 | 0 | [8 empty] | 1610806 | 9.3 | 7.3 | 282.45 | 280.45 | 1.0228 | 0.0063423 | 25.3244 | 0 | 10.1444 | 23 | 0 |  |  | 3
3 |  | 1611171 | 11.1 | 8.9 | 284.25 | 282.05 | 1.1404 | 0.0070799 | 29.0152 | 0 | 8.3444 | 37.8378 | 0 | [8 empty] | 1611171 | 11.1 | 8.9 | 284.25 | 282.05 | 1.1404 | 0.0070799 | 29.0152 | 0 | 8.3444 | 18.9189 | 0 |  |  | 3
3 |  | 1611537 | 11.8 | 9 | 284.95 | 282.15 | 1.1481 | 0.0071284 | 29.8508 | 0 | 7.6444 | 34.6637 | 0 | [8 empty] | 1611537 | 11.8 | 9 | 284.95 | 282.15 | 1.1481 | 0.0071284 | 29.8508 | 0 | 7.6444 | 17.3318 | 0 |  |  | 3
3 |  | 1611902 | 12.6 | 9.5 | 285.75 | 282.65 | 1.1875 | 0.0073756 | 31.2898 | 0 | 6.8444 | 31.0361 | 0 | [8 empty] | 1611902 | 12.6 | 9.5 | 285.75 | 282.65 | 1.1875 | 0.0073756 | 31.2898 | 0 | 6.8444 | 15.5181 | 0 |  |  | 3
3 |  | 1612267 | 13.3 | 9.4 | 286.45 | 282.55 | 1.1795 | 0.0073256 | 31.8769 | 0 | 6.1444 | 27.862 | 0 | [8 empty] | 1612267 | 13.3 | 9.4 | 286.45 | 282.55 | 1.1795 | 0.0073256 | 31.8769 | 0 | 6.1444 | 13.931 | 0 |  |  | 3
3 |  | 1612632 | 12.8 | 9.7 | 285.95 | 282.85 | 1.2035 | 0.0074766 | 31.7486 | 0 | 6.6444 | 30.1292 | 0 | [8 empty] | 1612632 | 12.8 | 9.7 | 285.95 | 282.85 | 1.2035 | 0.0074766 | 31.7486 | 0 | 6.6444 | 15.0646 | 0 |  |  | 3
3 |  | 1612998 | 12.2 | 9.4 | 285.35 | 282.55 | 1.1795 | 0.0073256 | 30.7558 | 0 | 7.2444 | 32.8499 | 0 | [8 empty] | 1612998 | 12.2 | 9.4 | 285.35 | 282.55 | 1.1795 | 0.0073256 | 30.7558 | 0 | 7.2444 | 16.425 | 0 |  |  | 3
3 |  | 1613363 | 11.7 | 9.4 | 284.85 | 282.55 | 1.1795 | 0.0073256 | 30.2462 | 0 | 7.7444 | 35.1171 | 0 | [8 empty] | 1613363 | 11.7 | 9.4 | 284.85 | 282.55 | 1.1795 | 0.0073256 | 30.2462 | 0 | 7.7444 | 17.5586 | 0 |  |  | 3
3 |  | 1613728 | 10.6 | 9.2 | 283.75 | 282.35 | 1.1637 | 0.0072264 | 28.875 | 0 | 8.8444 | 40.1051 | 0 | [8 empty] | 1613728 | 10.6 | 9.2 | 283.75 | 282.35 | 1.1637 | 0.0072264 | 28.875 | 0 | 8.8444 | 20.0525 | 0 |  |  | 3
3 |  | 1614093 | 9.4 | 8.7 | 282.55 | 281.85 | 1.1251 | 0.0069836 | 27.041 | 0 | 10.0444 | 45.5465 | 0 | [8 empty] | 1614093 | 9.4 | 8.7 | 282.55 | 281.85 | 1.1251 | 0.0069836 | 27.041 | 0 | 10.0444 | 22.7732 | 0 |  |  | 3
3 |  | 1614459 | 8.3 | 8.3 | 281.45 | 281.45 | 1.095 | 0.0067947 | 25.4452 | 0 | 11.1444 | 50.5344 | 0 | [8 empty] | 1614459 | 8.3 | 8.3 | 281.45 | 281.45 | 1.095 | 0.0067947 | 25.4452 | 0 | 11.1444 | 25.2672 | 0 |  |  | 3
4 |  | 1614824 | 8.3 | 8.3 | 281.45 | 281.45 | 1.095 | 0.0067947 | 25.4452 | 0 | 11.1444 | 50.5344 | 0 | [8 empty] | 1614824 | 8.3 | 8.3 | 281.45 | 281.45 | 1.095 | 0.0067947 | 25.4452 | 0 | 11.1444 | 25.2672 | 0 |  |  | 4
4 |  | 1615189 | 8.3 | 8.3 | 281.45 | 281.45 | 1.095 | 0.0067947 | 25.4452 | 0 | 11.1444 | 50.5344 | 0 | [8 empty] | 1615189 | 8.3 | 8.3 | 281.45 | 281.45 | 1.095 | 0.0067947 | 25.4452 | 0 | 11.1444 | 25.2672 | 0 |  |  | 4
4 |  | 1615554 | 8.3 | 8.3 | 281.45 | 281.45 | 1.095 | 0.0067947 | 25.4452 | 0 | 11.1444 | 50.5344 | 0 | [8 empty] | 1615554 | 8.3 | 8.3 | 281.45 | 281.45 | 1.095 | 0.0067947 | 25.4452 | 0 | 11.1444 | 25.2672 | 0 |  |  | 4
4 |  | 1615920 | 8.7 | 8.7 | 281.85 | 281.85 | 1.1251 | 0.0069836 | 26.328 | 0 | 10.7444 | 48.7206 | 0 | [8 empty] | 1615920 | 8.7 | 8.7 | 281.85 | 281.85 | 1.1251 | 0.0069836 | 26.328 | 0 | 10.7444 | 24.3603 | 0 |  |  | 4
4 |  | 1607520 | 9 | 9 | 282.15 | 282.15 | 1.1481 | 0.0071284 | 26.9979 | 0 | 10.4444 | 47.3603 | 0 | [8 empty] | 1607520 | 9 | 9 | 282.15 | 282.15 | 1.1481 | 0.0071284 | 26.9979 | 0 | 10.4444 | 23.6801 | 0 |  |  | 4
4 |  | 1607885 | 9.4 | 9.4 | 282.55 | 282.55 | 1.1795 | 0.0073256 | 27.9019 | 0 | 10.0444 | 45.5465 | 0 | [8 empty] | 1607885 | 9.4 | 9.4 | 282.55 | 282.55 | 1.1795 | 0.0073256 | 27.9019 | 0 | 10.0444 | 22.7732 | 0 |  |  | 4
4 |  | 1608250 | 10.2 | 10.2 | 283.35 | 283.35 | 1.2445 | 0.0077346 | 29.7479 | 0 | 9.2444 | 41.9189 | 0 | [8 empty] | 1608250 | 10.2 | 10.2 | 283.35 | 283.35 | 1.2445 | 0.0077346 | 29.7479 | 0 | 9.2444 | 20.9594 | 0 |  |  | 4
4 |  | 1608616 | 10.9 | 10.9 | 284.05 | 284.05 | 1.304 | 0.0081092 | 31.406 | 0 | 8.5444 | 38.7447 | 0 | [8 empty] | 1608616 | 10.9 | 10.9 | 284.05 | 284.05 | 1.304 | 0.0081092 | 31.406 | 0 | 8.5444 | 19.3724 | 0 |  |  | 4
4 |  | 1608981 | 11.7 | 11.7 | 284.85 | 284.85 | 1.3751 | 0.008557 | 33.3521 | 0 | 7.7444 | 35.1171 | 0 | [8 empty] | 1608981 | 11.7 | 11.7 | 284.85 | 284.85 | 1.3751 | 0.008557 | 33.3521 | 0 | 7.7444 | 17.5586 | 0 |  |  | 4
4 |  | 1609346 | 12.1 | 12.1 | 285.25 | 285.25 | 1.4119 | 0.0087892 | 34.3463 | 0 | 7.3444 | 33.3034 | 0 | [8 empty] | 1609346 | 12.1 | 12.1 | 285.25 | 285.25 | 1.4119 | 0.0087892 | 34.3463 | 0 | 7.3444 | 16.6517 | 0 |  |  | 4
3 |  | 1609711 | 12.4 | 12.4 | 285.55 | 285.55 | 1.44 | 0.0089669 | 35.1014 | 0 | 7.0444 | 31.943 | 0 | [8 empty] | 1609711 | 12.4 | 12.4 | 285.55 | 285.55 | 1.44 | 0.0089669 | 35.1014 | 0 | 7.0444 | 15.9715 | 0 |  |  | 3
3 |  | 1610077 | 12.8 | 12.8 | 285.95 | 285.95 | 1.4783 | 0.009209 | 36.1213 | 0 | 6.6444 | 30.1292 | 0 | [8 empty] | 1610077 | 12.8 | 12.8 | 285.95 | 285.95 | 1.4783 | 0.009209 | 36.1213 | 0 | 6.6444 | 15.0646 | 0 |  |  | 3
3 |  | 1610442 | 13.7 | 13.4 | 286.85 | 286.55 | 1.5375 | 0.0095831 | 37.9864 | 0 | 5.7444 | 26.0482 | 0 | [8 empty] | 1610442 | 13.7 | 13.4 | 286.85 | 286.55 | 1.5375 | 0.0095831 | 37.9864 | 0 | 5.7444 | 13.0241 | 0 |  |  | 3
3 |  | 1610807 | 14.7 | 13.9 | 287.85 | 287.05 | 1.5883 | 0.0099051 | 39.8237 | 0 | 4.7444 | 21.5137 | 0 | [8 empty] | 1610807 | 14.7 | 13.9 | 287.85 | 287.05 | 1.5883 | 0.0099051 | 39.8237 | 0 | 4.7444 | 10.7568 | 0 |  |  | 3
3 |  | 1611172 | 15.6 | 14.4 | 288.75 | 287.55 | 1.6407 | 0.010237 | 41.5842 | 0 | 3.8444 | 17.4326 | 0 | [8 empty] | 1611172 | 15.6 | 14.4 | 288.75 | 287.55 | 1.6407 | 0.010237 | 41.5842 | 0 | 3.8444 | 8.7163 | 0 |  |  | 3
3 |  | 1611538 | 17.4 | 14.3 | 290.55 | 287.45 | 1.6301 | 0.01017 | 43.2583 | 0 | 2.0444 | 9.2705 | 0 | [8 empty] | 1611538 | 17.4 | 14.3 | 290.55 | 287.45 | 1.6301 | 0.01017 | 43.2583 | 0 | 2.0444 | 4.6353 | 0 |  |  | 3
3 |  | 1611903 | 19.3 | 14.2 | 292.45 | 287.35 | 1.6195 | 0.010103 | 45.0353 | 0 | 0.14444 | 0.65498 | 0 | [8 empty] | 1611903 | 19.3 | 14.2 | 292.45 | 287.35 | 1.6195 | 0.010103 | 45.0353 | 0 | 0.14444 | 0.32749 | 0 |  |  | 3
3 |  | 1612268 | 21.1 | 13.3 | 294.25 | 286.45 | 1.5275 | 0.0095198 | 45.3982 | 0 | 0 | 0 | 0 | [8 empty] | 1612268 | 21.1 | 13.3 | 294.25 | 286.45 | 1.5275 | 0.0095198 | 45.3982 | 0 | 0 | 0 | 0 |  |  | 3
3 |  | 1612633 | 19.4 | 13.4 | 292.55 | 286.55 | 1.5375 | 0.0095831 | 43.8192 | 0 | 0.044444 | 0.20153 | 0 | [8 empty] | 1612633 | 19.4 | 13.4 | 292.55 | 286.55 | 1.5375 | 0.0095831 | 43.8192 | 0 | 0.044444 | 0.10077 | 0 |  |  | 3
3 |  | 1612999 | 17.8 | 13.1 | 290.95 | 286.25 | 1.5076 | 0.0093944 | 41.7039 | 0 | 1.6444 | 7.4567 | 0 | [8 empty] | 1612999 | 17.8 | 13.1 | 290.95 | 286.25 | 1.5076 | 0.0093944 | 41.7039 | 0 | 1.6444 | 3.7284 | 0 |  |  | 3
3 |  | 1613364 | 16.1 | 12.8 | 289.25 | 285.95 | 1.4783 | 0.009209 | 39.4959 | 0 | 3.3444 | 15.1654 | 0 | [8 empty] | 1613364 | 16.1 | 12.8 | 289.25 | 285.95 | 1.4783 | 0.009209 | 39.4959 | 0 | 3.3444 | 7.5827 | 0 |  |  | 3
3 |  | 1613729 | 15 | 12.5 | 288.15 | 285.65 | 1.4495 | 0.0090269 | 37.9107 | 0 | 4.4444 | 20.1533 | 0 | [8 empty] | 1613729 | 15 | 12.5 | 288.15 | 285.65 | 1.4495 | 0.0090269 | 37.9107 | 0 | 4.4444 | 10.0767 | 0 |  |  | 3
3 |  | 1614094 | 13.9 | 12.1 | 287.05 | 285.25 | 1.4119 | 0.0087892 | 36.1856 | 0 | 5.5444 | 25.1413 | 0 | [8 empty] | 1614094 | 13.9 | 12.1 | 287.05 | 285.25 | 1.4119 | 0.0087892 | 36.1856 | 0 | 5.5444 | 12.5706 | 0 |  |  | 3
3 |  | 1614460 | 12.8 | 11.7 | 285.95 | 284.85 | 1.3751 | 0.008557 | 34.4756 | 0 | 6.6444 | 30.1292 | 0 | [8 empty] | 1614460 | 12.8 | 11.7 | 285.95 | 284.85 | 1.3751 | 0.008557 | 34.4756 | 0 | 6.6444 | 15.0646 | 0 |  |  | 3
4 |  | 1614825 | 12.8 | 11.9 | 285.95 | 285.05 | 1.3934 | 0.0086724 | 34.7669 | 0 | 6.6444 | 30.1292 | 0 | [8 empty] | 1614825 | 12.8 | 11.9 | 285.95 | 285.05 | 1.3934 | 0.0086724 | 34.7669 | 0 | 6.6444 | 15.0646 | 0 |  |  | 4
4 |  | 1615190 | 12.8 | 12.1 | 285.95 | 285.25 | 1.4119 | 0.0087892 | 35.0616 | 0 | 6.6444 | 30.1292 | 0 | [8 empty] | 1615190 | 12.8 | 12.1 | 285.95 | 285.25 | 1.4119 | 0.0087892 | 35.0616 | 0 | 6.6444 | 15.0646 | 0 |  |  | 4
4 |  | 1615555 | 12.8 | 12.2 | 285.95 | 285.35 | 1.4212 | 0.0088481 | 35.2103 | 0 | 6.6444 | 30.1292 | 0 | [8 empty] | 1615555 | 12.8 | 12.2 | 285.95 | 285.35 | 1.4212 | 0.0088481 | 35.2103 | 0 | 6.6444 | 15.0646 | 0 |  |  | 4
4 |  | 1615921 | 12.6 | 12.2 | 285.75 | 285.35 | 1.4212 | 0.0088481 | 35.0059 | 0 | 6.8444 | 31.0361 | 0 | [8 empty] | 1615921 | 12.6 | 12.2 | 285.75 | 285.35 | 1.4212 | 0.0088481 | 35.0059 | 0 | 6.8444 | 15.5181 | 0 |  |  | 4
4 |  | 1607521 | 12.4 | 12.3 | 285.55 | 285.45 | 1.4306 | 0.0089073 | 34.951 | 0 | 7.0444 | 31.943 | 0 | [8 empty] | 1607521 | 12.4 | 12.3 | 285.55 | 285.45 | 1.4306 | 0.0089073 | 34.951 | 0 | 7.0444 | 15.9715 | 0 |  |  | 4
4 |  | 1607886 | 12.2 | 12.2 | 285.35 | 285.35 | 1.4212 | 0.0088481 | 34.5971 | 0 | 7.2444 | 32.8499 | 0 | [8 empty] | 1607886 | 12.2 | 12.2 | 285.35 | 285.35 | 1.4212 | 0.0088481 | 34.5971 | 0 | 7.2444 | 16.425 | 0 |  |  | 4
4 |  | 1608251 | 12.2 | 12.2 | 285.35 | 285.35 | 1.4212 | 0.0088481 | 34.5971 | 0 | 7.2444 | 32.8499 | 0 | [8 empty] | 1608251 | 12.2 | 12.2 | 285.35 | 285.35 | 1.4212 | 0.0088481 | 34.5971 | 0 | 7.2444 | 16.425 | 0 |  |  | 4
4 |  | 1608617 | 12.2 | 12.2 | 285.35 | 285.35 | 1.4212 | 0.0088481 | 34.5971 | 0 | 7.2444 | 32.8499 | 0 | [8 empty] | 1608617 | 12.2 | 12.2 | 285.35 | 285.35 | 1.4212 | 0.0088481 | 34.5971 | 0 | 7.2444 | 16.425 | 0 |  |  | 4
4 |  | 1608982 | 12.2 | 12.2 | 285.35 | 285.35 | 1.4212 | 0.0088481 | 34.5971 | 0 | 7.2444 | 32.8499 | 0 | [8 empty] | 1608982 | 12.2 | 12.2 | 285.35 | 285.35 | 1.4212 | 0.0088481 | 34.5971 | 0 | 7.2444 | 16.425 | 0 |  |  | 4
4 |  | 1609347 | 12 | 12 | 285.15 | 285.15 | 1.4026 | 0.0087306 | 34.0964 | 0 | 7.4444 | 33.7568 | 0 | [8 empty] | 1609347 | 12 | 12 | 285.15 | 285.15 | 1.4026 | 0.0087306 | 34.0964 | 0 | 7.4444 | 16.8784 | 0 |  |  | 4
3 |  | 1609712 | 11.9 | 11.9 | 285.05 | 285.05 | 1.3934 | 0.0086724 | 33.8474 | 0 | 7.5444 | 34.2103 | 0 | [8 empty] | 1609712 | 11.9 | 11.9 | 285.05 | 285.05 | 1.3934 | 0.0086724 | 33.8474 | 0 | 7.5444 | 17.1051 | 0 |  |  | 3
3 |  | 1610078 | 11.7 | 11.7 | 284.85 | 284.85 | 1.3751 | 0.008557 | 33.3521 | 0 | 7.7444 | 35.1171 | 0 | [8 empty] | 1610078 | 11.7 | 11.7 | 284.85 | 284.85 | 1.3751 | 0.008557 | 33.3521 | 0 | 7.7444 | 17.5586 | 0 |  |  | 3
3 |  | 1610443 | 11.1 | 11.1 | 284.25 | 284.25 | 1.3215 | 0.0082191 | 31.8873 | 0 | 8.3444 | 37.8378 | 0 | [8 empty] | 1610443 | 11.1 | 11.1 | 284.25 | 284.25 | 1.3215 | 0.0082191 | 31.8873 | 0 | 8.3444 | 18.9189 | 0 |  |  | 3
3 |  | 1610808 | 10.6 | 10.6 | 283.75 | 283.75 | 1.2782 | 0.0079467 | 30.6903 | 0 | 8.8444 | 40.1051 | 0 | [8 empty] | 1610808 | 10.6 | 10.6 | 283.75 | 283.75 | 1.2782 | 0.0079467 | 30.6903 | 0 | 8.8444 | 20.0525 | 0 |  |  | 3
3 |  | 1611173 | 10 | 10 | 283.15 | 283.15 | 1.228 | 0.0076305 | 29.2816 | 0 | 9.4444 | 42.8258 | 0 | [8 empty] | 1611173 | 10 | 10 | 283.15 | 283.15 | 1.228 | 0.0076305 | 29.2816 | 0 | 9.4444 | 21.4129 | 0 |  |  | 3
3 |  | 1611539 | 10 | 10 | 283.15 | 283.15 | 1.228 | 0.0076305 | 29.2816 | 0 | 9.4444 | 42.8258 | 0 | [8 empty] | 1611539 | 10 | 10 | 283.15 | 283.15 | 1.228 | 0.0076305 | 29.2816 | 0 | 9.4444 | 21.4129 | 0 |  |  | 3
3 |  | 1611904 | 10 | 10 | 283.15 | 283.15 | 1.228 | 0.0076305 | 29.2816 | 0 | 9.4444 | 42.8258 | 0 | [8 empty] | 1611904 | 10 | 10 | 283.15 | 283.15 | 1.228 | 0.0076305 | 29.2816 | 0 | 9.4444 | 21.4129 | 0 |  |  | 3
3 |  | 1612269 | 10 | 10 | 283.15 | 283.15 | 1.228 | 0.0076305 | 29.2816 | 0 | 9.4444 | 42.8258 | 0 | [8 empty] | 1612269 | 10 | 10 | 283.15 | 283.15 | 1.228 | 0.0076305 | 29.2816 | 0 | 9.4444 | 21.4129 | 0 |  |  | 3
3 |  | 1612634 | 10.2 | 10.2 | 283.35 | 283.35 | 1.2445 | 0.0077346 | 29.7479 | 0 | 9.2444 | 41.9189 | 0 | [8 empty] | 1612634 | 10.2 | 10.2 | 283.35 | 283.35 | 1.2445 | 0.0077346 | 29.7479 | 0 | 9.2444 | 20.9594 | 0 |  |  | 3
3 |  | 1613000 | 10.4 | 10.4 | 283.55 | 283.55 | 1.2613 | 0.00784 | 30.2175 | 0 | 9.0444 | 41.012 | 0 | [8 empty] | 1613000 | 10.4 | 10.4 | 283.55 | 283.55 | 1.2613 | 0.00784 | 30.2175 | 0 | 9.0444 | 20.506 | 0 |  |  | 3
3 |  | 1613365 | 10.6 | 10.6 | 283.75 | 283.75 | 1.2782 | 0.0079467 | 30.6903 | 0 | 8.8444 | 40.1051 | 0 | [8 empty] | 1613365 | 10.6 | 10.6 | 283.75 | 283.75 | 1.2782 | 0.0079467 | 30.6903 | 0 | 8.8444 | 20.0525 | 0 |  |  | 3
3 |  | 1613730 | 10.4 | 10.4 | 283.55 | 283.55 | 1.2613 | 0.00784 | 30.2175 | 0 | 9.0444 | 41.012 | 0 | [8 empty] | 1613730 | 10.4 | 10.4 | 283.55 | 283.55 | 1.2613 | 0.00784 | 30.2175 | 0 | 9.0444 | 20.506 | 0 |  |  | 3
3 |  | 1614095 | 10.2 | 10.2 | 283.35 | 283.35 | 1.2445 | 0.0077346 | 29.7479 | 0 | 9.2444 | 41.9189 | 0 | [8 empty] | 1614095 | 10.2 | 10.2 | 283.35 | 283.35 | 1.2445 | 0.0077346 | 29.7479 | 0 | 9.2444 | 20.9594 | 0 |  |  | 3
3 |  | 1614461 | 10 | 10 | 283.15 | 283.15 | 1.228 | 0.0076305 | 29.2816 | 0 | 9.4444 | 42.8258 | 0 | [8 empty] | 1614461 | 10 | 10 | 283.15 | 283.15 | 1.228 | 0.0076305 | 29.2816 | 0 | 9.4444 | 21.4129 | 0 |  |  | 3
4 |  | 1614826 | 9.4 | 8.8 | 282.55 | 281.95 | 1.1327 | 0.0070316 | 27.1617 | 0 | 10.0444 | 45.5465 | 0 | [8 empty] | 1614826 | 9.4 | 8.8 | 282.55 | 281.95 | 1.1327 | 0.0070316 | 27.1617 | 0 | 10.0444 | 22.7732 | 0 |  |  | 4
4 |  | 1615191 | 8.9 | 7.9 | 282.05 | 281.05 | 1.0656 | 0.0066104 | 25.5922 | 0 | 10.5444 | 47.8137 | 0 | [8 empty] | 1615191 | 8.9 | 7.9 | 282.05 | 281.05 | 1.0656 | 0.0066104 | 25.5922 | 0 | 10.5444 | 23.9069 | 0 |  |  | 4
4 |  | 1615556 | 8.3 | 6.7 | 281.45 | 279.85 | 0.98152 | 0.0060839 | 23.6569 | 0 | 11.1444 | 50.5344 | 0 | [8 empty] | 1615556 | 8.3 | 6.7 | 281.45 | 279.85 | 0.98152 | 0.0060839 | 23.6569 | 0 | 11.1444 | 25.2672 | 0 |  |  | 4
4 |  | 1615922 | 7.4 | 5.6 | 280.55 | 278.75 | 0.90968 | 0.0056346 | 21.6118 | 0 | 12.0444 | 54.6155 | 0 | [8 empty] | 1615922 | 7.4 | 5.6 | 280.55 | 278.75 | 0.90968 | 0.0056346 | 21.6118 | 0 | 12.0444 | 27.3077 | 0 |  |  | 4
4 |  | 1607522 | 6.5 | 4.5 | 279.65 | 277.65 | 0.84253 | 0.0052152 | 19.6434 | 0 | 12.9444 | 58.6965 | 0 | [8 empty] | 1607522 | 6.5 | 4.5 | 279.65 | 277.65 | 0.84253 | 0.0052152 | 19.6434 | 0 | 12.9444 | 29.3483 | 0 |  |  | 4
4 |  | 1607887 | 5.6 | 3.3 | 278.75 | 276.45 | 0.7743 | 0.0047896 | 17.6609 | 0 | 13.8444 | 62.7776 | 0 | [8 empty] | 1607887 | 5.6 | 3.3 | 278.75 | 276.45 | 0.7743 | 0.0047896 | 17.6609 | 0 | 13.8444 | 31.3888 | 0 |  |  | 4
4 |  | 1608252 | 5.2 | 3.2 | 278.35 | 276.35 | 0.76885 | 0.0047556 | 17.1696 | 0 | 14.2444 | 64.5914 | 0 | [8 empty] | 1608252 | 5.2 | 3.2 | 278.35 | 276.35 | 0.76885 | 0.0047556 | 17.1696 | 0 | 14.2444 | 32.2957 | 0 |  |  | 4
4 |  | 1608618 | 4.8 | 3 | 277.95 | 276.15 | 0.75803 | 0.0046882 | 16.5947 | 0 | 14.6444 | 66.4052 | 0 | [8 empty] | 1608618 | 4.8 | 3 | 277.95 | 276.15 | 0.75803 | 0.0046882 | 16.5947 | 0 | 14.6444 | 33.2026 | 0 |  |  | 4
4 |  | 1608983 | 4.4 | 2.8 | 277.55 | 275.95 | 0.74735 | 0.0046217 | 16.0219 | 0 | 15.0444 | 68.219 | 0 | [8 empty] | 1608983 | 4.4 | 2.8 | 277.55 | 275.95 | 0.74735 | 0.0046217 | 16.0219 | 0 | 15.0444 | 34.1095 | 0 |  |  | 4
4 |  | 1609348 | 5.7 | 3 | 278.85 | 276.15 | 0.75803 | 0.0046882 | 17.5077 | 0 | 13.7444 | 62.3241 | 0 | [8 empty] | 1609348 | 5.7 | 3 | 278.85 | 276.15 | 0.75803 | 0.0046882 | 17.5077 | 0 | 13.7444 | 31.1621 | 0 |  |  | 4
3 |  | 1609713 | 7 | 3.3 | 280.15 | 276.45 | 0.7743 | 0.0047896 | 19.0814 | 0 | 12.4444 | 56.4293 | 0 | [8 empty] | 1609713 | 7 | 3.3 | 280.15 | 276.45 | 0.7743 | 0.0047896 | 19.0814 | 0 | 12.4444 | 28.2146 | 0 |  |  | 3
3 |  | 1610079 | 8.3 | 3.3 | 281.45 | 276.45 | 0.7743 | 0.0047896 | 20.4004 | 0 | 11.1444 | 50.5344 | 0 | [8 empty] | 1610079 | 8.3 | 3.3 | 281.45 | 276.45 | 0.7743 | 0.0047896 | 20.4004 | 0 | 11.1444 | 25.2672 | 0 |  |  | 3
3 |  | 1610444 | 9.1 | 3.3 | 282.25 | 276.45 | 0.7743 | 0.0047896 | 21.2122 | 0 | 10.3444 | 46.9068 | 0 | [8 empty] | 1610444 | 9.1 | 3.3 | 282.25 | 276.45 | 0.7743 | 0.0047896 | 21.2122 | 0 | 10.3444 | 23.4534 | 0 |  |  | 3
3 |  | 1610809 | 9.8 | 3.1 | 282.95 | 276.25 | 0.76342 | 0.0047218 | 21.7516 | 0 | 9.6444 | 43.7327 | 0 | [8 empty] | 1610809 | 9.8 | 3.1 | 282.95 | 276.25 | 0.76342 | 0.0047218 | 21.7516 | 0 | 9.6444 | 21.8663 | 0 |  |  | 3
3 |  | 1611174 | 10.6 | 2.8 | 283.75 | 275.95 | 0.74735 | 0.0046217 | 22.3109 | 0 | 8.8444 | 40.1051 | 0 | [8 empty] | 1611174 | 10.6 | 2.8 | 283.75 | 275.95 | 0.74735 | 0.0046217 | 22.3109 | 0 | 8.8444 | 20.0525 | 0 |  |  | 3
3 |  | 1611540 | 11.3 | 1.2 | 284.45 | 274.35 | 0.6666 | 0.004119 | 21.7534 | 0 | 8.1444 | 36.9309 | 0 | [8 empty] | 1611540 | 11.3 | 1.2 | 284.45 | 274.35 | 0.6666 | 0.004119 | 21.7534 | 0 | 8.1444 | 18.4655 | 0 |  |  | 3
3 |  | 1611905 | 12.1 | -1 | 285.25 | 272.15 | 0.56304 | 0.0034755 | 20.9407 | 0 | 7.3444 | 33.3034 | 0 | [8 empty] | 1611905 | 12.1 | -1 | 285.25 | 272.15 | 0.56304 | 0.0034755 | 20.9407 | 0 | 7.3444 | 16.6517 | 0 |  |  | 3
3 |  | 1612270 | 12.8 | -3.9 | 285.95 | 269.25 | 0.44149 | 0.0027219 | 19.7472 | 0 | 6.6444 | 30.1292 | 0 | [8 empty] | 1612270 | 12.8 | -3.9 | 285.95 | 269.25 | 0.44149 | 0.0027219 | 19.7472 | 0 | 6.6444 | 15.0646 | 0 |  |  | 3
3 |  | 1612635 | 11.7 | -2.9 | 284.85 | 270.25 | 0.4804 | 0.0029629 | 19.2431 | 0 | 7.7444 | 35.1171 | 0 | [8 empty] | 1612635 | 11.7 | -2.9 | 284.85 | 270.25 | 0.4804 | 0.0029629 | 19.2431 | 0 | 7.7444 | 17.5586 | 0 |  |  | 3
3 |  | 1613001 | 10.5 | -2.2 | 283.65 | 270.95 | 0.50946 | 0.0031431 | 18.4835 | 0 | 8.9444 | 40.5585 | 0 | [8 empty] | 1613001 | 10.5 | -2.2 | 283.65 | 270.95 | 0.50946 | 0.0031431 | 18.4835 | 0 | 8.9444 | 20.2793 | 0 |  |  | 3
3 |  | 1613366 | 9.4 | -2.2 | 282.55 | 270.95 | 0.50946 | 0.0031431 | 17.3707 | 0 | 10.0444 | 45.5465 | 0 | [8 empty] | 1613366 | 9.4 | -2.2 | 282.55 | 270.95 | 0.50946 | 0.0031431 | 17.3707 | 0 | 10.0444 | 22.7732 | 0 |  |  | 3
3 |  | 1613731 | 9 | -1.5 | 282.15 | 271.65 | 0.54012 | 0.0033333 | 17.4447 | 0 | 10.4444 | 47.3603 | 0 | [8 empty] | 1613731 | 9 | -1.5 | 282.15 | 271.65 | 0.54012 | 0.0033333 | 17.4447 | 0 | 10.4444 | 23.6801 | 0 |  |  | 3
3 |  | 1614096 | 8.7 | -0.8 | 281.85 | 272.35 | 0.57245 | 0.0035339 | 17.6461 | 0 | 10.7444 | 48.7206 | 0 | [8 empty] | 1614096 | 8.7 | -0.8 | 281.85 | 272.35 | 0.57245 | 0.0035339 | 17.6461 | 0 | 10.7444 | 24.3603 | 0 |  |  | 3
3 |  | 1614462 | 8.3 | -0.6 | 281.45 | 272.55 | 0.58201 | 0.0035933 | 17.3904 | 0 | 11.1444 | 50.5344 | 0 | [8 empty] | 1614462 | 8.3 | -0.6 | 281.45 | 272.55 | 0.58201 | 0.0035933 | 17.3904 | 0 | 11.1444 | 25.2672 | 0 |  |  | 3
4 |  | 1614827 | 6.8 | 0.9 | 279.95 | 274.05 | 0.65235 | 0.0040304 | 16.9703 | 0 | 12.6444 | 57.3362 | 0 | [8 empty] | 1614827 | 6.8 | 0.9 | 279.95 | 274.05 | 0.65235 | 0.0040304 | 16.9703 | 0 | 12.6444 | 28.6681 | 0 |  |  | 4
4 |  | 1615192 | 5.4 | 1.7 | 278.55 | 274.85 | 0.69096 | 0.0042706 | 16.1547 | 0 | 14.0444 | 63.6845 | 0 | [8 empty] | 1615192 | 5.4 | 1.7 | 278.55 | 274.85 | 0.69096 | 0.0042706 | 16.1547 | 0 | 14.0444 | 31.8422 | 0 |  |  | 4
4 |  | 1615557 | 3.9 | 2.2 | 277.05 | 275.35 | 0.71611 | 0.0044271 | 15.0267 | 0 | 15.5444 | 70.4862 | 0 | [8 empty] | 1615557 | 3.9 | 2.2 | 277.05 | 275.35 | 0.71611 | 0.0044271 | 15.0267 | 0 | 15.5444 | 35.2431 | 0 |  |  | 4
4 |  | 1615923 | 3 | 2 | 276.15 | 275.15 | 0.70595 | 0.0043639 | 13.9557 | 0 | 16.4444 | 74.5673 | 0 | [8 empty] | 1615923 | 3 | 2 | 276.15 | 275.15 | 0.70595 | 0.0043639 | 13.9557 | 0 | 16.4444 | 37.2836 | 0 |  |  | 4
4 |  | 1607523 | 2 | 1.4 | 275.15 | 274.55 | 0.67625 | 0.004179 | 12.4789 | 0 | 17.4444 | 79.1018 | 0 | [8 empty] | 1607523 | 2 | 1.4 | 275.15 | 274.55 | 0.67625 | 0.004179 | 12.4789 | 0 | 17.4444 | 39.5509 | 0 |  |  | 4
4 |  | 1607888 | 1.1 | 1.1 | 274.25 | 274.25 | 0.66182 | 0.0040893 | 11.342 | 0 | 18.3444 | 83.1828 | 0 | [8 empty] | 1607888 | 1.1 | 1.1 | 274.25 | 274.25 | 0.66182 | 0.0040893 | 11.342 | 0 | 18.3444 | 41.5914 | 0 |  |  | 4
4 |  | 1608253 | 1.3 | 1.3 | 274.45 | 274.45 | 0.67141 | 0.0041489 | 11.694 | 0 | 18.1444 | 82.2759 | 0 | [8 empty] | 1608253 | 1.3 | 1.3 | 274.45 | 274.45 | 0.67141 | 0.0041489 | 11.694 | 0 | 18.1444 | 41.138 | 0 |  |  | 4
4 |  | 1608619 | 1.5 | 1.5 | 274.65 | 274.65 | 0.68112 | 0.0042094 | 12.048 | 0 | 17.9444 | 81.369 | 0 | [8 empty] | 1608619 | 1.5 | 1.5 | 274.65 | 274.65 | 0.68112 | 0.0042094 | 12.048 | 0 | 17.9444 | 40.6845 | 0 |  |  | 4
4 |  | 1608984 | 1.7 | 1.7 | 274.85 | 274.85 | 0.69096 | 0.0042706 | 12.404 | 0 | 17.7444 | 80.4621 | 0 | [8 empty] | 1608984 | 1.7 | 1.7 | 274.85 | 274.85 | 0.69096 | 0.0042706 | 12.404 | 0 | 17.7444 | 40.2311 | 0 |  |  | 4
4 |  | 1609349 | 2.1 | 2.1 | 275.25 | 275.25 | 0.71102 | 0.0043954 | 13.1221 | 0 | 17.3444 | 78.6483 | 0 | [8 empty] | 1609349 | 2.1 | 2.1 | 275.25 | 275.25 | 0.71102 | 0.0043954 | 13.1221 | 0 | 17.3444 | 39.3242 | 0 |  |  | 4
3 |  | 1609714 | 2.4 | 2.4 | 275.55 | 275.55 | 0.72639 | 0.0044911 | 13.6662 | 0 | 17.0444 | 77.288 | 0 | [8 empty] | 1609714 | 2.4 | 2.4 | 275.55 | 275.55 | 0.72639 | 0.0044911 | 13.6662 | 0 | 17.0444 | 38.644 | 0 |  |  | 3
3 |  | 1610080 | 2.8 | 2.8 | 275.95 | 275.95 | 0.74735 | 0.0046217 | 14.399 | 0 | 16.6444 | 75.4742 | 0 | [8 empty] | 1610080 | 2.8 | 2.8 | 275.95 | 275.95 | 0.74735 | 0.0046217 | 14.399 | 0 | 16.6444 | 37.7371 | 0 |  |  | 3
3 |  | 1610445 | 3.5 | 2.8 | 276.65 | 275.95 | 0.74735 | 0.0046217 | 15.109 | 0 | 15.9444 | 72.3 | 0 | [8 empty] | 1610445 | 3.5 | 2.8 | 276.65 | 275.95 | 0.74735 | 0.0046217 | 15.109 | 0 | 15.9444 | 36.15 | 0 |  |  | 3
3 |  | 1610810 | 4.3 | 3 | 277.45 | 276.15 | 0.75803 | 0.0046882 | 16.0874 | 0 | 15.1444 | 68.6724 | 0 | [8 empty] | 1610810 | 4.3 | 3 | 277.45 | 276.15 | 0.75803 | 0.0046882 | 16.0874 | 0 | 15.1444 | 34.3362 | 0 |  |  | 3
3 |  | 1611175 | 5 | 2.8 | 278.15 | 275.95 | 0.74735 | 0.0046217 | 16.6305 | 0 | 14.4444 | 65.4983 | 0 | [8 empty] | 1611175 | 5 | 2.8 | 278.15 | 275.95 | 0.74735 | 0.0046217 | 16.6305 | 0 | 14.4444 | 32.7491 | 0 |  |  | 3
3 |  | 1611541 | 4.8 | 3.1 | 277.95 | 276.25 | 0.76342 | 0.0047218 | 16.679 | 0 | 14.6444 | 66.4052 | 0 | [8 empty] | 1611541 | 4.8 | 3.1 | 277.95 | 276.25 | 0.76342 | 0.0047218 | 16.679 | 0 | 14.6444 | 33.2026 | 0 |  |  | 3
3 |  | 1611906 | 4.6 | 3.6 | 277.75 | 276.75 | 0.79088 | 0.004893 | 16.9056 | 0 | 14.8444 | 67.3121 | 0 | [8 empty] | 1611906 | 4.6 | 3.6 | 277.75 | 276.75 | 0.79088 | 0.004893 | 16.9056 | 0 | 14.8444 | 33.656 | 0 |  |  | 3
3 |  | 1612271 | 4.4 | 3.9 | 277.55 | 277.05 | 0.80778 | 0.0049984 | 16.967 | 0 | 15.0444 | 68.219 | 0 | [8 empty] | 1612271 | 4.4 | 3.9 | 277.55 | 277.05 | 0.80778 | 0.0049984 | 16.967 | 0 | 15.0444 | 34.1095 | 0 |  |  | 3
3 |  | 1612636 | 4.4 | 3.8 | 277.55 | 276.95 | 0.80211 | 0.004963 | 16.8783 | 0 | 15.0444 | 68.219 | 0 | [8 empty] | 1612636 | 4.4 | 3.8 | 277.55 | 276.95 | 0.80211 | 0.004963 | 16.8783 | 0 | 15.0444 | 34.1095 | 0 |  |  | 3
3 |  | 1613002 | 4.4 | 3.8 | 277.55 | 276.95 | 0.80211 | 0.004963 | 16.8783 | 0 | 15.0444 | 68.219 | 0 | [8 empty] | 1613002 | 4.4 | 3.8 | 277.55 | 276.95 | 0.80211 | 0.004963 | 16.8783 | 0 | 15.0444 | 34.1095 | 0 |  |  | 3
3 |  | 1613367 | 5 | 4.4 | 278.15 | 277.55 | 0.83664 | 0.0051785 | 18.0281 | 0 | 14.4444 | 65.4983 | 0 | [8 empty] | 1613367 | 5 | 4.4 | 278.15 | 277.55 | 0.83664 | 0.0051785 | 18.0281 | 0 | 14.4444 | 32.7491 | 0 |  |  | 3
3 |  | 1613732 | 5.2 | 4.7 | 278.35 | 277.85 | 0.8544 | 0.0052893 | 18.5094 | 0 | 14.2444 | 64.5914 | 0 | [8 empty] | 1613732 | 5.2 | 4.7 | 278.35 | 277.85 | 0.8544 | 0.0052893 | 18.5094 | 0 | 14.2444 | 32.2957 | 0 |  |  | 3
3 |  | 1614097 | 5.7 | 5.3 | 278.85 | 278.45 | 0.89091 | 0.0055173 | 19.5898 | 0 | 13.7444 | 62.3241 | 0 | [8 empty] | 1614097 | 5.7 | 5.3 | 278.85 | 278.45 | 0.89091 | 0.0055173 | 19.5898 | 0 | 13.7444 | 31.1621 | 0 |  |  | 3
3 |  | 1614463 | 6.1 | 5.7 | 279.25 | 278.85 | 0.91601 | 0.0056742 | 20.3903 | 0 | 13.3444 | 60.5103 | 0 | [8 empty] | 1614463 | 6.1 | 5.7 | 279.25 | 278.85 | 0.91601 | 0.0056742 | 20.3903 | 0 | 13.3444 | 30.2552 | 0 |  |  | 3
4 |  | 1614828 | 6.9 | 6.3 | 280.05 | 279.45 | 0.95484 | 0.005917 | 21.8135 | 0 | 12.5444 | 56.8827 | 0 | [8 empty] | 1614828 | 6.9 | 6.3 | 280.05 | 279.45 | 0.95484 | 0.005917 | 21.8135 | 0 | 12.5444 | 28.4414 | 0 |  |  | 4
4 |  | 1615193 | 7.6 | 6.9 | 280.75 | 280.05 | 0.9951 | 0.006169 | 23.1589 | 0 | 11.8444 | 53.7086 | 0 | [8 empty] | 1615193 | 7.6 | 6.9 | 280.75 | 280.05 | 0.9951 | 0.006169 | 23.1589 | 0 | 11.8444 | 26.8543 | 0 |  |  | 4
4 |  | 1615558 | 8.9 | 8.1 | 282.05 | 281.25 | 1.0802 | 0.006702 | 25.8228 | 0 | 10.5444 | 47.8137 | 0 | [8 empty] | 1615558 | 8.9 | 8.1 | 282.05 | 281.25 | 1.0802 | 0.006702 | 25.8228 | 0 | 10.5444 | 23.9069 | 0 |  |  | 4
4 |  | 1615924 | 9.1 | 7.9 | 282.25 | 281.05 | 1.0656 | 0.0066104 | 25.7958 | 0 | 10.3444 | 46.9068 | 0 | [8 empty] | 1615924 | 9.1 | 7.9 | 282.25 | 281.05 | 1.0656 | 0.0066104 | 25.7958 | 0 | 10.3444 | 23.4534 | 0 |  |  | 4
|  |  | 9 | 8.1 | [9 empty] | 39188.5721 | 0 | [18 empty] | 19594.286 | 0
4 |  | 1388379 | 9.3 | 8.3 | 282.45 | 281.45 | 1.095 | 0.0067947 | 26.4635 | 0 | 10.1444 | 45.9999 | 0 | [8 empty] | 1388379 | 9.3 | 8.3 | 282.45 | 281.45 | 1.095 | 0.0067947 | 26.4635 | 0 | 10.1444 | 23 | 0 |  |  | 4
4 |  | 1388744 | 9.5 | 8.5 | 282.65 | 281.65 | 1.1099 | 0.0068886 | 26.9035 | 0 | 9.9444 | 45.093 | 0 | [8 empty] | 1388744 | 9.5 | 8.5 | 282.65 | 281.65 | 1.1099 | 0.0068886 | 26.9035 | 0 | 9.9444 | 22.5465 | 0 |  |  | 4
4 |  | 1389109 | 9.8 | 8.7 | 282.95 | 281.85 | 1.1251 | 0.0069836 | 27.4484 | 0 | 9.6444 | 43.7327 | 0 | [8 empty] | 1389109 | 9.8 | 8.7 | 282.95 | 281.85 | 1.1251 | 0.0069836 | 27.4484 | 0 | 9.6444 | 21.8663 | 0 |  |  | 4
4 |  | 1389475 | 9.4 | 7.8 | 282.55 | 280.95 | 1.0583 | 0.006565 | 25.9869 | 0 | 10.0444 | 45.5465 | 0 | [8 empty] | 1389475 | 9.4 | 7.8 | 282.55 | 280.95 | 1.0583 | 0.006565 | 25.9869 | 0 | 10.0444 | 22.7732 | 0 |  |  | 4
4 |  | 1389840 | 12.2 | 7.8 | 285.35 | 280.95 | 1.0583 | 0.006565 | 28.8369 | 0 | 7.2444 | 32.8499 | 0 | [8 empty] | 1389840 | 12.2 | 7.8 | 285.35 | 280.95 | 1.0583 | 0.006565 | 28.8369 | 0 | 7.2444 | 16.425 | 0 |  |  | 4
4 |  | 1390205 | 13.9 | 7.2 | 287.05 | 280.35 | 1.0158 | 0.0062986 | 29.8942 | 0 | 5.5444 | 25.1413 | 0 | [8 empty] | 1390205 | 13.9 | 7.2 | 287.05 | 280.35 | 1.0158 | 0.0062986 | 29.8942 | 0 | 5.5444 | 12.5706 | 0 |  |  | 4
3 |  | 1390570 | 15.6 | 4.4 | 288.75 | 277.55 | 0.83664 | 0.0051785 | 28.7908 | 0 | 3.8444 | 17.4326 | 0 | [8 empty] | 1390570 | 15.6 | 4.4 | 288.75 | 277.55 | 0.83664 | 0.0051785 | 28.7908 | 0 | 3.8444 | 8.7163 | 0 |  |  | 3
3 |  | 1390936 | 17.2 | 3.9 | 290.35 | 277.05 | 0.80778 | 0.0049984 | 29.9593 | 0 | 2.2444 | 10.1774 | 0 | [8 empty] | 1390936 | 17.2 | 3.9 | 290.35 | 277.05 | 0.80778 | 0.0049984 | 29.9593 | 0 | 2.2444 | 5.0887 | 0 |  |  | 3
3 |  | 1391301 | 18.9 | -3.3 | 292.05 | 269.85 | 0.46447 | 0.0028643 | 26.2747 | 0 | 0.54444 | 2.4688 | 0 | [8 empty] | 1391301 | 18.9 | -3.3 | 292.05 | 269.85 | 0.46447 | 0.0028643 | 26.2747 | 0 | 0.54444 | 1.2344 | 0 |  |  | 3
3 |  | 1391666 | 20 | -0.6 | 293.15 | 272.55 | 0.58201 | 0.0035933 | 29.2365 | 0 | 0 | 0 | 0 | [8 empty] | 1391666 | 20 | -0.6 | 293.15 | 272.55 | 0.58201 | 0.0035933 | 29.2365 | 0 | 0 | 0 | 0 |  |  | 3
3 |  | 1392031 | 21.1 | -0.6 | 294.25 | 272.55 | 0.58201 | 0.0035933 | 30.3502 | 0 | 0 | 0 | 0 | [8 empty] | 1392031 | 21.1 | -0.6 | 294.25 | 272.55 | 0.58201 | 0.0035933 | 30.3502 | 0 | 0 | 0 | 0 |  |  | 3
3 |  | 1392397 | 22.2 | -0.6 | 295.35 | 272.55 | 0.58201 | 0.0035933 | 31.4639 | 0 | 0 | 0 | 0 | [8 empty] | 1392397 | 22.2 | -0.6 | 295.35 | 272.55 | 0.58201 | 0.0035933 | 31.4639 | 0 | 0 | 0 | 0 |  |  | 3
3 |  | 1392762 | 22.8 | -1.7 | 295.95 | 271.45 | 0.53119 | 0.0032779 | 31.2697 | 0 | 0 | 0 | 0 | [8 empty] | 1392762 | 22.8 | -1.7 | 295.95 | 271.45 | 0.53119 | 0.0032779 | 31.2697 | 0 | 0 | 0 | 0 |  |  | 3
3 |  | 1393127 | 22.8 | -3.9 | 295.95 | 269.25 | 0.44149 | 0.0027219 | 29.8564 | 0 | 0 | 0 | 0 | [8 empty] | 1393127 | 22.8 | -3.9 | 295.95 | 269.25 | 0.44149 | 0.0027219 | 29.8564 | 0 | 0 | 0 | 0 |  |  | 3
3 |  | 1393492 | 21.1 | -3.3 | 294.25 | 269.85 | 0.46447 | 0.0028643 | 28.4993 | 0 | 0 | 0 | 0 | [8 empty] | 1393492 | 21.1 | -3.3 | 294.25 | 269.85 | 0.46447 | 0.0028643 | 28.4993 | 0 | 0 | 0 | 0 |  |  | 3
3 |  | 1393858 | 17.2 | -2.8 | 290.35 | 270.35 | 0.48445 | 0.0029881 | 24.8692 | 0 | 2.2444 | 10.1774 | 0 | [8 empty] | 1393858 | 17.2 | -2.8 | 290.35 | 270.35 | 0.48445 | 0.0029881 | 24.8692 | 0 | 2.2444 | 5.0887 | 0 |  |  | 3
3 |  | 1394223 | 15.6 | -3.3 | 288.75 | 269.85 | 0.46447 | 0.0028643 | 22.9378 | 0 | 3.8444 | 17.4326 | 0 | [8 empty] | 1394223 | 15.6 | -3.3 | 288.75 | 269.85 | 0.46447 | 0.0028643 | 22.9378 | 0 | 3.8444 | 8.7163 | 0 |  |  | 3
3 |  | 1394588 | 11.7 | -1.1 | 284.85 | 272.05 | 0.55838 | 0.0034466 | 20.463 | 0 | 7.7444 | 35.1171 | 0 | [8 empty] | 1394588 | 11.7 | -1.1 | 284.85 | 272.05 | 0.55838 | 0.0034466 | 20.463 | 0 | 7.7444 | 17.5586 | 0 |  |  | 3
3 |  | 1394953 | 8.3 | 0.6 | 281.45 | 273.75 | 0.63837 | 0.0039435 | 18.2715 | 0 | 11.1444 | 50.5344 | 0 | [8 empty] | 1394953 | 8.3 | 0.6 | 281.45 | 273.75 | 0.63837 | 0.0039435 | 18.2715 | 0 | 11.1444 | 25.2672 | 0 |  |  | 3
3 |  | 1395319 | 8.3 | 0 | 281.45 | 273.15 | 0.61121 | 0.0037747 | 17.8468 | 0 | 11.1444 | 50.5344 | 0 | [8 empty] | 1395319 | 8.3 | 0 | 281.45 | 273.15 | 0.61121 | 0.0037747 | 17.8468 | 0 | 11.1444 | 25.2672 | 0 |  |  | 3
4 |  | 1395684 | 6.7 | 1.7 | 279.85 | 274.85 | 0.69096 | 0.0042706 | 17.4725 | 0 | 12.7444 | 57.7896 | 0 | [8 empty] | 1395684 | 6.7 | 1.7 | 279.85 | 274.85 | 0.69096 | 0.0042706 | 17.4725 | 0 | 12.7444 | 28.8948 | 0 |  |  | 4
4 |  | 1396049 | 5.6 | 0.6 | 278.75 | 273.75 | 0.63837 | 0.0039435 | 15.5361 | 0 | 13.8444 | 62.7776 | 0 | [8 empty] | 1396049 | 5.6 | 0.6 | 278.75 | 273.75 | 0.63837 | 0.0039435 | 15.5361 | 0 | 13.8444 | 31.3888 | 0 |  |  | 4
4 |  | 1396414 | 5 | 0 | 278.15 | 273.15 | 0.61121 | 0.0037747 | 14.5045 | 0 | 14.4444 | 65.4983 | 0 | [8 empty] | 1396414 | 5 | 0 | 278.15 | 273.15 | 0.61121 | 0.0037747 | 14.5045 | 0 | 14.4444 | 32.7491 | 0 |  |  | 4
4 |  | 1396780 | 2.8 | 0.6 | 275.95 | 273.75 | 0.63837 | 0.0039435 | 12.6994 | 0 | 16.6444 | 75.4742 | 0 | [8 empty] | 1396780 | 2.8 | 0.6 | 275.95 | 273.75 | 0.63837 | 0.0039435 | 12.6994 | 0 | 16.6444 | 37.7371 | 0 |  |  | 4
4 |  | 1388380 | 2.2 | 0 | 275.35 | 273.15 | 0.61121 | 0.0037747 | 11.6687 | 0 | 17.2444 | 78.1949 | 0 | [8 empty] | 1388380 | 2.2 | 0 | 275.35 | 273.15 | 0.61121 | 0.0037747 | 11.6687 | 0 | 17.2444 | 39.0974 | 0 |  |  | 4
4 |  | 1388745 | 1.7 | 0 | 274.85 | 273.15 | 0.61121 | 0.0037747 | 11.1623 | 0 | 17.7444 | 80.4621 | 0 | [8 empty] | 1388745 | 1.7 | 0 | 274.85 | 273.15 | 0.61121 | 0.0037747 | 11.1623 | 0 | 17.7444 | 40.2311 | 0 |  |  | 4
4 |  | 1389110 | 1.7 | 0 | 274.85 | 273.15 | 0.61121 | 0.0037747 | 11.1623 | 0 | 17.7444 | 80.4621 | 0 | [8 empty] | 1389110 | 1.7 | 0 | 274.85 | 273.15 | 0.61121 | 0.0037747 | 11.1623 | 0 | 17.7444 | 40.2311 | 0 |  |  | 4
4 |  | 1389476 | 1.7 | 0.6 | 274.85 | 273.75 | 0.63837 | 0.0039435 | 11.585 | 0 | 17.7444 | 80.4621 | 0 | [8 empty] | 1389476 | 1.7 | 0.6 | 274.85 | 273.75 | 0.63837 | 0.0039435 | 11.585 | 0 | 17.7444 | 40.2311 | 0 |  |  | 4
4 |  | 1389841 | 3.9 | 3.3 | 277.05 | 276.45 | 0.7743 | 0.0047896 | 15.936 | 0 | 15.5444 | 70.4862 | 0 | [8 empty] | 1389841 | 3.9 | 3.3 | 277.05 | 276.45 | 0.7743 | 0.0047896 | 15.936 | 0 | 15.5444 | 35.2431 | 0 |  |  | 4
4 |  | 1390206 | 7.2 | 3.9 | 280.35 | 277.05 | 0.80778 | 0.0049984 | 19.8091 | 0 | 12.2444 | 55.5224 | 0 | [8 empty] | 1390206 | 7.2 | 3.9 | 280.35 | 277.05 | 0.80778 | 0.0049984 | 19.8091 | 0 | 12.2444 | 27.7612 | 0 |  |  | 4
3 |  | 1390571 | 10 | 4.4 | 283.15 | 277.55 | 0.83664 | 0.0051785 | 23.1048 | 0 | 9.4444 | 42.8258 | 0 | [8 empty] | 1390571 | 10 | 4.4 | 283.15 | 277.55 | 0.83664 | 0.0051785 | 23.1048 | 0 | 9.4444 | 21.4129 | 0 |  |  | 3
3 |  | 1390937 | 15 | 3.3 | 288.15 | 276.45 | 0.7743 | 0.0047896 | 27.1986 | 0 | 4.4444 | 20.1533 | 0 | [8 empty] | 1390937 | 15 | 3.3 | 288.15 | 276.45 | 0.7743 | 0.0047896 | 27.1986 | 0 | 4.4444 | 10.0767 | 0 |  |  | 3
3 |  | 1391302 | 16.1 | 1.7 | 289.25 | 274.85 | 0.69096 | 0.0042706 | 27.0014 | 0 | 3.3444 | 15.1654 | 0 | [8 empty] | 1391302 | 16.1 | 1.7 | 289.25 | 274.85 | 0.69096 | 0.0042706 | 27.0014 | 0 | 3.3444 | 7.5827 | 0 |  |  | 3
3 |  | 1391667 | 17.2 | 5.6 | 290.35 | 278.75 | 0.90968 | 0.0056346 | 31.5703 | 0 | 2.2444 | 10.1774 | 0 | [8 empty] | 1391667 | 17.2 | 5.6 | 290.35 | 278.75 | 0.90968 | 0.0056346 | 31.5703 | 0 | 2.2444 | 5.0887 | 0 |  |  | 3
3 |  | 1392032 | 16.7 | 5.6 | 289.85 | 278.75 | 0.90968 | 0.0056346 | 31.0622 | 0 | 2.7444 | 12.4447 | 0 | [8 empty] | 1392032 | 16.7 | 5.6 | 289.85 | 278.75 | 0.90968 | 0.0056346 | 31.0622 | 0 | 2.7444 | 6.2223 | 0 |  |  | 3
3 |  | 1392398 | 14.4 | 10 | 287.55 | 283.15 | 1.228 | 0.0076305 | 33.7686 | 0 | 5.0444 | 22.874 | 0 | [8 empty] | 1392398 | 14.4 | 10 | 287.55 | 283.15 | 1.228 | 0.0076305 | 33.7686 | 0 | 5.0444 | 11.437 | 0 |  |  | 3
3 |  | 1392763 | 14.4 | 10 | 287.55 | 283.15 | 1.228 | 0.0076305 | 33.7686 | 0 | 5.0444 | 22.874 | 0 | [8 empty] | 1392763 | 14.4 | 10 | 287.55 | 283.15 | 1.228 | 0.0076305 | 33.7686 | 0 | 5.0444 | 11.437 | 0 |  |  | 3
3 |  | 1393128 | 13.9 | 10 | 287.05 | 283.15 | 1.228 | 0.0076305 | 33.2587 | 0 | 5.5444 | 25.1413 | 0 | [8 empty] | 1393128 | 13.9 | 10 | 287.05 | 283.15 | 1.228 | 0.0076305 | 33.2587 | 0 | 5.5444 | 12.5706 | 0 |  |  | 3
3 |  | 1393493 | 13.9 | 10 | 287.05 | 283.15 | 1.228 | 0.0076305 | 33.2587 | 0 | 5.5444 | 25.1413 | 0 | [8 empty] | 1393493 | 13.9 | 10 | 287.05 | 283.15 | 1.228 | 0.0076305 | 33.2587 | 0 | 5.5444 | 12.5706 | 0 |  |  | 3
3 |  | 1393859 | 13.9 | 10 | 287.05 | 283.15 | 1.228 | 0.0076305 | 33.2587 | 0 | 5.5444 | 25.1413 | 0 | [8 empty] | 1393859 | 13.9 | 10 | 287.05 | 283.15 | 1.228 | 0.0076305 | 33.2587 | 0 | 5.5444 | 12.5706 | 0 |  |  | 3
3 |  | 1394224 | 12.8 | 10 | 285.95 | 283.15 | 1.228 | 0.0076305 | 32.1369 | 0 | 6.6444 | 30.1292 | 0 | [8 empty] | 1394224 | 12.8 | 10 | 285.95 | 283.15 | 1.228 | 0.0076305 | 32.1369 | 0 | 6.6444 | 15.0646 | 0 |  |  | 3
3 |  | 1394589 | 13.3 | 10.6 | 286.45 | 283.75 | 1.2782 | 0.0079467 | 33.4453 | 0 | 6.1444 | 27.862 | 0 | [8 empty] | 1394589 | 13.3 | 10.6 | 286.45 | 283.75 | 1.2782 | 0.0079467 | 33.4453 | 0 | 6.1444 | 13.931 | 0 |  |  | 3
3 |  | 1394954 | 12.2 | 11.7 | 285.35 | 284.85 | 1.3751 | 0.008557 | 33.8628 | 0 | 7.2444 | 32.8499 | 0 | [8 empty] | 1394954 | 12.2 | 11.7 | 285.35 | 284.85 | 1.3751 | 0.008557 | 33.8628 | 0 | 7.2444 | 16.425 | 0 |  |  | 3
3 |  | 1395320 | 12.2 | 12.2 | 285.35 | 285.35 | 1.4212 | 0.0088481 | 34.5971 | 0 | 7.2444 | 32.8499 | 0 | [8 empty] | 1395320 | 12.2 | 12.2 | 285.35 | 285.35 | 1.4212 | 0.0088481 | 34.5971 | 0 | 7.2444 | 16.425 | 0 |  |  | 3
4 |  | 1395685 | 12.8 | 12.2 | 285.95 | 285.35 | 1.4212 | 0.0088481 | 35.2103 | 0 | 6.6444 | 30.1292 | 0 | [8 empty] | 1395685 | 12.8 | 12.2 | 285.95 | 285.35 | 1.4212 | 0.0088481 | 35.2103 | 0 | 6.6444 | 15.0646 | 0 |  |  | 4
4 |  | 1396050 | 13.9 | 13.3 | 287.05 | 286.45 | 1.5275 | 0.0095198 | 38.0312 | 0 | 5.5444 | 25.1413 | 0 | [8 empty] | 1396050 | 13.9 | 13.3 | 287.05 | 286.45 | 1.5275 | 0.0095198 | 38.0312 | 0 | 5.5444 | 12.5706 | 0 |  |  | 4
4 |  | 1396415 | 15.6 | 15 | 288.75 | 288.15 | 1.7054 | 0.010648 | 42.6242 | 0 | 3.8444 | 17.4326 | 0 | [8 empty] | 1396415 | 15.6 | 15 | 288.75 | 288.15 | 1.7054 | 0.010648 | 42.6242 | 0 | 3.8444 | 8.7163 | 0 |  |  | 4
4 |  | 1396781 | 16.7 | 15 | 289.85 | 288.15 | 1.7054 | 0.010648 | 43.752 | 0 | 2.7444 | 12.4447 | 0 | [8 empty] | 1396781 | 16.7 | 15 | 289.85 | 288.15 | 1.7054 | 0.010648 | 43.752 | 0 | 2.7444 | 6.2223 | 0 |  |  | 4
4 |  | 1388381 | 16.7 | 15.6 | 289.85 | 288.75 | 1.7725 | 0.011074 | 44.8301 | 0 | 2.7444 | 12.4447 | 0 | [8 empty] | 1388381 | 16.7 | 15.6 | 289.85 | 288.75 | 1.7725 | 0.011074 | 44.8301 | 0 | 2.7444 | 6.2223 | 0 |  |  | 4
4 |  | 1388746 | 15.6 | 15 | 288.75 | 288.15 | 1.7054 | 0.010648 | 42.6242 | 0 | 3.8444 | 17.4326 | 0 | [8 empty] | 1388746 | 15.6 | 15 | 288.75 | 288.15 | 1.7054 | 0.010648 | 42.6242 | 0 | 3.8444 | 8.7163 | 0 |  |  | 4
4 |  | 1389111 | 15.6 | 15 | 288.75 | 288.15 | 1.7054 | 0.010648 | 42.6242 | 0 | 3.8444 | 17.4326 | 0 | [8 empty] | 1389111 | 15.6 | 15 | 288.75 | 288.15 | 1.7054 | 0.010648 | 42.6242 | 0 | 3.8444 | 8.7163 | 0 |  |  | 4
4 |  | 1389477 | 15.6 | 15 | 288.75 | 288.15 | 1.7054 | 0.010648 | 42.6242 | 0 | 3.8444 | 17.4326 | 0 | [8 empty] | 1389477 | 15.6 | 15 | 288.75 | 288.15 | 1.7054 | 0.010648 | 42.6242 | 0 | 3.8444 | 8.7163 | 0 |  |  | 4
4 |  | 1389842 | 15 | 15 | 288.15 | 288.15 | 1.7054 | 0.010648 | 42.0091 | 0 | 4.4444 | 20.1533 | 0 | [8 empty] | 1389842 | 15 | 15 | 288.15 | 288.15 | 1.7054 | 0.010648 | 42.0091 | 0 | 4.4444 | 10.0767 | 0 |  |  | 4
4 |  | 1390207 | 15.6 | 15.6 | 288.75 | 288.75 | 1.7725 | 0.011074 | 43.7015 | 0 | 3.8444 | 17.4326 | 0 | [8 empty] | 1390207 | 15.6 | 15.6 | 288.75 | 288.75 | 1.7725 | 0.011074 | 43.7015 | 0 | 3.8444 | 8.7163 | 0 |  |  | 4
3 |  | 1390572 | 18.3 | 15.6 | 291.45 | 288.75 | 1.7725 | 0.011074 | 46.4717 | 0 | 1.1444 | 5.1895 | 0 | [8 empty] | 1390572 | 18.3 | 15.6 | 291.45 | 288.75 | 1.7725 | 0.011074 | 46.4717 | 0 | 1.1444 | 2.5947 | 0 |  |  | 3
3 |  | 1390938 | 18.9 | 13.9 | 292.05 | 287.05 | 1.5883 | 0.0099051 | 44.124 | 0 | 0.54444 | 2.4688 | 0 | [8 empty] | 1390938 | 18.9 | 13.9 | 292.05 | 287.05 | 1.5883 | 0.0099051 | 44.124 | 0 | 0.54444 | 1.2344 | 0 |  |  | 3
3 |  | 1391303 | 21.7 | 3.3 | 294.85 | 276.45 | 0.7743 | 0.0047896 | 33.9967 | 0 | 0 | 0 | 0 | [8 empty] | 1391303 | 21.7 | 3.3 | 294.85 | 276.45 | 0.7743 | 0.0047896 | 33.9967 | 0 | 0 | 0 | 0 |  |  | 3
3 |  | 1391668 | 22.2 | 0 | 295.35 | 273.15 | 0.61121 | 0.0037747 | 31.9249 | 0 | 0 | 0 | 0 | [8 empty] | 1391668 | 22.2 | 0 | 295.35 | 273.15 | 0.61121 | 0.0037747 | 31.9249 | 0 | 0 | 0 | 0 |  |  | 3
3 |  | 1392033 | 22.2 | -2.8 | 295.35 | 270.35 | 0.48445 | 0.0029881 | 29.9261 | 0 | 0 | 0 | 0 | [8 empty] | 1392033 | 22.2 | -2.8 | 295.35 | 270.35 | 0.48445 | 0.0029881 | 29.9261 | 0 | 0 | 0 | 0 |  |  | 3
3 |  | 1392399 | 23.3 | -3.3 | 296.45 | 269.85 | 0.46447 | 0.0028643 | 30.7238 | 0 | 0 | 0 | 0 | [8 empty] | 1392399 | 23.3 | -3.3 | 296.45 | 269.85 | 0.46447 | 0.0028643 | 30.7238 | 0 | 0 | 0 | 0 |  |  | 3
3 |  | 1392764 | 23.3 | -3.9 | 296.45 | 269.25 | 0.44149 | 0.0027219 | 30.3618 | 0 | 0 | 0 | 0 | [8 empty] | 1392764 | 23.3 | -3.9 | 296.45 | 269.25 | 0.44149 | 0.0027219 | 30.3618 | 0 | 0 | 0 | 0 |  |  | 3
3 |  | 1393129 | 22.2 | -2.8 | 295.35 | 270.35 | 0.48445 | 0.0029881 | 29.9261 | 0 | 0 | 0 | 0 | [8 empty] | 1393129 | 22.2 | -2.8 | 295.35 | 270.35 | 0.48445 | 0.0029881 | 29.9261 | 0 | 0 | 0 | 0 |  |  | 3
3 |  | 1393494 | 19.4 | -4.4 | 292.55 | 268.75 | 0.42314 | 0.0026083 | 26.1311 | 0 | 0.044444 | 0.20153 | 0 | [8 empty] | 1393494 | 19.4 | -4.4 | 292.55 | 268.75 | 0.42314 | 0.0026083 | 26.1311 | 0 | 0.044444 | 0.10077 | 0 |  |  | 3
3 |  | 1393860 | 16.7 | -8.3 | 289.85 | 264.85 | 0.30215 | 0.0018603 | 21.5088 | 0 | 2.7444 | 12.4447 | 0 | [8 empty] | 1393860 | 16.7 | -8.3 | 289.85 | 264.85 | 0.30215 | 0.0018603 | 21.5088 | 0 | 2.7444 | 6.2223 | 0 |  |  | 3
3 |  | 1394225 | 15 | -8.3 | 288.15 | 264.85 | 0.30215 | 0.0018603 | 19.7929 | 0 | 4.4444 | 20.1533 | 0 | [8 empty] | 1394225 | 15 | -8.3 | 288.15 | 264.85 | 0.30215 | 0.0018603 | 19.7929 | 0 | 4.4444 | 10.0767 | 0 |  |  | 3
3 |  | 1394590 | 14.4 | -8.3 | 287.55 | 264.85 | 0.30215 | 0.0018603 | 19.1873 | 0 | 5.0444 | 22.874 | 0 | [8 empty] | 1394590 | 14.4 | -8.3 | 287.55 | 264.85 | 0.30215 | 0.0018603 | 19.1873 | 0 | 5.0444 | 11.437 | 0 |  |  | 3
3 |  | 1394955 | 12.8 | -10.6 | 285.95 | 262.55 | 0.24656 | 0.0015172 | 16.7063 | 0 | 6.6444 | 30.1292 | 0 | [8 empty] | 1394955 | 12.8 | -10.6 | 285.95 | 262.55 | 0.24656 | 0.0015172 | 16.7063 | 0 | 6.6444 | 15.0646 | 0 |  |  | 3
3 |  | 1395321 | 12.2 | -9.4 | 285.35 | 263.75 | 0.27427 | 0.0016882 | 16.5325 | 0 | 7.2444 | 32.8499 | 0 | [8 empty] | 1395321 | 12.2 | -9.4 | 285.35 | 263.75 | 0.27427 | 0.0016882 | 16.5325 | 0 | 7.2444 | 16.425 | 0 |  |  | 3
4 |  | 1395686 | 11.7 | -9.4 | 284.85 | 263.75 | 0.27427 | 0.0016882 | 16.028 | 0 | 7.7444 | 35.1171 | 0 | [8 empty] | 1395686 | 11.7 | -9.4 | 284.85 | 263.75 | 0.27427 | 0.0016882 | 16.028 | 0 | 7.7444 | 17.5586 | 0 |  |  | 4
4 |  | 1396051 | 10.6 | -10.6 | 283.75 | 262.55 | 0.24656 | 0.0015172 | 14.4871 | 0 | 8.8444 | 40.1051 | 0 | [8 empty] | 1396051 | 10.6 | -10.6 | 283.75 | 262.55 | 0.24656 | 0.0015172 | 14.4871 | 0 | 8.8444 | 20.0525 | 0 |  |  | 4
4 |  | 1396416 | 10 | -11.1 | 283.15 | 262.05 | 0.23578 | 0.0014507 | 13.7144 | 0 | 9.4444 | 42.8258 | 0 | [8 empty] | 1396416 | 10 | -11.1 | 283.15 | 262.05 | 0.23578 | 0.0014507 | 13.7144 | 0 | 9.4444 | 21.4129 | 0 |  |  | 4
4 |  | 1396782 | 10 | -11.7 | 283.15 | 261.45 | 0.22342 | 0.0013745 | 13.5225 | 0 | 9.4444 | 42.8258 | 0 | [8 empty] | 1396782 | 10 | -11.7 | 283.15 | 261.45 | 0.22342 | 0.0013745 | 13.5225 | 0 | 9.4444 | 21.4129 | 0 |  |  | 4
4 |  | 1388382 | 9.4 | -12.2 | 282.55 | 260.95 | 0.21358 | 0.0013138 | 12.7646 | 0 | 10.0444 | 45.5465 | 0 | [8 empty] | 1388382 | 9.4 | -12.2 | 282.55 | 260.95 | 0.21358 | 0.0013138 | 12.7646 | 0 | 10.0444 | 22.7732 | 0 |  |  | 4
4 |  | 1388747 | 9.4 | -13.3 | 282.55 | 259.85 | 0.19331 | 0.0011889 | 12.4499 | 0 | 10.0444 | 45.5465 | 0 | [8 empty] | 1388747 | 9.4 | -13.3 | 282.55 | 259.85 | 0.19331 | 0.0011889 | 12.4499 | 0 | 10.0444 | 22.7732 | 0 |  |  | 4
4 |  | 1389112 | 8.9 | -12.2 | 282.05 | 260.95 | 0.21358 | 0.0013138 | 12.2604 | 0 | 10.5444 | 47.8137 | 0 | [8 empty] | 1389112 | 8.9 | -12.2 | 282.05 | 260.95 | 0.21358 | 0.0013138 | 12.2604 | 0 | 10.5444 | 23.9069 | 0 |  |  | 4
4 |  | 1389478 | 8.3 | -11.1 | 281.45 | 262.05 | 0.23578 | 0.0014507 | 11.9998 | 0 | 11.1444 | 50.5344 | 0 | [8 empty] | 1389478 | 8.3 | -11.1 | 281.45 | 262.05 | 0.23578 | 0.0014507 | 11.9998 | 0 | 11.1444 | 25.2672 | 0 |  |  | 4
4 |  | 1389843 | 10.6 | -10.6 | 283.75 | 262.55 | 0.24656 | 0.0015172 | 14.4871 | 0 | 8.8444 | 40.1051 | 0 | [8 empty] | 1389843 | 10.6 | -10.6 | 283.75 | 262.55 | 0.24656 | 0.0015172 | 14.4871 | 0 | 8.8444 | 20.0525 | 0 |  |  | 4
4 |  | 1390208 | 13.9 | -11.1 | 287.05 | 262.05 | 0.23578 | 0.0014507 | 17.6481 | 0 | 5.5444 | 25.1413 | 0 | [8 empty] | 1390208 | 13.9 | -11.1 | 287.05 | 262.05 | 0.23578 | 0.0014507 | 17.6481 | 0 | 5.5444 | 12.5706 | 0 |  |  | 4
3 |  | 1390573 | 14.4 | -11.1 | 287.55 | 262.05 | 0.23578 | 0.0014507 | 18.1524 | 0 | 5.0444 | 22.874 | 0 | [8 empty] | 1390573 | 14.4 | -11.1 | 287.55 | 262.05 | 0.23578 | 0.0014507 | 18.1524 | 0 | 5.0444 | 11.437 | 0 |  |  | 3
3 |  | 1390939 | 15.6 | -9.4 | 288.75 | 263.75 | 0.27427 | 0.0016882 | 19.9633 | 0 | 3.8444 | 17.4326 | 0 | [8 empty] | 1390939 | 15.6 | -9.4 | 288.75 | 263.75 | 0.27427 | 0.0016882 | 19.9633 | 0 | 3.8444 | 8.7163 | 0 |  |  | 3
3 |  | 1391304 | 16.7 | -7.8 | 289.85 | 265.35 | 0.31566 | 0.0019437 | 21.72 | 0 | 2.7444 | 12.4447 | 0 | [8 empty] | 1391304 | 16.7 | -7.8 | 289.85 | 265.35 | 0.31566 | 0.0019437 | 21.72 | 0 | 2.7444 | 6.2223 | 0 |  |  | 3
3 |  | 1391669 | 17.8 | -6.1 | 290.95 | 267.05 | 0.36581 | 0.0022537 | 23.6156 | 0 | 1.6444 | 7.4567 | 0 | [8 empty] | 1391669 | 17.8 | -6.1 | 290.95 | 267.05 | 0.36581 | 0.0022537 | 23.6156 | 0 | 1.6444 | 3.7284 | 0 |  |  | 3
3 |  | 1392034 | 18.3 | -4.4 | 291.45 | 268.75 | 0.42314 | 0.0026083 | 25.0193 | 0 | 1.1444 | 5.1895 | 0 | [8 empty] | 1392034 | 18.3 | -4.4 | 291.45 | 268.75 | 0.42314 | 0.0026083 | 25.0193 | 0 | 1.1444 | 2.5947 | 0 |  |  | 3
3 |  | 1392400 | 19.4 | -3.3 | 292.55 | 269.85 | 0.46447 | 0.0028643 | 26.7803 | 0 | 0.044444 | 0.20153 | 0 | [8 empty] | 1392400 | 19.4 | -3.3 | 292.55 | 269.85 | 0.46447 | 0.0028643 | 26.7803 | 0 | 0.044444 | 0.10077 | 0 |  |  | 3
3 |  | 1392765 | 19.4 | -3.3 | 292.55 | 269.85 | 0.46447 | 0.0028643 | 26.7803 | 0 | 0.044444 | 0.20153 | 0 | [8 empty] | 1392765 | 19.4 | -3.3 | 292.55 | 269.85 | 0.46447 | 0.0028643 | 26.7803 | 0 | 0.044444 | 0.10077 | 0 |  |  | 3
3 |  | 1393130 | 18.3 | -2.8 | 291.45 | 270.35 | 0.48445 | 0.0029881 | 25.9817 | 0 | 1.1444 | 5.1895 | 0 | [8 empty] | 1393130 | 18.3 | -2.8 | 291.45 | 270.35 | 0.48445 | 0.0029881 | 25.9817 | 0 | 1.1444 | 2.5947 | 0 |  |  | 3
3 |  | 1393495 | 15.6 | -3.9 | 288.75 | 269.25 | 0.44149 | 0.0027219 | 22.5778 | 0 | 3.8444 | 17.4326 | 0 | [8 empty] | 1393495 | 15.6 | -3.9 | 288.75 | 269.25 | 0.44149 | 0.0027219 | 22.5778 | 0 | 3.8444 | 8.7163 | 0 |  |  | 3
3 |  | 1393861 | 14.4 | -3.9 | 287.55 | 269.25 | 0.44149 | 0.0027219 | 21.3647 | 0 | 5.0444 | 22.874 | 0 | [8 empty] | 1393861 | 14.4 | -3.9 | 287.55 | 269.25 | 0.44149 | 0.0027219 | 21.3647 | 0 | 5.0444 | 11.437 | 0 |  |  | 3
3 |  | 1394226 | 13.3 | -3.3 | 286.45 | 269.85 | 0.46447 | 0.0028643 | 20.6121 | 0 | 6.1444 | 27.862 | 0 | [8 empty] | 1394226 | 13.3 | -3.3 | 286.45 | 269.85 | 0.46447 | 0.0028643 | 20.6121 | 0 | 6.1444 | 13.931 | 0 |  |  | 3
3 |  | 1394591 | 12.2 | -3.3 | 285.35 | 269.85 | 0.46447 | 0.0028643 | 19.4999 | 0 | 7.2444 | 32.8499 | 0 | [8 empty] | 1394591 | 12.2 | -3.3 | 285.35 | 269.85 | 0.46447 | 0.0028643 | 19.4999 | 0 | 7.2444 | 16.425 | 0 |  |  | 3
3 |  | 1394956 | 9.4 | -1.1 | 282.55 | 272.05 | 0.55838 | 0.0034466 | 18.1349 | 0 | 10.0444 | 45.5465 | 0 | [8 empty] | 1394956 | 9.4 | -1.1 | 282.55 | 272.05 | 0.55838 | 0.0034466 | 18.1349 | 0 | 10.0444 | 22.7732 | 0 |  |  | 3
3 |  | 1395322 | 6.1 | -1.1 | 279.25 | 272.05 | 0.55838 | 0.0034466 | 14.7945 | 0 | 13.3444 | 60.5103 | 0 | [8 empty] | 1395322 | 6.1 | -1.1 | 279.25 | 272.05 | 0.55838 | 0.0034466 | 14.7945 | 0 | 13.3444 | 30.2552 | 0 |  |  | 3
4 |  | 1395687 | 5 | -0.6 | 278.15 | 272.55 | 0.58201 | 0.0035933 | 14.0492 | 0 | 14.4444 | 65.4983 | 0 | [8 empty] | 1395687 | 5 | -0.6 | 278.15 | 272.55 | 0.58201 | 0.0035933 | 14.0492 | 0 | 14.4444 | 32.7491 | 0 |  |  | 4
4 |  | 1396052 | 3.3 | -1.1 | 276.45 | 272.05 | 0.55838 | 0.0034466 | 11.9603 | 0 | 16.1444 | 73.2069 | 0 | [8 empty] | 1396052 | 3.3 | -1.1 | 276.45 | 272.05 | 0.55838 | 0.0034466 | 11.9603 | 0 | 16.1444 | 36.6035 | 0 |  |  | 4
4 |  | 1396417 | 3.9 | 1.1 | 277.05 | 274.25 | 0.66182 | 0.0040893 | 14.1795 | 0 | 15.5444 | 70.4862 | 0 | [8 empty] | 1396417 | 3.9 | 1.1 | 277.05 | 274.25 | 0.66182 | 0.0040893 | 14.1795 | 0 | 15.5444 | 35.2431 | 0 |  |  | 4
4 |  | 1396783 | 4.4 | 0 | 277.55 | 273.15 | 0.61121 | 0.0037747 | 13.8968 | 0 | 15.0444 | 68.219 | 0 | [8 empty] | 1396783 | 4.4 | 0 | 277.55 | 273.15 | 0.61121 | 0.0037747 | 13.8968 | 0 | 15.0444 | 34.1095 | 0 |  |  | 4
4 |  | 1388383 | 4.4 | 1.7 | 277.55 | 274.85 | 0.69096 | 0.0042706 | 15.141 | 0 | 15.0444 | 68.219 | 0 | [8 empty] | 1388383 | 4.4 | 1.7 | 277.55 | 274.85 | 0.69096 | 0.0042706 | 15.141 | 0 | 15.0444 | 34.1095 | 0 |  |  | 4
4 |  | 1388748 | 4.4 | 1.7 | 277.55 | 274.85 | 0.69096 | 0.0042706 | 15.141 | 0 | 15.0444 | 68.219 | 0 | [8 empty] | 1388748 | 4.4 | 1.7 | 277.55 | 274.85 | 0.69096 | 0.0042706 | 15.141 | 0 | 15.0444 | 34.1095 | 0 |  |  | 4
4 |  | 1389113 | 4.4 | 2.2 | 277.55 | 275.35 | 0.71611 | 0.0044271 | 15.5337 | 0 | 15.0444 | 68.219 | 0 | [8 empty] | 1389113 | 4.4 | 2.2 | 277.55 | 275.35 | 0.71611 | 0.0044271 | 15.5337 | 0 | 15.0444 | 34.1095 | 0 |  |  | 4
4 |  | 1389479 | 5.6 | 1.7 | 278.75 | 274.85 | 0.69096 | 0.0042706 | 16.3575 | 0 | 13.8444 | 62.7776 | 0 | [8 empty] | 1389479 | 5.6 | 1.7 | 278.75 | 274.85 | 0.69096 | 0.0042706 | 16.3575 | 0 | 13.8444 | 31.3888 | 0 |  |  | 4
4 |  | 1389844 | 6.1 | 3.3 | 279.25 | 276.45 | 0.7743 | 0.0047896 | 18.1682 | 0 | 13.3444 | 60.5103 | 0 | [8 empty] | 1389844 | 6.1 | 3.3 | 279.25 | 276.45 | 0.7743 | 0.0047896 | 18.1682 | 0 | 13.3444 | 30.2552 | 0 |  |  | 4
4 |  | 1390209 | 7.8 | 1.7 | 280.95 | 274.85 | 0.69096 | 0.0042706 | 18.5876 | 0 | 11.6444 | 52.8017 | 0 | [8 empty] | 1390209 | 7.8 | 1.7 | 280.95 | 274.85 | 0.69096 | 0.0042706 | 18.5876 | 0 | 11.6444 | 26.4008 | 0 |  |  | 4
3 |  | 1390574 | 7.8 | 6.1 | 280.95 | 279.25 | 0.94174 | 0.005835 | 22.5224 | 0 | 11.6444 | 52.8017 | 0 | [8 empty] | 1390574 | 7.8 | 6.1 | 280.95 | 279.25 | 0.94174 | 0.005835 | 22.5224 | 0 | 11.6444 | 26.4008 | 0 |  |  | 3
3 |  | 1390940 | 8.9 | 8.9 | 282.05 | 282.05 | 1.1404 | 0.0070799 | 26.7738 | 0 | 10.5444 | 47.8137 | 0 | [8 empty] | 1390940 | 8.9 | 8.9 | 282.05 | 282.05 | 1.1404 | 0.0070799 | 26.7738 | 0 | 10.5444 | 23.9069 | 0 |  |  | 3
3 |  | 1391305 | 10 | 10 | 283.15 | 283.15 | 1.228 | 0.0076305 | 29.2816 | 0 | 9.4444 | 42.8258 | 0 | [8 empty] | 1391305 | 10 | 10 | 283.15 | 283.15 | 1.228 | 0.0076305 | 29.2816 | 0 | 9.4444 | 21.4129 | 0 |  |  | 3
3 |  | 1391670 | 10.6 | 10 | 283.75 | 283.15 | 1.228 | 0.0076305 | 29.8934 | 0 | 8.8444 | 40.1051 | 0 | [8 empty] | 1391670 | 10.6 | 10 | 283.75 | 283.15 | 1.228 | 0.0076305 | 29.8934 | 0 | 8.8444 | 20.0525 | 0 |  |  | 3
3 |  | 1392035 | 10.6 | 9.4 | 283.75 | 282.55 | 1.1795 | 0.0073256 | 29.125 | 0 | 8.8444 | 40.1051 | 0 | [8 empty] | 1392035 | 10.6 | 9.4 | 283.75 | 282.55 | 1.1795 | 0.0073256 | 29.125 | 0 | 8.8444 | 20.0525 | 0 |  |  | 3
3 |  | 1392401 | 10 | 10 | 283.15 | 283.15 | 1.228 | 0.0076305 | 29.2816 | 0 | 9.4444 | 42.8258 | 0 | [8 empty] | 1392401 | 10 | 10 | 283.15 | 283.15 | 1.228 | 0.0076305 | 29.2816 | 0 | 9.4444 | 21.4129 | 0 |  |  | 3
3 |  | 1392766 | 9.4 | 8.9 | 282.55 | 282.05 | 1.1404 | 0.0070799 | 27.2832 | 0 | 10.0444 | 45.5465 | 0 | [8 empty] | 1392766 | 9.4 | 8.9 | 282.55 | 282.05 | 1.1404 | 0.0070799 | 27.2832 | 0 | 10.0444 | 22.7732 | 0 |  |  | 3
3 |  | 1393131 | 9.4 | 9.4 | 282.55 | 282.55 | 1.1795 | 0.0073256 | 27.9019 | 0 | 10.0444 | 45.5465 | 0 | [8 empty] | 1393131 | 9.4 | 9.4 | 282.55 | 282.55 | 1.1795 | 0.0073256 | 27.9019 | 0 | 10.0444 | 22.7732 | 0 |  |  | 3
3 |  | 1393496 | 9.4 | 9.4 | 282.55 | 282.55 | 1.1795 | 0.0073256 | 27.9019 | 0 | 10.0444 | 45.5465 | 0 | [8 empty] | 1393496 | 9.4 | 9.4 | 282.55 | 282.55 | 1.1795 | 0.0073256 | 27.9019 | 0 | 10.0444 | 22.7732 | 0 |  |  | 3
3 |  | 1393862 | 8.9 | 8.9 | 282.05 | 282.05 | 1.1404 | 0.0070799 | 26.7738 | 0 | 10.5444 | 47.8137 | 0 | [8 empty] | 1393862 | 8.9 | 8.9 | 282.05 | 282.05 | 1.1404 | 0.0070799 | 26.7738 | 0 | 10.5444 | 23.9069 | 0 |  |  | 3
3 |  | 1394227 | 8.9 | 8.9 | 282.05 | 282.05 | 1.1404 | 0.0070799 | 26.7738 | 0 | 10.5444 | 47.8137 | 0 | [8 empty] | 1394227 | 8.9 | 8.9 | 282.05 | 282.05 | 1.1404 | 0.0070799 | 26.7738 | 0 | 10.5444 | 23.9069 | 0 |  |  | 3
3 |  | 1394592 | 8.9 | 8.9 | 282.05 | 282.05 | 1.1404 | 0.0070799 | 26.7738 | 0 | 10.5444 | 47.8137 | 0 | [8 empty] | 1394592 | 8.9 | 8.9 | 282.05 | 282.05 | 1.1404 | 0.0070799 | 26.7738 | 0 | 10.5444 | 23.9069 | 0 |  |  | 3
3 |  | 1394957 | 8.9 | 8.9 | 282.05 | 282.05 | 1.1404 | 0.0070799 | 26.7738 | 0 | 10.5444 | 47.8137 | 0 | [8 empty] | 1394957 | 8.9 | 8.9 | 282.05 | 282.05 | 1.1404 | 0.0070799 | 26.7738 | 0 | 10.5444 | 23.9069 | 0 |  |  | 3
3 |  | 1395323 | 8.9 | 8.9 | 282.05 | 282.05 | 1.1404 | 0.0070799 | 26.7738 | 0 | 10.5444 | 47.8137 | 0 | [8 empty] | 1395323 | 8.9 | 8.9 | 282.05 | 282.05 | 1.1404 | 0.0070799 | 26.7738 | 0 | 10.5444 | 23.9069 | 0 |  |  | 3
4 |  | 1395688 | 8.9 | 8.9 | 282.05 | 282.05 | 1.1404 | 0.0070799 | 26.7738 | 0 | 10.5444 | 47.8137 | 0 | [8 empty] | 1395688 | 8.9 | 8.9 | 282.05 | 282.05 | 1.1404 | 0.0070799 | 26.7738 | 0 | 10.5444 | 23.9069 | 0 |  |  | 4
4 |  | 1396053 | 8.9 | 8.3 | 282.05 | 281.45 | 1.095 | 0.0067947 | 26.0562 | 0 | 10.5444 | 47.8137 | 0 | [8 empty] | 1396053 | 8.9 | 8.3 | 282.05 | 281.45 | 1.095 | 0.0067947 | 26.0562 | 0 | 10.5444 | 23.9069 | 0 |  |  | 4
4 |  | 1396418 | 8.9 | 8.3 | 282.05 | 281.45 | 1.095 | 0.0067947 | 26.0562 | 0 | 10.5444 | 47.8137 | 0 | [8 empty] | 1396418 | 8.9 | 8.3 | 282.05 | 281.45 | 1.095 | 0.0067947 | 26.0562 | 0 | 10.5444 | 23.9069 | 0 |  |  | 4
4 |  | 1396784 | 12.2 | 3.9 | 285.35 | 277.05 | 0.80778 | 0.0049984 | 24.8842 | 0 | 7.2444 | 32.8499 | 0 | [8 empty] | 1396784 | 12.2 | 3.9 | 285.35 | 277.05 | 0.80778 | 0.0049984 | 24.8842 | 0 | 7.2444 | 16.425 | 0 |  |  | 4
4 |  | 1388384 | 7.8 | 2.8 | 280.95 | 275.95 | 0.74735 | 0.0046217 | 19.4707 | 0 | 11.6444 | 52.8017 | 0 | [8 empty] | 1388384 | 7.8 | 2.8 | 280.95 | 275.95 | 0.74735 | 0.0046217 | 19.4707 | 0 | 11.6444 | 26.4008 | 0 |  |  | 4
4 |  | 1388749 | 4.4 | -1.1 | 277.55 | 272.05 | 0.55838 | 0.0034466 | 13.0738 | 0 | 15.0444 | 68.219 | 0 | [8 empty] | 1388749 | 4.4 | -1.1 | 277.55 | 272.05 | 0.55838 | 0.0034466 | 13.0738 | 0 | 15.0444 | 34.1095 | 0 |  |  | 4
4 |  | 1389114 | 2.8 | -3.9 | 275.95 | 269.25 | 0.44149 | 0.0027219 | 9.6381 | 0 | 16.6444 | 75.4742 | 0 | [8 empty] | 1389114 | 2.8 | -3.9 | 275.95 | 269.25 | 0.44149 | 0.0027219 | 9.6381 | 0 | 16.6444 | 37.7371 | 0 |  |  | 4
4 |  | 1389480 | 0.6 | -5 | 273.75 | 268.15 | 0.40203 | 0.0024777 | 6.8029 | 0 | 18.8444 | 85.4501 | 0 | [8 empty] | 1389480 | 0.6 | -5 | 273.75 | 268.15 | 0.40203 | 0.0024777 | 6.8029 | 0 | 18.8444 | 42.725 | 0 |  |  | 4
4 |  | 1389845 | 0.6 | -5 | 273.75 | 268.15 | 0.40203 | 0.0024777 | 6.8029 | 0 | 18.8444 | 85.4501 | 0 | [8 empty] | 1389845 | 0.6 | -5 | 273.75 | 268.15 | 0.40203 | 0.0024777 | 6.8029 | 0 | 18.8444 | 42.725 | 0 |  |  | 4
4 |  | 1390210 | 0.6 | -6.7 | 273.75 | 266.45 | 0.34733 | 0.0021394 | 5.9566 | 0 | 18.8444 | 85.4501 | 0 | [8 empty] | 1390210 | 0.6 | -6.7 | 273.75 | 266.45 | 0.34733 | 0.0021394 | 5.9566 | 0 | 18.8444 | 42.725 | 0 |  |  | 4
3 |  | 1390575 | 0.6 | -6.7 | 273.75 | 266.45 | 0.34733 | 0.0021394 | 5.9566 | 0 | 18.8444 | 85.4501 | 0 | [8 empty] | 1390575 | 0.6 | -6.7 | 273.75 | 266.45 | 0.34733 | 0.0021394 | 5.9566 | 0 | 18.8444 | 42.725 | 0 |  |  | 3
3 |  | 1390941 | 1.7 | -6.7 | 274.85 | 266.45 | 0.34733 | 0.0021394 | 7.0675 | 0 | 17.7444 | 80.4621 | 0 | [8 empty] | 1390941 | 1.7 | -6.7 | 274.85 | 266.45 | 0.34733 | 0.0021394 | 7.0675 | 0 | 17.7444 | 40.2311 | 0 |  |  | 3
3 |  | 1391306 | 2.8 | -6.7 | 275.95 | 266.45 | 0.34733 | 0.0021394 | 8.1783 | 0 | 16.6444 | 75.4742 | 0 | [8 empty] | 1391306 | 2.8 | -6.7 | 275.95 | 266.45 | 0.34733 | 0.0021394 | 8.1783 | 0 | 16.6444 | 37.7371 | 0 |  |  | 3
3 |  | 1391671 | 4.4 | -6.7 | 277.55 | 266.45 | 0.34733 | 0.0021394 | 9.7941 | 0 | 15.0444 | 68.219 | 0 | [8 empty] | 1391671 | 4.4 | -6.7 | 277.55 | 266.45 | 0.34733 | 0.0021394 | 9.7941 | 0 | 15.0444 | 34.1095 | 0 |  |  | 3
3 |  | 1392036 | 4.4 | -7.8 | 277.55 | 265.35 | 0.31566 | 0.0019437 | 9.303 | 0 | 15.0444 | 68.219 | 0 | [8 empty] | 1392036 | 4.4 | -7.8 | 277.55 | 265.35 | 0.31566 | 0.0019437 | 9.303 | 0 | 15.0444 | 34.1095 | 0 |  |  | 3
3 |  | 1392402 | 4.4 | -7.8 | 277.55 | 265.35 | 0.31566 | 0.0019437 | 9.303 | 0 | 15.0444 | 68.219 | 0 | [8 empty] | 1392402 | 4.4 | -7.8 | 277.55 | 265.35 | 0.31566 | 0.0019437 | 9.303 | 0 | 15.0444 | 34.1095 | 0 |  |  | 3
3 |  | 1392767 | 4.4 | -7.8 | 277.55 | 265.35 | 0.31566 | 0.0019437 | 9.303 | 0 | 15.0444 | 68.219 | 0 | [8 empty] | 1392767 | 4.4 | -7.8 | 277.55 | 265.35 | 0.31566 | 0.0019437 | 9.303 | 0 | 15.0444 | 34.1095 | 0 |  |  | 3
3 |  | 1393132 | 4.4 | -7.2 | 277.55 | 265.95 | 0.33259 | 0.0020483 | 9.5655 | 0 | 15.0444 | 68.219 | 0 | [8 empty] | 1393132 | 4.4 | -7.2 | 277.55 | 265.95 | 0.33259 | 0.0020483 | 9.5655 | 0 | 15.0444 | 34.1095 | 0 |  |  | 3
3 |  | 1393497 | 2.8 | -7.8 | 275.95 | 265.35 | 0.31566 | 0.0019437 | 7.6878 | 0 | 16.6444 | 75.4742 | 0 | [8 empty] | 1393497 | 2.8 | -7.8 | 275.95 | 265.35 | 0.31566 | 0.0019437 | 7.6878 | 0 | 16.6444 | 37.7371 | 0 |  |  | 3
3 |  | 1393863 | 0.6 | -8.3 | 273.75 | 264.85 | 0.30215 | 0.0018603 | 5.2582 | 0 | 18.8444 | 85.4501 | 0 | [8 empty] | 1393863 | 0.6 | -8.3 | 273.75 | 264.85 | 0.30215 | 0.0018603 | 5.2582 | 0 | 18.8444 | 42.725 | 0 |  |  | 3
3 |  | 1394228 | 0 | -8.3 | 273.15 | 264.85 | 0.30215 | 0.0018603 | 4.6526 | 0 | 19.4444 | 88.1707 | 0 | [8 empty] | 1394228 | 0 | -8.3 | 273.15 | 264.85 | 0.30215 | 0.0018603 | 4.6526 | 0 | 19.4444 | 44.0854 | 0 |  |  | 3
3 |  | 1394593 | -0.6 | -7.8 | 272.55 | 265.35 | 0.31566 | 0.0019437 | 4.2555 | 0 | 20.0444 | 90.8914 | 0 | [8 empty] | 1394593 | -0.6 | -7.8 | 272.55 | 265.35 | 0.31566 | 0.0019437 | 4.2555 | 0 | 20.0444 | 45.4457 | 0 |  |  | 3
3 |  | 1394958 | -1.1 | -8.3 | 272.05 | 264.85 | 0.30215 | 0.0018603 | 3.5423 | 0 | 20.5444 | 93.1587 | 0 | [8 empty] | 1394958 | -1.1 | -8.3 | 272.05 | 264.85 | 0.30215 | 0.0018603 | 3.5423 | 0 | 20.5444 | 46.5793 | 0 |  |  | 3
3 |  | 1395324 | -1.7 | -7.8 | 271.45 | 265.35 | 0.31566 | 0.0019437 | 3.145 | 0 | 21.1444 | 95.8794 | 0 | [8 empty] | 1395324 | -1.7 | -7.8 | 271.45 | 265.35 | 0.31566 | 0.0019437 | 3.145 | 0 | 21.1444 | 47.9397 | 0 |  |  | 3
4 |  | 1395689 | -2.2 | -8.9 | 270.95 | 264.25 | 0.28664 | 0.0017645 | 2.1928 | 0 | 21.6444 | 98.1466 | 0 | [8 empty] | 1395689 | -2.2 | -8.9 | 270.95 | 264.25 | 0.28664 | 0.0017645 | 2.1928 | 0 | 21.6444 | 49.0733 | 0 |  |  | 4
4 |  | 1396054 | -2.2 | -8.9 | 270.95 | 264.25 | 0.28664 | 0.0017645 | 2.1928 | 0 | 21.6444 | 98.1466 | 0 | [8 empty] | 1396054 | -2.2 | -8.9 | 270.95 | 264.25 | 0.28664 | 0.0017645 | 2.1928 | 0 | 21.6444 | 49.0733 | 0 |  |  | 4
4 |  | 1396419 | -2.8 | -9.4 | 270.35 | 263.75 | 0.27427 | 0.0016882 | 1.3968 | 0 | 22.2444 | 100.8673 | 0 | [8 empty] | 1396419 | -2.8 | -9.4 | 270.35 | 263.75 | 0.27427 | 0.0016882 | 1.3968 | 0 | 22.2444 | 50.4337 | 0 |  |  | 4
4 |  | 1396785 | -2.8 | -9.4 | 270.35 | 263.75 | 0.27427 | 0.0016882 | 1.3968 | 0 | 22.2444 | 100.8673 | 0 | [8 empty] | 1396785 | -2.8 | -9.4 | 270.35 | 263.75 | 0.27427 | 0.0016882 | 1.3968 | 0 | 22.2444 | 50.4337 | 0 |  |  | 4
4 |  | 1388385 | -3.3 | -10 | 269.85 | 263.15 | 0.26008 | 0.0016006 | 0.67373 | 0 | 22.7444 | 103.1346 | 0 | [8 empty] | 1388385 | -3.3 | -10 | 269.85 | 263.15 | 0.26008 | 0.0016006 | 0.67373 | 0 | 22.7444 | 51.5673 | 0 |  |  | 4
4 |  | 1388750 | -3.9 | -9.4 | 269.25 | 263.75 | 0.27427 | 0.0016882 | 0.28687 | 0 | 23.3444 | 105.8553 | 0 | [8 empty] | 1388750 | -3.9 | -9.4 | 269.25 | 263.75 | 0.27427 | 0.0016882 | 0.28687 | 0 | 23.3444 | 52.9276 | 0 |  |  | 4
4 |  | 1389115 | -3.9 | -10 | 269.25 | 263.15 | 0.26008 | 0.0016006 | 0.068398 | 0 | 23.3444 | 105.8553 | 0 | [8 empty] | 1389115 | -3.9 | -10 | 269.25 | 263.15 | 0.26008 | 0.0016006 | 0.068398 | 0 | 23.3444 | 52.9276 | 0 |  |  | 4
4 |  | 1389481 | -3.3 | -10 | 269.85 | 263.15 | 0.26008 | 0.0016006 | 0.67373 | 0 | 22.7444 | 103.1346 | 0 | [8 empty] | 1389481 | -3.3 | -10 | 269.85 | 263.15 | 0.26008 | 0.0016006 | 0.67373 | 0 | 22.7444 | 51.5673 | 0 |  |  | 4
4 |  | 1389846 | -1.7 | -10.6 | 271.45 | 262.55 | 0.24656 | 0.0015172 | 2.0796 | 0 | 21.1444 | 95.8794 | 0 | [8 empty] | 1389846 | -1.7 | -10.6 | 271.45 | 262.55 | 0.24656 | 0.0015172 | 2.0796 | 0 | 21.1444 | 47.9397 | 0 |  |  | 4
4 |  | 1390211 | 0.6 | -11.1 | 273.75 | 262.05 | 0.23578 | 0.0014507 | 4.2334 | 0 | 18.8444 | 85.4501 | 0 | [8 empty] | 1390211 | 0.6 | -11.1 | 273.75 | 262.05 | 0.23578 | 0.0014507 | 4.2334 | 0 | 18.8444 | 42.725 | 0 |  |  | 4
3 |  | 1390576 | 1.7 | -11.7 | 274.85 | 261.45 | 0.22342 | 0.0013745 | 5.1521 | 0 | 17.7444 | 80.4621 | 0 | [8 empty] | 1390576 | 1.7 | -11.7 | 274.85 | 261.45 | 0.22342 | 0.0013745 | 5.1521 | 0 | 17.7444 | 40.2311 | 0 |  |  | 3
3 |  | 1390942 | 4.4 | -7.8 | 277.55 | 265.35 | 0.31566 | 0.0019437 | 9.303 | 0 | 15.0444 | 68.219 | 0 | [8 empty] | 1390942 | 4.4 | -7.8 | 277.55 | 265.35 | 0.31566 | 0.0019437 | 9.303 | 0 | 15.0444 | 34.1095 | 0 |  |  | 3
3 |  | 1391307 | 6.1 | -8.3 | 279.25 | 264.85 | 0.30215 | 0.0018603 | 10.8097 | 0 | 13.3444 | 60.5103 | 0 | [8 empty] | 1391307 | 6.1 | -8.3 | 279.25 | 264.85 | 0.30215 | 0.0018603 | 10.8097 | 0 | 13.3444 | 30.2552 | 0 |  |  | 3
3 |  | 1391672 | 8.3 | -12.2 | 281.45 | 260.95 | 0.21358 | 0.0013138 | 11.6554 | 0 | 11.1444 | 50.5344 | 0 | [8 empty] | 1391672 | 8.3 | -12.2 | 281.45 | 260.95 | 0.21358 | 0.0013138 | 11.6554 | 0 | 11.1444 | 25.2672 | 0 |  |  | 3
3 |  | 1392037 | 10.6 | -13.3 | 283.75 | 259.85 | 0.19331 | 0.0011889 | 13.6597 | 0 | 8.8444 | 40.1051 | 0 | [8 empty] | 1392037 | 10.6 | -13.3 | 283.75 | 259.85 | 0.19331 | 0.0011889 | 13.6597 | 0 | 8.8444 | 20.0525 | 0 |  |  | 3
3 |  | 1392403 | 12.2 | -12.8 | 285.35 | 260.35 | 0.20229 | 0.0012443 | 15.4125 | 0 | 7.2444 | 32.8499 | 0 | [8 empty] | 1392403 | 12.2 | -12.8 | 285.35 | 260.35 | 0.20229 | 0.0012443 | 15.4125 | 0 | 7.2444 | 16.425 | 0 |  |  | 3
3 |  | 1392768 | 13.9 | -12.2 | 287.05 | 260.95 | 0.21358 | 0.0013138 | 17.3022 | 0 | 5.5444 | 25.1413 | 0 | [8 empty] | 1392768 | 13.9 | -12.2 | 287.05 | 260.95 | 0.21358 | 0.0013138 | 17.3022 | 0 | 5.5444 | 12.5706 | 0 |  |  | 3
3 |  | 1393133 | 12.8 | -12.2 | 285.95 | 260.95 | 0.21358 | 0.0013138 | 16.193 | 0 | 6.6444 | 30.1292 | 0 | [8 empty] | 1393133 | 12.8 | -12.2 | 285.95 | 260.95 | 0.21358 | 0.0013138 | 16.193 | 0 | 6.6444 | 15.0646 | 0 |  |  | 3
3 |  | 1393498 | 10 | -12.2 | 283.15 | 260.95 | 0.21358 | 0.0013138 | 13.3696 | 0 | 9.4444 | 42.8258 | 0 | [8 empty] | 1393498 | 10 | -12.2 | 283.15 | 260.95 | 0.21358 | 0.0013138 | 13.3696 | 0 | 9.4444 | 21.4129 | 0 |  |  | 3
3 |  | 1393864 | 7.8 | -9.4 | 280.95 | 263.75 | 0.27427 | 0.0016882 | 12.0927 | 0 | 11.6444 | 52.8017 | 0 | [8 empty] | 1393864 | 7.8 | -9.4 | 280.95 | 263.75 | 0.27427 | 0.0016882 | 12.0927 | 0 | 11.6444 | 26.4008 | 0 |  |  | 3
3 |  | 1394229 | 6.1 | -9.4 | 279.25 | 263.75 | 0.27427 | 0.0016882 | 10.3773 | 0 | 13.3444 | 60.5103 | 0 | [8 empty] | 1394229 | 6.1 | -9.4 | 279.25 | 263.75 | 0.27427 | 0.0016882 | 10.3773 | 0 | 13.3444 | 30.2552 | 0 |  |  | 3
3 |  | 1394594 | 5.6 | -8.9 | 278.75 | 264.25 | 0.28664 | 0.0017645 | 10.0645 | 0 | 13.8444 | 62.7776 | 0 | [8 empty] | 1394594 | 5.6 | -8.9 | 278.75 | 264.25 | 0.28664 | 0.0017645 | 10.0645 | 0 | 13.8444 | 31.3888 | 0 |  |  | 3
3 |  | 1394959 | 5 | -7.8 | 278.15 | 265.35 | 0.31566 | 0.0019437 | 9.9088 | 0 | 14.4444 | 65.4983 | 0 | [8 empty] | 1394959 | 5 | -7.8 | 278.15 | 265.35 | 0.31566 | 0.0019437 | 9.9088 | 0 | 14.4444 | 32.7491 | 0 |  |  | 3
3 |  | 1395325 | 5 | -8.3 | 278.15 | 264.85 | 0.30215 | 0.0018603 | 9.6994 | 0 | 14.4444 | 65.4983 | 0 | [8 empty] | 1395325 | 5 | -8.3 | 278.15 | 264.85 | 0.30215 | 0.0018603 | 9.6994 | 0 | 14.4444 | 32.7491 | 0 |  |  | 3
4 |  | 1395690 | 5 | -4.4 | 278.15 | 268.75 | 0.42314 | 0.0026083 | 11.5769 | 0 | 14.4444 | 65.4983 | 0 | [8 empty] | 1395690 | 5 | -4.4 | 278.15 | 268.75 | 0.42314 | 0.0026083 | 11.5769 | 0 | 14.4444 | 32.7491 | 0 |  |  | 4
4 |  | 1396055 | 4.4 | -1.7 | 277.55 | 271.45 | 0.53119 | 0.0032779 | 12.6504 | 0 | 15.0444 | 68.219 | 0 | [8 empty] | 1396055 | 4.4 | -1.7 | 277.55 | 271.45 | 0.53119 | 0.0032779 | 12.6504 | 0 | 15.0444 | 34.1095 | 0 |  |  | 4
4 |  | 1396420 | 4.4 | -1.1 | 277.55 | 272.05 | 0.55838 | 0.0034466 | 13.0738 | 0 | 15.0444 | 68.219 | 0 | [8 empty] | 1396420 | 4.4 | -1.1 | 277.55 | 272.05 | 0.55838 | 0.0034466 | 13.0738 | 0 | 15.0444 | 34.1095 | 0 |  |  | 4
4 |  | 1396786 | 4.4 | -0.6 | 277.55 | 272.55 | 0.58201 | 0.0035933 | 13.4417 | 0 | 15.0444 | 68.219 | 0 | [8 empty] | 1396786 | 4.4 | -0.6 | 277.55 | 272.55 | 0.58201 | 0.0035933 | 13.4417 | 0 | 15.0444 | 34.1095 | 0 |  |  | 4
4 |  | 1388386 | 4.4 | -1.1 | 277.55 | 272.05 | 0.55838 | 0.0034466 | 13.0738 | 0 | 15.0444 | 68.219 | 0 | [8 empty] | 1388386 | 4.4 | -1.1 | 277.55 | 272.05 | 0.55838 | 0.0034466 | 13.0738 | 0 | 15.0444 | 34.1095 | 0 |  |  | 4
4 |  | 1388751 | 3.9 | 0 | 277.05 | 273.15 | 0.61121 | 0.0037747 | 13.3904 | 0 | 15.5444 | 70.4862 | 0 | [8 empty] | 1388751 | 3.9 | 0 | 277.05 | 273.15 | 0.61121 | 0.0037747 | 13.3904 | 0 | 15.5444 | 35.2431 | 0 |  |  | 4
4 |  | 1389116 | 2.2 | 1.1 | 275.35 | 274.25 | 0.66182 | 0.0040893 | 12.4567 | 0 | 17.2444 | 78.1949 | 0 | [8 empty] | 1389116 | 2.2 | 1.1 | 275.35 | 274.25 | 0.66182 | 0.0040893 | 12.4567 | 0 | 17.2444 | 39.0974 | 0 |  |  | 4
4 |  | 1389482 | 1.7 | 1.7 | 274.85 | 274.85 | 0.69096 | 0.0042706 | 12.404 | 0 | 17.7444 | 80.4621 | 0 | [8 empty] | 1389482 | 1.7 | 1.7 | 274.85 | 274.85 | 0.69096 | 0.0042706 | 12.404 | 0 | 17.7444 | 40.2311 | 0 |  |  | 4
4 |  | 1389847 | 1.1 | 1.1 | 274.25 | 274.25 | 0.66182 | 0.0040893 | 11.342 | 0 | 18.3444 | 83.1828 | 0 | [8 empty] | 1389847 | 1.1 | 1.1 | 274.25 | 274.25 | 0.66182 | 0.0040893 | 11.342 | 0 | 18.3444 | 41.5914 | 0 |  |  | 4
4 |  | 1390212 | 1.1 | 1.1 | 274.25 | 274.25 | 0.66182 | 0.0040893 | 11.342 | 0 | 18.3444 | 83.1828 | 0 | [8 empty] | 1390212 | 1.1 | 1.1 | 274.25 | 274.25 | 0.66182 | 0.0040893 | 11.342 | 0 | 18.3444 | 41.5914 | 0 |  |  | 4
3 |  | 1390577 | 1.7 | 1.7 | 274.85 | 274.85 | 0.69096 | 0.0042706 | 12.404 | 0 | 17.7444 | 80.4621 | 0 | [8 empty] | 1390577 | 1.7 | 1.7 | 274.85 | 274.85 | 0.69096 | 0.0042706 | 12.404 | 0 | 17.7444 | 40.2311 | 0 |  |  | 3
3 |  | 1390943 | 1.7 | 1.7 | 274.85 | 274.85 | 0.69096 | 0.0042706 | 12.404 | 0 | 17.7444 | 80.4621 | 0 | [8 empty] | 1390943 | 1.7 | 1.7 | 274.85 | 274.85 | 0.69096 | 0.0042706 | 12.404 | 0 | 17.7444 | 40.2311 | 0 |  |  | 3
3 |  | 1391308 | 1.7 | 1.7 | 274.85 | 274.85 | 0.69096 | 0.0042706 | 12.404 | 0 | 17.7444 | 80.4621 | 0 | [8 empty] | 1391308 | 1.7 | 1.7 | 274.85 | 274.85 | 0.69096 | 0.0042706 | 12.404 | 0 | 17.7444 | 40.2311 | 0 |  |  | 3
3 |  | 1391673 | 1.7 | 1.7 | 274.85 | 274.85 | 0.69096 | 0.0042706 | 12.404 | 0 | 17.7444 | 80.4621 | 0 | [8 empty] | 1391673 | 1.7 | 1.7 | 274.85 | 274.85 | 0.69096 | 0.0042706 | 12.404 | 0 | 17.7444 | 40.2311 | 0 |  |  | 3
3 |  | 1392038 | 1.7 | 1.7 | 274.85 | 274.85 | 0.69096 | 0.0042706 | 12.404 | 0 | 17.7444 | 80.4621 | 0 | [8 empty] | 1392038 | 1.7 | 1.7 | 274.85 | 274.85 | 0.69096 | 0.0042706 | 12.404 | 0 | 17.7444 | 40.2311 | 0 |  |  | 3
3 |  | 1392404 | 1.7 | 1.7 | 274.85 | 274.85 | 0.69096 | 0.0042706 | 12.404 | 0 | 17.7444 | 80.4621 | 0 | [8 empty] | 1392404 | 1.7 | 1.7 | 274.85 | 274.85 | 0.69096 | 0.0042706 | 12.404 | 0 | 17.7444 | 40.2311 | 0 |  |  | 3
3 |  | 1392769 | 1.7 | 1.7 | 274.85 | 274.85 | 0.69096 | 0.0042706 | 12.404 | 0 | 17.7444 | 80.4621 | 0 | [8 empty] | 1392769 | 1.7 | 1.7 | 274.85 | 274.85 | 0.69096 | 0.0042706 | 12.404 | 0 | 17.7444 | 40.2311 | 0 |  |  | 3
3 |  | 1393134 | 1.7 | 1.7 | 274.85 | 274.85 | 0.69096 | 0.0042706 | 12.404 | 0 | 17.7444 | 80.4621 | 0 | [8 empty] | 1393134 | 1.7 | 1.7 | 274.85 | 274.85 | 0.69096 | 0.0042706 | 12.404 | 0 | 17.7444 | 40.2311 | 0 |  |  | 3
3 |  | 1393499 | 1.7 | 1.7 | 274.85 | 274.85 | 0.69096 | 0.0042706 | 12.404 | 0 | 17.7444 | 80.4621 | 0 | [8 empty] | 1393499 | 1.7 | 1.7 | 274.85 | 274.85 | 0.69096 | 0.0042706 | 12.404 | 0 | 17.7444 | 40.2311 | 0 |  |  | 3
3 |  | 1393865 | 1.7 | 1.7 | 274.85 | 274.85 | 0.69096 | 0.0042706 | 12.404 | 0 | 17.7444 | 80.4621 | 0 | [8 empty] | 1393865 | 1.7 | 1.7 | 274.85 | 274.85 | 0.69096 | 0.0042706 | 12.404 | 0 | 17.7444 | 40.2311 | 0 |  |  | 3
3 |  | 1394230 | 1.7 | 1.7 | 274.85 | 274.85 | 0.69096 | 0.0042706 | 12.404 | 0 | 17.7444 | 80.4621 | 0 | [8 empty] | 1394230 | 1.7 | 1.7 | 274.85 | 274.85 | 0.69096 | 0.0042706 | 12.404 | 0 | 17.7444 | 40.2311 | 0 |  |  | 3
3 |  | 1394595 | 1.7 | 1.7 | 274.85 | 274.85 | 0.69096 | 0.0042706 | 12.404 | 0 | 17.7444 | 80.4621 | 0 | [8 empty] | 1394595 | 1.7 | 1.7 | 274.85 | 274.85 | 0.69096 | 0.0042706 | 12.404 | 0 | 17.7444 | 40.2311 | 0 |  |  | 3
3 |  | 1394960 | 1.7 | 1.7 | 274.85 | 274.85 | 0.69096 | 0.0042706 | 12.404 | 0 | 17.7444 | 80.4621 | 0 | [8 empty] | 1394960 | 1.7 | 1.7 | 274.85 | 274.85 | 0.69096 | 0.0042706 | 12.404 | 0 | 17.7444 | 40.2311 | 0 |  |  | 3
3 |  | 1395326 | 1.7 | 1.7 | 274.85 | 274.85 | 0.69096 | 0.0042706 | 12.404 | 0 | 17.7444 | 80.4621 | 0 | [8 empty] | 1395326 | 1.7 | 1.7 | 274.85 | 274.85 | 0.69096 | 0.0042706 | 12.404 | 0 | 17.7444 | 40.2311 | 0 |  |  | 3
4 |  | 1395691 | 1.7 | 1.7 | 274.85 | 274.85 | 0.69096 | 0.0042706 | 12.404 | 0 | 17.7444 | 80.4621 | 0 | [8 empty] | 1395691 | 1.7 | 1.7 | 274.85 | 274.85 | 0.69096 | 0.0042706 | 12.404 | 0 | 17.7444 | 40.2311 | 0 |  |  | 4
4 |  | 1396056 | 2.2 | 2.2 | 275.35 | 275.35 | 0.71611 | 0.0044271 | 13.3029 | 0 | 17.2444 | 78.1949 | 0 | [8 empty] | 1396056 | 2.2 | 2.2 | 275.35 | 275.35 | 0.71611 | 0.0044271 | 13.3029 | 0 | 17.2444 | 39.0974 | 0 |  |  | 4
4 |  | 1396421 | 2.8 | 2.8 | 275.95 | 275.95 | 0.74735 | 0.0046217 | 14.399 | 0 | 16.6444 | 75.4742 | 0 | [8 empty] | 1396421 | 2.8 | 2.8 | 275.95 | 275.95 | 0.74735 | 0.0046217 | 14.399 | 0 | 16.6444 | 37.7371 | 0 |  |  | 4
4 |  | 1396787 | 2.8 | 2.8 | 275.95 | 275.95 | 0.74735 | 0.0046217 | 14.399 | 0 | 16.6444 | 75.4742 | 0 | [8 empty] | 1396787 | 2.8 | 2.8 | 275.95 | 275.95 | 0.74735 | 0.0046217 | 14.399 | 0 | 16.6444 | 37.7371 | 0 |  |  | 4
4 |  | 1388387 | 2.8 | 2.8 | 275.95 | 275.95 | 0.74735 | 0.0046217 | 14.399 | 0 | 16.6444 | 75.4742 | 0 | [8 empty] | 1388387 | 2.8 | 2.8 | 275.95 | 275.95 | 0.74735 | 0.0046217 | 14.399 | 0 | 16.6444 | 37.7371 | 0 |  |  | 4
4 |  | 1388752 | 2.8 | 2.8 | 275.95 | 275.95 | 0.74735 | 0.0046217 | 14.399 | 0 | 16.6444 | 75.4742 | 0 | [8 empty] | 1388752 | 2.8 | 2.8 | 275.95 | 275.95 | 0.74735 | 0.0046217 | 14.399 | 0 | 16.6444 | 37.7371 | 0 |  |  | 4
4 |  | 1389117 | 2.8 | 2.8 | 275.95 | 275.95 | 0.74735 | 0.0046217 | 14.399 | 0 | 16.6444 | 75.4742 | 0 | [8 empty] | 1389117 | 2.8 | 2.8 | 275.95 | 275.95 | 0.74735 | 0.0046217 | 14.399 | 0 | 16.6444 | 37.7371 | 0 |  |  | 4
4 |  | 1389483 | 2.8 | 2.8 | 275.95 | 275.95 | 0.74735 | 0.0046217 | 14.399 | 0 | 16.6444 | 75.4742 | 0 | [8 empty] | 1389483 | 2.8 | 2.8 | 275.95 | 275.95 | 0.74735 | 0.0046217 | 14.399 | 0 | 16.6444 | 37.7371 | 0 |  |  | 4
4 |  | 1389848 | 4.4 | 4.4 | 277.55 | 277.55 | 0.83664 | 0.0051785 | 17.4189 | 0 | 15.0444 | 68.219 | 0 | [8 empty] | 1389848 | 4.4 | 4.4 | 277.55 | 277.55 | 0.83664 | 0.0051785 | 17.4189 | 0 | 15.0444 | 34.1095 | 0 |  |  | 4
4 |  | 1390213 | 7.8 | 5 | 280.95 | 278.15 | 0.87249 | 0.0054022 | 21.4339 | 0 | 11.6444 | 52.8017 | 0 | [8 empty] | 1390213 | 7.8 | 5 | 280.95 | 278.15 | 0.87249 | 0.0054022 | 21.4339 | 0 | 11.6444 | 26.4008 | 0 |  |  | 4
3 |  | 1390578 | 9.4 | 1.1 | 282.55 | 274.25 | 0.66182 | 0.0040893 | 19.7531 | 0 | 10.0444 | 45.5465 | 0 | [8 empty] | 1390578 | 9.4 | 1.1 | 282.55 | 274.25 | 0.66182 | 0.0040893 | 19.7531 | 0 | 10.0444 | 22.7732 | 0 |  |  | 3
3 |  | 1390944 | 10.6 | 1.1 | 283.75 | 274.25 | 0.66182 | 0.0040893 | 20.9691 | 0 | 8.8444 | 40.1051 | 0 | [8 empty] | 1390944 | 10.6 | 1.1 | 283.75 | 274.25 | 0.66182 | 0.0040893 | 20.9691 | 0 | 8.8444 | 20.0525 | 0 |  |  | 3
3 |  | 1391309 | 11.1 | -1.1 | 284.25 | 272.05 | 0.55838 | 0.0034466 | 19.8556 | 0 | 8.3444 | 37.8378 | 0 | [8 empty] | 1391309 | 11.1 | -1.1 | 284.25 | 272.05 | 0.55838 | 0.0034466 | 19.8556 | 0 | 8.3444 | 18.9189 | 0 |  |  | 3
3 |  | 1391674 | 11.1 | -1.7 | 284.25 | 271.45 | 0.53119 | 0.0032779 | 19.4303 | 0 | 8.3444 | 37.8378 | 0 | [8 empty] | 1391674 | 11.1 | -1.7 | 284.25 | 271.45 | 0.53119 | 0.0032779 | 19.4303 | 0 | 8.3444 | 18.9189 | 0 |  |  | 3
3 |  | 1392039 | 11.7 | -2.2 | 284.85 | 270.95 | 0.50946 | 0.0031431 | 19.6975 | 0 | 7.7444 | 35.1171 | 0 | [8 empty] | 1392039 | 11.7 | -2.2 | 284.85 | 270.95 | 0.50946 | 0.0031431 | 19.6975 | 0 | 7.7444 | 17.5586 | 0 |  |  | 3
3 |  | 1392405 | 11.7 | -2.2 | 284.85 | 270.95 | 0.50946 | 0.0031431 | 19.6975 | 0 | 7.7444 | 35.1171 | 0 | [8 empty] | 1392405 | 11.7 | -2.2 | 284.85 | 270.95 | 0.50946 | 0.0031431 | 19.6975 | 0 | 7.7444 | 17.5586 | 0 |  |  | 3
3 |  | 1392770 | 11.7 | -2.8 | 284.85 | 270.35 | 0.48445 | 0.0029881 | 19.3065 | 0 | 7.7444 | 35.1171 | 0 | [8 empty] | 1392770 | 11.7 | -2.8 | 284.85 | 270.35 | 0.48445 | 0.0029881 | 19.3065 | 0 | 7.7444 | 17.5586 | 0 |  |  | 3
3 |  | 1393135 | 10 | -3.3 | 283.15 | 269.85 | 0.46447 | 0.0028643 | 17.2753 | 0 | 9.4444 | 42.8258 | 0 | [8 empty] | 1393135 | 10 | -3.3 | 283.15 | 269.85 | 0.46447 | 0.0028643 | 17.2753 | 0 | 9.4444 | 21.4129 | 0 |  |  | 3
3 |  | 1393500 | 8.9 | -3.9 | 282.05 | 269.25 | 0.44149 | 0.0027219 | 15.8047 | 0 | 10.5444 | 47.8137 | 0 | [8 empty] | 1393500 | 8.9 | -3.9 | 282.05 | 269.25 | 0.44149 | 0.0027219 | 15.8047 | 0 | 10.5444 | 23.9069 | 0 |  |  | 3
3 |  | 1393866 | 5.6 | -3.9 | 278.75 | 269.25 | 0.44149 | 0.0027219 | 12.4687 | 0 | 13.8444 | 62.7776 | 0 | [8 empty] | 1393866 | 5.6 | -3.9 | 278.75 | 269.25 | 0.44149 | 0.0027219 | 12.4687 | 0 | 13.8444 | 31.3888 | 0 |  |  | 3
3 |  | 1394231 | 4.4 | -4.4 | 277.55 | 268.75 | 0.42314 | 0.0026083 | 10.9705 | 0 | 15.0444 | 68.219 | 0 | [8 empty] | 1394231 | 4.4 | -4.4 | 277.55 | 268.75 | 0.42314 | 0.0026083 | 10.9705 | 0 | 15.0444 | 34.1095 | 0 |  |  | 3
3 |  | 1394596 | 3.9 | -4.4 | 277.05 | 268.75 | 0.42314 | 0.0026083 | 10.4651 | 0 | 15.5444 | 70.4862 | 0 | [8 empty] | 1394596 | 3.9 | -4.4 | 277.05 | 268.75 | 0.42314 | 0.0026083 | 10.4651 | 0 | 15.5444 | 35.2431 | 0 |  |  | 3
3 |  | 1394961 | 3.3 | -4.4 | 276.45 | 268.75 | 0.42314 | 0.0026083 | 9.8587 | 0 | 16.1444 | 73.2069 | 0 | [8 empty] | 1394961 | 3.3 | -4.4 | 276.45 | 268.75 | 0.42314 | 0.0026083 | 9.8587 | 0 | 16.1444 | 36.6035 | 0 |  |  | 3
3 |  | 1395327 | 2.2 | -2.8 | 275.35 | 270.35 | 0.48445 | 0.0029881 | 9.6983 | 0 | 17.2444 | 78.1949 | 0 | [8 empty] | 1395327 | 2.2 | -2.8 | 275.35 | 270.35 | 0.48445 | 0.0029881 | 9.6983 | 0 | 17.2444 | 39.0974 | 0 |  |  | 3
4 |  | 1395692 | 2.2 | -2.8 | 275.35 | 270.35 | 0.48445 | 0.0029881 | 9.6983 | 0 | 17.2444 | 78.1949 | 0 | [8 empty] | 1395692 | 2.2 | -2.8 | 275.35 | 270.35 | 0.48445 | 0.0029881 | 9.6983 | 0 | 17.2444 | 39.0974 | 0 |  |  | 4
4 |  | 1396057 | 2.2 | -3.3 | 275.35 | 269.85 | 0.46447 | 0.0028643 | 9.3882 | 0 | 17.2444 | 78.1949 | 0 | [8 empty] | 1396057 | 2.2 | -3.3 | 275.35 | 269.85 | 0.46447 | 0.0028643 | 9.3882 | 0 | 17.2444 | 39.0974 | 0 |  |  | 4
4 |  | 1396422 | 1.7 | -3.9 | 274.85 | 269.25 | 0.44149 | 0.0027219 | 8.5261 | 0 | 17.7444 | 80.4621 | 0 | [8 empty] | 1396422 | 1.7 | -3.9 | 274.85 | 269.25 | 0.44149 | 0.0027219 | 8.5261 | 0 | 17.7444 | 40.2311 | 0 |  |  | 4
4 |  | 1396788 | 1.1 | -2.8 | 274.25 | 270.35 | 0.48445 | 0.0029881 | 8.5857 | 0 | 18.3444 | 83.1828 | 0 | [8 empty] | 1396788 | 1.1 | -2.8 | 274.25 | 270.35 | 0.48445 | 0.0029881 | 8.5857 | 0 | 18.3444 | 41.5914 | 0 |  |  | 4
4 |  | 1388388 | 0.6 | -2.8 | 273.75 | 270.35 | 0.48445 | 0.0029881 | 8.08 | 0 | 18.8444 | 85.4501 | 0 | [8 empty] | 1388388 | 0.6 | -2.8 | 273.75 | 270.35 | 0.48445 | 0.0029881 | 8.08 | 0 | 18.8444 | 42.725 | 0 |  |  | 4
4 |  | 1388753 | 0.6 | -2.8 | 273.75 | 270.35 | 0.48445 | 0.0029881 | 8.08 | 0 | 18.8444 | 85.4501 | 0 | [8 empty] | 1388753 | 0.6 | -2.8 | 273.75 | 270.35 | 0.48445 | 0.0029881 | 8.08 | 0 | 18.8444 | 42.725 | 0 |  |  | 4
4 |  | 1389118 | -0.6 | -2.8 | 272.55 | 270.35 | 0.48445 | 0.0029881 | 6.8664 | 0 | 20.0444 | 90.8914 | 0 | [8 empty] | 1389118 | -0.6 | -2.8 | 272.55 | 270.35 | 0.48445 | 0.0029881 | 6.8664 | 0 | 20.0444 | 45.4457 | 0 |  |  | 4
4 |  | 1389484 | 0.6 | -2.2 | 273.75 | 270.95 | 0.50946 | 0.0031431 | 8.4679 | 0 | 18.8444 | 85.4501 | 0 | [8 empty] | 1389484 | 0.6 | -2.2 | 273.75 | 270.95 | 0.50946 | 0.0031431 | 8.4679 | 0 | 18.8444 | 42.725 | 0 |  |  | 4
4 |  | 1389849 | 2.8 | -2.8 | 275.95 | 270.35 | 0.48445 | 0.0029881 | 10.3051 | 0 | 16.6444 | 75.4742 | 0 | [8 empty] | 1389849 | 2.8 | -2.8 | 275.95 | 270.35 | 0.48445 | 0.0029881 | 10.3051 | 0 | 16.6444 | 37.7371 | 0 |  |  | 4
4 |  | 1390214 | 4.4 | -2.2 | 277.55 | 270.95 | 0.50946 | 0.0031431 | 12.3123 | 0 | 15.0444 | 68.219 | 0 | [8 empty] | 1390214 | 4.4 | -2.2 | 277.55 | 270.95 | 0.50946 | 0.0031431 | 12.3123 | 0 | 15.0444 | 34.1095 | 0 |  |  | 4
3 |  | 1390579 | 5.6 | -1.7 | 278.75 | 271.45 | 0.53119 | 0.0032779 | 13.8647 | 0 | 13.8444 | 62.7776 | 0 | [8 empty] | 1390579 | 5.6 | -1.7 | 278.75 | 271.45 | 0.53119 | 0.0032779 | 13.8647 | 0 | 13.8444 | 31.3888 | 0 |  |  | 3
3 |  | 1390945 | 6.1 | -2.2 | 279.25 | 270.95 | 0.50946 | 0.0031431 | 14.0321 | 0 | 13.3444 | 60.5103 | 0 | [8 empty] | 1390945 | 6.1 | -2.2 | 279.25 | 270.95 | 0.50946 | 0.0031431 | 14.0321 | 0 | 13.3444 | 30.2552 | 0 |  |  | 3
3 |  | 1391310 | 8.9 | -2.2 | 282.05 | 270.95 | 0.50946 | 0.0031431 | 16.8648 | 0 | 10.5444 | 47.8137 | 0 | [8 empty] | 1391310 | 8.9 | -2.2 | 282.05 | 270.95 | 0.50946 | 0.0031431 | 16.8648 | 0 | 10.5444 | 23.9069 | 0 |  |  | 3
3 |  | 1391675 | 10 | -3.9 | 283.15 | 269.25 | 0.44149 | 0.0027219 | 16.9167 | 0 | 9.4444 | 42.8258 | 0 | [8 empty] | 1391675 | 10 | -3.9 | 283.15 | 269.25 | 0.44149 | 0.0027219 | 16.9167 | 0 | 9.4444 | 21.4129 | 0 |  |  | 3
3 |  | 1392040 | 11.7 | -1.1 | 284.85 | 272.05 | 0.55838 | 0.0034466 | 20.463 | 0 | 7.7444 | 35.1171 | 0 | [8 empty] | 1392040 | 11.7 | -1.1 | 284.85 | 272.05 | 0.55838 | 0.0034466 | 20.463 | 0 | 7.7444 | 17.5586 | 0 |  |  | 3
3 |  | 1392406 | 12.8 | -1.1 | 285.95 | 272.05 | 0.55838 | 0.0034466 | 21.5764 | 0 | 6.6444 | 30.1292 | 0 | [8 empty] | 1392406 | 12.8 | -1.1 | 285.95 | 272.05 | 0.55838 | 0.0034466 | 21.5764 | 0 | 6.6444 | 15.0646 | 0 |  |  | 3
3 |  | 1392771 | 14.4 | -1.7 | 287.55 | 271.45 | 0.53119 | 0.0032779 | 22.7696 | 0 | 5.0444 | 22.874 | 0 | [8 empty] | 1392771 | 14.4 | -1.7 | 287.55 | 271.45 | 0.53119 | 0.0032779 | 22.7696 | 0 | 5.0444 | 11.437 | 0 |  |  | 3
3 |  | 1393136 | 14.4 | -1.1 | 287.55 | 272.05 | 0.55838 | 0.0034466 | 23.196 | 0 | 5.0444 | 22.874 | 0 | [8 empty] | 1393136 | 14.4 | -1.1 | 287.55 | 272.05 | 0.55838 | 0.0034466 | 23.196 | 0 | 5.0444 | 11.437 | 0 |  |  | 3
3 |  | 1393501 | 11.7 | -0.6 | 284.85 | 272.55 | 0.58201 | 0.0035933 | 20.8328 | 0 | 7.7444 | 35.1171 | 0 | [8 empty] | 1393501 | 11.7 | -0.6 | 284.85 | 272.55 | 0.58201 | 0.0035933 | 20.8328 | 0 | 7.7444 | 17.5586 | 0 |  |  | 3
3 |  | 1393867 | 10.6 | -2.2 | 283.75 | 270.95 | 0.50946 | 0.0031431 | 18.5847 | 0 | 8.8444 | 40.1051 | 0 | [8 empty] | 1393867 | 10.6 | -2.2 | 283.75 | 270.95 | 0.50946 | 0.0031431 | 18.5847 | 0 | 8.8444 | 20.0525 | 0 |  |  | 3
3 |  | 1394232 | 8.3 | -2.8 | 281.45 | 270.35 | 0.48445 | 0.0029881 | 15.8678 | 0 | 11.1444 | 50.5344 | 0 | [8 empty] | 1394232 | 8.3 | -2.8 | 281.45 | 270.35 | 0.48445 | 0.0029881 | 15.8678 | 0 | 11.1444 | 25.2672 | 0 |  |  | 3
3 |  | 1394597 | 7.2 | -1.7 | 280.35 | 271.45 | 0.53119 | 0.0032779 | 15.4838 | 0 | 12.2444 | 55.5224 | 0 | [8 empty] | 1394597 | 7.2 | -1.7 | 280.35 | 271.45 | 0.53119 | 0.0032779 | 15.4838 | 0 | 12.2444 | 27.7612 | 0 |  |  | 3
3 |  | 1394962 | 5 | -1.1 | 278.15 | 272.05 | 0.55838 | 0.0034466 | 13.6811 | 0 | 14.4444 | 65.4983 | 0 | [8 empty] | 1394962 | 5 | -1.1 | 278.15 | 272.05 | 0.55838 | 0.0034466 | 13.6811 | 0 | 14.4444 | 32.7491 | 0 |  |  | 3
3 |  | 1395328 | 5 | -2.2 | 278.15 | 270.95 | 0.50946 | 0.0031431 | 12.9193 | 0 | 14.4444 | 65.4983 | 0 | [8 empty] | 1395328 | 5 | -2.2 | 278.15 | 270.95 | 0.50946 | 0.0031431 | 12.9193 | 0 | 14.4444 | 32.7491 | 0 |  |  | 3
4 |  | 1395693 | 3.9 | -1.7 | 277.05 | 271.45 | 0.53119 | 0.0032779 | 12.1445 | 0 | 15.5444 | 70.4862 | 0 | [8 empty] | 1395693 | 3.9 | -1.7 | 277.05 | 271.45 | 0.53119 | 0.0032779 | 12.1445 | 0 | 15.5444 | 35.2431 | 0 |  |  | 4
4 |  | 1396058 | 1.7 | -1.1 | 274.85 | 272.05 | 0.55838 | 0.0034466 | 10.3408 | 0 | 17.7444 | 80.4621 | 0 | [8 empty] | 1396058 | 1.7 | -1.1 | 274.85 | 272.05 | 0.55838 | 0.0034466 | 10.3408 | 0 | 17.7444 | 40.2311 | 0 |  |  | 4
4 |  | 1396423 | 0 | -1.7 | 273.15 | 271.45 | 0.53119 | 0.0032779 | 8.198 | 0 | 19.4444 | 88.1707 | 0 | [8 empty] | 1396423 | 0 | -1.7 | 273.15 | 271.45 | 0.53119 | 0.0032779 | 8.198 | 0 | 19.4444 | 44.0854 | 0 |  |  | 4
4 |  | 1396789 | 1.1 | -1.1 | 274.25 | 272.05 | 0.55838 | 0.0034466 | 9.7334 | 0 | 18.3444 | 83.1828 | 0 | [8 empty] | 1396789 | 1.1 | -1.1 | 274.25 | 272.05 | 0.55838 | 0.0034466 | 9.7334 | 0 | 18.3444 | 41.5914 | 0 |  |  | 4
4 |  | 1388389 | -0.6 | -2.2 | 272.55 | 270.95 | 0.50946 | 0.0031431 | 7.2539 | 0 | 20.0444 | 90.8914 | 0 | [8 empty] | 1388389 | -0.6 | -2.2 | 272.55 | 270.95 | 0.50946 | 0.0031431 | 7.2539 | 0 | 20.0444 | 45.4457 | 0 |  |  | 4
4 |  | 1388754 | 1.1 | -1.7 | 274.25 | 271.45 | 0.53119 | 0.0032779 | 9.3111 | 0 | 18.3444 | 83.1828 | 0 | [8 empty] | 1388754 | 1.1 | -1.7 | 274.25 | 271.45 | 0.53119 | 0.0032779 | 9.3111 | 0 | 18.3444 | 41.5914 | 0 |  |  | 4
4 |  | 1389119 | 1.1 | -2.2 | 274.25 | 270.95 | 0.50946 | 0.0031431 | 8.9738 | 0 | 18.3444 | 83.1828 | 0 | [8 empty] | 1389119 | 1.1 | -2.2 | 274.25 | 270.95 | 0.50946 | 0.0031431 | 8.9738 | 0 | 18.3444 | 41.5914 | 0 |  |  | 4
4 |  | 1389485 | 1.1 | -1.1 | 274.25 | 272.05 | 0.55838 | 0.0034466 | 9.7334 | 0 | 18.3444 | 83.1828 | 0 | [8 empty] | 1389485 | 1.1 | -1.1 | 274.25 | 272.05 | 0.55838 | 0.0034466 | 9.7334 | 0 | 18.3444 | 41.5914 | 0 |  |  | 4
4 |  | 1389850 | 5 | -1.1 | 278.15 | 272.05 | 0.55838 | 0.0034466 | 13.6811 | 0 | 14.4444 | 65.4983 | 0 | [8 empty] | 1389850 | 5 | -1.1 | 278.15 | 272.05 | 0.55838 | 0.0034466 | 13.6811 | 0 | 14.4444 | 32.7491 | 0 |  |  | 4
4 |  | 1390215 | 8.3 | -1.7 | 281.45 | 271.45 | 0.53119 | 0.0032779 | 16.5969 | 0 | 11.1444 | 50.5344 | 0 | [8 empty] | 1390215 | 8.3 | -1.7 | 281.45 | 271.45 | 0.53119 | 0.0032779 | 16.5969 | 0 | 11.1444 | 25.2672 | 0 |  |  | 4
3 |  | 1390580 | 10.6 | -1.1 | 283.75 | 272.05 | 0.55838 | 0.0034466 | 19.3495 | 0 | 8.8444 | 40.1051 | 0 | [8 empty] | 1390580 | 10.6 | -1.1 | 283.75 | 272.05 | 0.55838 | 0.0034466 | 19.3495 | 0 | 8.8444 | 20.0525 | 0 |  |  | 3
3 |  | 1390946 | 12.8 | -2.8 | 285.95 | 270.35 | 0.48445 | 0.0029881 | 20.419 | 0 | 6.6444 | 30.1292 | 0 | [8 empty] | 1390946 | 12.8 | -2.8 | 285.95 | 270.35 | 0.48445 | 0.0029881 | 20.419 | 0 | 6.6444 | 15.0646 | 0 |  |  | 3
3 |  | 1391311 | 13.9 | -4.4 | 287.05 | 268.75 | 0.42314 | 0.0026083 | 20.5722 | 0 | 5.5444 | 25.1413 | 0 | [8 empty] | 1391311 | 13.9 | -4.4 | 287.05 | 268.75 | 0.42314 | 0.0026083 | 20.5722 | 0 | 5.5444 | 12.5706 | 0 |  |  | 3
3 |  | 1391676 | 15 | -3.9 | 288.15 | 269.25 | 0.44149 | 0.0027219 | 21.9713 | 0 | 4.4444 | 20.1533 | 0 | [8 empty] | 1391676 | 15 | -3.9 | 288.15 | 269.25 | 0.44149 | 0.0027219 | 21.9713 | 0 | 4.4444 | 10.0767 | 0 |  |  | 3
3 |  | 1392041 | 15.6 | -3.3 | 288.75 | 269.85 | 0.46447 | 0.0028643 | 22.9378 | 0 | 3.8444 | 17.4326 | 0 | [8 empty] | 1392041 | 15.6 | -3.3 | 288.75 | 269.85 | 0.46447 | 0.0028643 | 22.9378 | 0 | 3.8444 | 8.7163 | 0 |  |  | 3
3 |  | 1392407 | 16.7 | -1.1 | 289.85 | 272.05 | 0.55838 | 0.0034466 | 25.5241 | 0 | 2.7444 | 12.4447 | 0 | [8 empty] | 1392407 | 16.7 | -1.1 | 289.85 | 272.05 | 0.55838 | 0.0034466 | 25.5241 | 0 | 2.7444 | 6.2223 | 0 |  |  | 3
3 |  | 1392772 | 16.1 | -2.2 | 289.25 | 270.95 | 0.50946 | 0.0031431 | 24.1489 | 0 | 3.3444 | 15.1654 | 0 | [8 empty] | 1392772 | 16.1 | -2.2 | 289.25 | 270.95 | 0.50946 | 0.0031431 | 24.1489 | 0 | 3.3444 | 7.5827 | 0 |  |  | 3
3 |  | 1393137 | 15 | -3.3 | 288.15 | 269.85 | 0.46447 | 0.0028643 | 22.3311 | 0 | 4.4444 | 20.1533 | 0 | [8 empty] | 1393137 | 15 | -3.3 | 288.15 | 269.85 | 0.46447 | 0.0028643 | 22.3311 | 0 | 4.4444 | 10.0767 | 0 |  |  | 3
3 |  | 1393502 | 13.9 | -2.2 | 287.05 | 270.95 | 0.50946 | 0.0031431 | 21.9232 | 0 | 5.5444 | 25.1413 | 0 | [8 empty] | 1393502 | 13.9 | -2.2 | 287.05 | 270.95 | 0.50946 | 0.0031431 | 21.9232 | 0 | 5.5444 | 12.5706 | 0 |  |  | 3
3 |  | 1393868 | 12.8 | -2.2 | 285.95 | 270.95 | 0.50946 | 0.0031431 | 20.8103 | 0 | 6.6444 | 30.1292 | 0 | [8 empty] | 1393868 | 12.8 | -2.2 | 285.95 | 270.95 | 0.50946 | 0.0031431 | 20.8103 | 0 | 6.6444 | 15.0646 | 0 |  |  | 3
3 |  | 1394233 | 10 | -1.1 | 283.15 | 272.05 | 0.55838 | 0.0034466 | 18.7422 | 0 | 9.4444 | 42.8258 | 0 | [8 empty] | 1394233 | 10 | -1.1 | 283.15 | 272.05 | 0.55838 | 0.0034466 | 18.7422 | 0 | 9.4444 | 21.4129 | 0 |  |  | 3
3 |  | 1394598 | 6.1 | 0 | 279.25 | 273.15 | 0.61121 | 0.0037747 | 15.6186 | 0 | 13.3444 | 60.5103 | 0 | [8 empty] | 1394598 | 6.1 | 0 | 279.25 | 273.15 | 0.61121 | 0.0037747 | 15.6186 | 0 | 13.3444 | 30.2552 | 0 |  |  | 3
3 |  | 1394963 | 6.1 | 0 | 279.25 | 273.15 | 0.61121 | 0.0037747 | 15.6186 | 0 | 13.3444 | 60.5103 | 0 | [8 empty] | 1394963 | 6.1 | 0 | 279.25 | 273.15 | 0.61121 | 0.0037747 | 15.6186 | 0 | 13.3444 | 30.2552 | 0 |  |  | 3
3 |  | 1395329 | 5.6 | 0 | 278.75 | 273.15 | 0.61121 | 0.0037747 | 15.1122 | 0 | 13.8444 | 62.7776 | 0 | [8 empty] | 1395329 | 5.6 | 0 | 278.75 | 273.15 | 0.61121 | 0.0037747 | 15.1122 | 0 | 13.8444 | 31.3888 | 0 |  |  | 3
4 |  | 1395694 | 2.8 | -0.6 | 275.95 | 272.55 | 0.58201 | 0.0035933 | 11.8217 | 0 | 16.6444 | 75.4742 | 0 | [8 empty] | 1395694 | 2.8 | -0.6 | 275.95 | 272.55 | 0.58201 | 0.0035933 | 11.8217 | 0 | 16.6444 | 37.7371 | 0 |  |  | 4
4 |  | 1396059 | 2.8 | -0.6 | 275.95 | 272.55 | 0.58201 | 0.0035933 | 11.8217 | 0 | 16.6444 | 75.4742 | 0 | [8 empty] | 1396059 | 2.8 | -0.6 | 275.95 | 272.55 | 0.58201 | 0.0035933 | 11.8217 | 0 | 16.6444 | 37.7371 | 0 |  |  | 4
4 |  | 1396424 | 1.1 | -1.1 | 274.25 | 272.05 | 0.55838 | 0.0034466 | 9.7334 | 0 | 18.3444 | 83.1828 | 0 | [8 empty] | 1396424 | 1.1 | -1.1 | 274.25 | 272.05 | 0.55838 | 0.0034466 | 9.7334 | 0 | 18.3444 | 41.5914 | 0 |  |  | 4
4 |  | 1396790 | 1.1 | -0.6 | 274.25 | 272.55 | 0.58201 | 0.0035933 | 10.1005 | 0 | 18.3444 | 83.1828 | 0 | [8 empty] | 1396790 | 1.1 | -0.6 | 274.25 | 272.55 | 0.58201 | 0.0035933 | 10.1005 | 0 | 18.3444 | 41.5914 | 0 |  |  | 4
4 |  | 1388390 | 0.6 | -1.1 | 273.75 | 272.05 | 0.55838 | 0.0034466 | 9.2273 | 0 | 18.8444 | 85.4501 | 0 | [8 empty] | 1388390 | 0.6 | -1.1 | 273.75 | 272.05 | 0.55838 | 0.0034466 | 9.2273 | 0 | 18.8444 | 42.725 | 0 |  |  | 4
4 |  | 1388755 | 0 | -1.7 | 273.15 | 271.45 | 0.53119 | 0.0032779 | 8.198 | 0 | 19.4444 | 88.1707 | 0 | [8 empty] | 1388755 | 0 | -1.7 | 273.15 | 271.45 | 0.53119 | 0.0032779 | 8.198 | 0 | 19.4444 | 44.0854 | 0 |  |  | 4
4 |  | 1389120 | 0 | -0.6 | 273.15 | 272.55 | 0.58201 | 0.0035933 | 8.9867 | 0 | 19.4444 | 88.1707 | 0 | [8 empty] | 1389120 | 0 | -0.6 | 273.15 | 272.55 | 0.58201 | 0.0035933 | 8.9867 | 0 | 19.4444 | 44.0854 | 0 |  |  | 4
4 |  | 1389486 | 0.6 | 0.6 | 273.75 | 273.75 | 0.63837 | 0.0039435 | 10.4705 | 0 | 18.8444 | 85.4501 | 0 | [8 empty] | 1389486 | 0.6 | 0.6 | 273.75 | 273.75 | 0.63837 | 0.0039435 | 10.4705 | 0 | 18.8444 | 42.725 | 0 |  |  | 4
4 |  | 1389851 | 5 | 2.2 | 278.15 | 275.35 | 0.71611 | 0.0044271 | 16.1421 | 0 | 14.4444 | 65.4983 | 0 | [8 empty] | 1389851 | 5 | 2.2 | 278.15 | 275.35 | 0.71611 | 0.0044271 | 16.1421 | 0 | 14.4444 | 32.7491 | 0 |  |  | 4
4 |  | 1390216 | 9.4 | 2.2 | 282.55 | 275.35 | 0.71611 | 0.0044271 | 20.6037 | 0 | 10.0444 | 45.5465 | 0 | [8 empty] | 1390216 | 9.4 | 2.2 | 282.55 | 275.35 | 0.71611 | 0.0044271 | 20.6037 | 0 | 10.0444 | 22.7732 | 0 |  |  | 4
3 |  | 1390581 | 12.2 | 3.3 | 285.35 | 276.45 | 0.7743 | 0.0047896 | 24.3576 | 0 | 7.2444 | 32.8499 | 0 | [8 empty] | 1390581 | 12.2 | 3.3 | 285.35 | 276.45 | 0.7743 | 0.0047896 | 24.3576 | 0 | 7.2444 | 16.425 | 0 |  |  | 3
3 |  | 1390947 | 15 | 2.2 | 288.15 | 275.35 | 0.71611 | 0.0044271 | 26.282 | 0 | 4.4444 | 20.1533 | 0 | [8 empty] | 1390947 | 15 | 2.2 | 288.15 | 275.35 | 0.71611 | 0.0044271 | 26.282 | 0 | 4.4444 | 10.0767 | 0 |  |  | 3
3 |  | 1391312 | 16.7 | 1.7 | 289.85 | 274.85 | 0.69096 | 0.0042706 | 27.6096 | 0 | 2.7444 | 12.4447 | 0 | [8 empty] | 1391312 | 16.7 | 1.7 | 289.85 | 274.85 | 0.69096 | 0.0042706 | 27.6096 | 0 | 2.7444 | 6.2223 | 0 |  |  | 3
3 |  | 1391677 | 20 | 0 | 293.15 | 273.15 | 0.61121 | 0.0037747 | 29.6967 | 0 | 0 | 0 | 0 | [8 empty] | 1391677 | 20 | 0 | 293.15 | 273.15 | 0.61121 | 0.0037747 | 29.6967 | 0 | 0 | 0 | 0 |  |  | 3
3 |  | 1392042 | 21.1 | 1.1 | 294.25 | 274.25 | 0.66182 | 0.0040893 | 31.6096 | 0 | 0 | 0 | 0 | [8 empty] | 1392042 | 21.1 | 1.1 | 294.25 | 274.25 | 0.66182 | 0.0040893 | 31.6096 | 0 | 0 | 0 | 0 |  |  | 3
3 |  | 1392408 | 22.2 | 2.2 | 295.35 | 275.35 | 0.71611 | 0.0044271 | 33.5828 | 0 | 0 | 0 | 0 | [8 empty] | 1392408 | 22.2 | 2.2 | 295.35 | 275.35 | 0.71611 | 0.0044271 | 33.5828 | 0 | 0 | 0 | 0 |  |  | 3
3 |  | 1392773 | 22.2 | 1.1 | 295.35 | 274.25 | 0.66182 | 0.0040893 | 32.7243 | 0 | 0 | 0 | 0 | [8 empty] | 1392773 | 22.2 | 1.1 | 295.35 | 274.25 | 0.66182 | 0.0040893 | 32.7243 | 0 | 0 | 0 | 0 |  |  | 3
3 |  | 1393138 | 21.7 | 1.7 | 294.85 | 274.85 | 0.69096 | 0.0042706 | 32.6782 | 0 | 0 | 0 | 0 | [8 empty] | 1393138 | 21.7 | 1.7 | 294.85 | 274.85 | 0.69096 | 0.0042706 | 32.6782 | 0 | 0 | 0 | 0 |  |  | 3
3 |  | 1393503 | 19.4 | 1.7 | 292.55 | 274.85 | 0.69096 | 0.0042706 | 30.3466 | 0 | 0.044444 | 0.20153 | 0 | [8 empty] | 1393503 | 19.4 | 1.7 | 292.55 | 274.85 | 0.69096 | 0.0042706 | 30.3466 | 0 | 0.044444 | 0.10077 | 0 |  |  | 3
3 |  | 1393869 | 17.8 | 1.7 | 290.95 | 274.85 | 0.69096 | 0.0042706 | 28.7247 | 0 | 1.6444 | 7.4567 | 0 | [8 empty] | 1393869 | 17.8 | 1.7 | 290.95 | 274.85 | 0.69096 | 0.0042706 | 28.7247 | 0 | 1.6444 | 3.7284 | 0 |  |  | 3
3 |  | 1394234 | 15.6 | 1.7 | 288.75 | 274.85 | 0.69096 | 0.0042706 | 26.4945 | 0 | 3.8444 | 17.4326 | 0 | [8 empty] | 1394234 | 15.6 | 1.7 | 288.75 | 274.85 | 0.69096 | 0.0042706 | 26.4945 | 0 | 3.8444 | 8.7163 | 0 |  |  | 3
3 |  | 1394599 | 14.4 | 1.7 | 287.55 | 274.85 | 0.69096 | 0.0042706 | 25.2781 | 0 | 5.0444 | 22.874 | 0 | [8 empty] | 1394599 | 14.4 | 1.7 | 287.55 | 274.85 | 0.69096 | 0.0042706 | 25.2781 | 0 | 5.0444 | 11.437 | 0 |  |  | 3
3 |  | 1394964 | 13.3 | 2.2 | 286.45 | 275.35 | 0.71611 | 0.0044271 | 24.5582 | 0 | 6.1444 | 27.862 | 0 | [8 empty] | 1394964 | 13.3 | 2.2 | 286.45 | 275.35 | 0.71611 | 0.0044271 | 24.5582 | 0 | 6.1444 | 13.931 | 0 |  |  | 3
3 |  | 1395330 | 15 | 1.7 | 288.15 | 274.85 | 0.69096 | 0.0042706 | 25.8863 | 0 | 4.4444 | 20.1533 | 0 | [8 empty] | 1395330 | 15 | 1.7 | 288.15 | 274.85 | 0.69096 | 0.0042706 | 25.8863 | 0 | 4.4444 | 10.0767 | 0 |  |  | 3
4 |  | 1395695 | 15 | 1.7 | 288.15 | 274.85 | 0.69096 | 0.0042706 | 25.8863 | 0 | 4.4444 | 20.1533 | 0 | [8 empty] | 1395695 | 15 | 1.7 | 288.15 | 274.85 | 0.69096 | 0.0042706 | 25.8863 | 0 | 4.4444 | 10.0767 | 0 |  |  | 4
4 |  | 1396060 | 15 | 2.2 | 288.15 | 275.35 | 0.71611 | 0.0044271 | 26.282 | 0 | 4.4444 | 20.1533 | 0 | [8 empty] | 1396060 | 15 | 2.2 | 288.15 | 275.35 | 0.71611 | 0.0044271 | 26.282 | 0 | 4.4444 | 10.0767 | 0 |  |  | 4
4 |  | 1396425 | 14.4 | 2.2 | 287.55 | 275.35 | 0.71611 | 0.0044271 | 25.6736 | 0 | 5.0444 | 22.874 | 0 | [8 empty] | 1396425 | 14.4 | 2.2 | 287.55 | 275.35 | 0.71611 | 0.0044271 | 25.6736 | 0 | 5.0444 | 11.437 | 0 |  |  | 4
4 |  | 1396791 | 13.9 | 2.8 | 287.05 | 275.95 | 0.74735 | 0.0046217 | 25.6582 | 0 | 5.5444 | 25.1413 | 0 | [8 empty] | 1396791 | 13.9 | 2.8 | 287.05 | 275.95 | 0.74735 | 0.0046217 | 25.6582 | 0 | 5.5444 | 12.5706 | 0 |  |  | 4
4 |  | 1388391 | 13.3 | 2.8 | 286.45 | 275.95 | 0.74735 | 0.0046217 | 25.0496 | 0 | 6.1444 | 27.862 | 0 | [8 empty] | 1388391 | 13.3 | 2.8 | 286.45 | 275.95 | 0.74735 | 0.0046217 | 25.0496 | 0 | 6.1444 | 13.931 | 0 |  |  | 4
4 |  | 1388756 | 11.1 | 2.8 | 284.25 | 275.95 | 0.74735 | 0.0046217 | 22.818 | 0 | 8.3444 | 37.8378 | 0 | [8 empty] | 1388756 | 11.1 | 2.8 | 284.25 | 275.95 | 0.74735 | 0.0046217 | 22.818 | 0 | 8.3444 | 18.9189 | 0 |  |  | 4
4 |  | 1389121 | 12.2 | 2.2 | 285.35 | 275.35 | 0.71611 | 0.0044271 | 23.4429 | 0 | 7.2444 | 32.8499 | 0 | [8 empty] | 1389121 | 12.2 | 2.2 | 285.35 | 275.35 | 0.71611 | 0.0044271 | 23.4429 | 0 | 7.2444 | 16.425 | 0 |  |  | 4
4 |  | 1389487 | 12.2 | 2.8 | 285.35 | 275.95 | 0.74735 | 0.0046217 | 23.9338 | 0 | 7.2444 | 32.8499 | 0 | [8 empty] | 1389487 | 12.2 | 2.8 | 285.35 | 275.95 | 0.74735 | 0.0046217 | 23.9338 | 0 | 7.2444 | 16.425 | 0 |  |  | 4
4 |  | 1389852 | 13.9 | 2.2 | 287.05 | 275.35 | 0.71611 | 0.0044271 | 25.1666 | 0 | 5.5444 | 25.1413 | 0 | [8 empty] | 1389852 | 13.9 | 2.2 | 287.05 | 275.35 | 0.71611 | 0.0044271 | 25.1666 | 0 | 5.5444 | 12.5706 | 0 |  |  | 4
4 |  | 1390217 | 15.6 | 3.3 | 288.75 | 276.45 | 0.7743 | 0.0047896 | 27.8073 | 0 | 3.8444 | 17.4326 | 0 | [8 empty] | 1390217 | 15.6 | 3.3 | 288.75 | 276.45 | 0.7743 | 0.0047896 | 27.8073 | 0 | 3.8444 | 8.7163 | 0 |  |  | 4
3 |  | 1390582 | 18.3 | 8.3 | 291.45 | 281.45 | 1.095 | 0.0067947 | 35.6279 | 0 | 1.1444 | 5.1895 | 0 | [8 empty] | 1390582 | 18.3 | 8.3 | 291.45 | 281.45 | 1.095 | 0.0067947 | 35.6279 | 0 | 1.1444 | 2.5947 | 0 |  |  | 3
3 |  | 1390948 | 18.9 | 10 | 292.05 | 283.15 | 1.228 | 0.0076305 | 38.3575 | 0 | 0.54444 | 2.4688 | 0 | [8 empty] | 1390948 | 18.9 | 10 | 292.05 | 283.15 | 1.228 | 0.0076305 | 38.3575 | 0 | 0.54444 | 1.2344 | 0 |  |  | 3
3 |  | 1391313 | 20 | 10 | 293.15 | 283.15 | 1.228 | 0.0076305 | 39.4793 | 0 | 0 | 0 | 0 | [8 empty] | 1391313 | 20 | 10 | 293.15 | 283.15 | 1.228 | 0.0076305 | 39.4793 | 0 | 0 | 0 | 0 |  |  | 3
3 |  | 1391678 | 20.6 | 10.6 | 293.75 | 283.75 | 1.2782 | 0.0079467 | 40.8938 | 0 | 0 | 0 | 0 | [8 empty] | 1391678 | 20.6 | 10.6 | 293.75 | 283.75 | 1.2782 | 0.0079467 | 40.8938 | 0 | 0 | 0 | 0 |  |  | 3
3 |  | 1392043 | 21.1 | 11.7 | 294.25 | 284.85 | 1.3751 | 0.008557 | 42.9536 | 0 | 0 | 0 | 0 | [8 empty] | 1392043 | 21.1 | 11.7 | 294.25 | 284.85 | 1.3751 | 0.008557 | 42.9536 | 0 | 0 | 0 | 0 |  |  | 3
3 |  | 1392409 | 21.7 | 11.7 | 294.85 | 284.85 | 1.3751 | 0.008557 | 43.5665 | 0 | 0 | 0 | 0 | [8 empty] | 1392409 | 21.7 | 11.7 | 294.85 | 284.85 | 1.3751 | 0.008557 | 43.5665 | 0 | 0 | 0 | 0 |  |  | 3
3 |  | 1392774 | 23.3 | 12.8 | 296.45 | 285.95 | 1.4783 | 0.009209 | 46.8588 | 3.3146 | 0 | 0 | 15.0299 | [8 empty] | 1392774 | 23.3 | 12.8 | 296.45 | 285.95 | 1.4783 | 0.009209 | 46.8588 | 3.3146 | 0 | 0 | 7.515 |  |  | 3
3 |  | 1393139 | 22.8 | 12.2 | 295.95 | 285.35 | 1.4212 | 0.0088481 | 45.43 | 1.8857 | 0 | 0 | 8.5508 | [8 empty] | 1393139 | 22.8 | 12.2 | 295.95 | 285.35 | 1.4212 | 0.0088481 | 45.43 | 1.8857 | 0 | 0 | 4.2754 |  |  | 3
3 |  | 1393504 | 21.1 | 12.2 | 294.25 | 285.35 | 1.4212 | 0.0088481 | 43.6926 | 0 | 0 | 0 | 0 | [8 empty] | 1393504 | 21.1 | 12.2 | 294.25 | 285.35 | 1.4212 | 0.0088481 | 43.6926 | 0 | 0 | 0 | 0 |  |  | 3
3 |  | 1393870 | 17.8 | 12.2 | 290.95 | 285.35 | 1.4212 | 0.0088481 | 40.3201 | 0 | 1.6444 | 7.4567 | 0 | [8 empty] | 1393870 | 17.8 | 12.2 | 290.95 | 285.35 | 1.4212 | 0.0088481 | 40.3201 | 0 | 1.6444 | 3.7284 | 0 |  |  | 3
3 |  | 1394235 | 15.6 | 13.3 | 288.75 | 286.45 | 1.5275 | 0.0095198 | 39.7707 | 0 | 3.8444 | 17.4326 | 0 | [8 empty] | 1394235 | 15.6 | 13.3 | 288.75 | 286.45 | 1.5275 | 0.0095198 | 39.7707 | 0 | 3.8444 | 8.7163 | 0 |  |  | 3
3 |  | 1394600 | 15 | 13.3 | 288.15 | 286.45 | 1.5275 | 0.0095198 | 39.1567 | 0 | 4.4444 | 20.1533 | 0 | [8 empty] | 1394600 | 15 | 13.3 | 288.15 | 286.45 | 1.5275 | 0.0095198 | 39.1567 | 0 | 4.4444 | 10.0767 | 0 |  |  | 3
3 |  | 1394965 | 14.4 | 12.8 | 287.55 | 285.95 | 1.4783 | 0.009209 | 37.7575 | 0 | 5.0444 | 22.874 | 0 | [8 empty] | 1394965 | 14.4 | 12.8 | 287.55 | 285.95 | 1.4783 | 0.009209 | 37.7575 | 0 | 5.0444 | 11.437 | 0 |  |  | 3
3 |  | 1395331 | 13.3 | 12.8 | 286.45 | 285.95 | 1.4783 | 0.009209 | 36.6326 | 0 | 6.1444 | 27.862 | 0 | [8 empty] | 1395331 | 13.3 | 12.8 | 286.45 | 285.95 | 1.4783 | 0.009209 | 36.6326 | 0 | 6.1444 | 13.931 | 0 |  |  | 3
4 |  | 1395696 | 11.1 | 11.1 | 284.25 | 284.25 | 1.3215 | 0.0082191 | 31.8873 | 0 | 8.3444 | 37.8378 | 0 | [8 empty] | 1395696 | 11.1 | 11.1 | 284.25 | 284.25 | 1.3215 | 0.0082191 | 31.8873 | 0 | 8.3444 | 18.9189 | 0 |  |  | 4
4 |  | 1396061 | 11.1 | 11.1 | 284.25 | 284.25 | 1.3215 | 0.0082191 | 31.8873 | 0 | 8.3444 | 37.8378 | 0 | [8 empty] | 1396061 | 11.1 | 11.1 | 284.25 | 284.25 | 1.3215 | 0.0082191 | 31.8873 | 0 | 8.3444 | 18.9189 | 0 |  |  | 4
4 |  | 1396426 | 11.1 | 11.1 | 284.25 | 284.25 | 1.3215 | 0.0082191 | 31.8873 | 0 | 8.3444 | 37.8378 | 0 | [8 empty] | 1396426 | 11.1 | 11.1 | 284.25 | 284.25 | 1.3215 | 0.0082191 | 31.8873 | 0 | 8.3444 | 18.9189 | 0 |  |  | 4
4 |  | 1396792 | 10.6 | 10.6 | 283.75 | 283.75 | 1.2782 | 0.0079467 | 30.6903 | 0 | 8.8444 | 40.1051 | 0 | [8 empty] | 1396792 | 10.6 | 10.6 | 283.75 | 283.75 | 1.2782 | 0.0079467 | 30.6903 | 0 | 8.8444 | 20.0525 | 0 |  |  | 4
4 |  | 1388392 | 10 | 10 | 283.15 | 283.15 | 1.228 | 0.0076305 | 29.2816 | 0 | 9.4444 | 42.8258 | 0 | [8 empty] | 1388392 | 10 | 10 | 283.15 | 283.15 | 1.228 | 0.0076305 | 29.2816 | 0 | 9.4444 | 21.4129 | 0 |  |  | 4
4 |  | 1388757 | 10 | 10 | 283.15 | 283.15 | 1.228 | 0.0076305 | 29.2816 | 0 | 9.4444 | 42.8258 | 0 | [8 empty] | 1388757 | 10 | 10 | 283.15 | 283.15 | 1.228 | 0.0076305 | 29.2816 | 0 | 9.4444 | 21.4129 | 0 |  |  | 4
4 |  | 1389122 | 9.4 | 9.4 | 282.55 | 282.55 | 1.1795 | 0.0073256 | 27.9019 | 0 | 10.0444 | 45.5465 | 0 | [8 empty] | 1389122 | 9.4 | 9.4 | 282.55 | 282.55 | 1.1795 | 0.0073256 | 27.9019 | 0 | 10.0444 | 22.7732 | 0 |  |  | 4
4 |  | 1389488 | 9.4 | 9.4 | 282.55 | 282.55 | 1.1795 | 0.0073256 | 27.9019 | 0 | 10.0444 | 45.5465 | 0 | [8 empty] | 1389488 | 9.4 | 9.4 | 282.55 | 282.55 | 1.1795 | 0.0073256 | 27.9019 | 0 | 10.0444 | 22.7732 | 0 |  |  | 4
4 |  | 1389853 | 10 | 10 | 283.15 | 283.15 | 1.228 | 0.0076305 | 29.2816 | 0 | 9.4444 | 42.8258 | 0 | [8 empty] | 1389853 | 10 | 10 | 283.15 | 283.15 | 1.228 | 0.0076305 | 29.2816 | 0 | 9.4444 | 21.4129 | 0 |  |  | 4
4 |  | 1390218 | 12.8 | 12.2 | 285.95 | 285.35 | 1.4212 | 0.0088481 | 35.2103 | 0 | 6.6444 | 30.1292 | 0 | [8 empty] | 1390218 | 12.8 | 12.2 | 285.95 | 285.35 | 1.4212 | 0.0088481 | 35.2103 | 0 | 6.6444 | 15.0646 | 0 |  |  | 4
3 |  | 1390583 | 17.2 | 13.3 | 290.35 | 286.45 | 1.5275 | 0.0095198 | 41.4078 | 0 | 2.2444 | 10.1774 | 0 | [8 empty] | 1390583 | 17.2 | 13.3 | 290.35 | 286.45 | 1.5275 | 0.0095198 | 41.4078 | 0 | 2.2444 | 5.0887 | 0 |  |  | 3
3 |  | 1390949 | 17.8 | 12.2 | 290.95 | 285.35 | 1.4212 | 0.0088481 | 40.3201 | 0 | 1.6444 | 7.4567 | 0 | [8 empty] | 1390949 | 17.8 | 12.2 | 290.95 | 285.35 | 1.4212 | 0.0088481 | 40.3201 | 0 | 1.6444 | 3.7284 | 0 |  |  | 3
3 |  | 1391314 | 20 | 12.8 | 293.15 | 285.95 | 1.4783 | 0.009209 | 43.4842 | 0 | 0 | 0 | 0 | [8 empty] | 1391314 | 20 | 12.8 | 293.15 | 285.95 | 1.4783 | 0.009209 | 43.4842 | 0 | 0 | 0 | 0 |  |  | 3
3 |  | 1391679 | 20.6 | 11.7 | 293.75 | 284.85 | 1.3751 | 0.008557 | 42.4429 | 0 | 0 | 0 | 0 | [8 empty] | 1391679 | 20.6 | 11.7 | 293.75 | 284.85 | 1.3751 | 0.008557 | 42.4429 | 0 | 0 | 0 | 0 |  |  | 3
3 |  | 1392044 | 23.3 | 11.7 | 296.45 | 284.85 | 1.3751 | 0.008557 | 45.2008 | 1.6566 | 0 | 0 | 7.5118 | [8 empty] | 1392044 | 23.3 | 11.7 | 296.45 | 284.85 | 1.3751 | 0.008557 | 45.2008 | 1.6566 | 0 | 0 | 3.7559 |  |  | 3
3 |  | 1392410 | 20 | 12.2 | 293.15 | 285.35 | 1.4212 | 0.0088481 | 42.5684 | 0 | 0 | 0 | 0 | [8 empty] | 1392410 | 20 | 12.2 | 293.15 | 285.35 | 1.4212 | 0.0088481 | 42.5684 | 0 | 0 | 0 | 0 |  |  | 3
3 |  | 1392775 | 19.4 | 15.6 | 292.55 | 288.75 | 1.7725 | 0.011074 | 47.6003 | 0 | 0.044444 | 0.20153 | 0 | [8 empty] | 1392775 | 19.4 | 15.6 | 292.55 | 288.75 | 1.7725 | 0.011074 | 47.6003 | 0 | 0.044444 | 0.10077 | 0 |  |  | 3
3 |  | 1393140 | 17.8 | 15.6 | 290.95 | 288.75 | 1.7725 | 0.011074 | 45.9587 | 0 | 1.6444 | 7.4567 | 0 | [8 empty] | 1393140 | 17.8 | 15.6 | 290.95 | 288.75 | 1.7725 | 0.011074 | 45.9587 | 0 | 1.6444 | 3.7284 | 0 |  |  | 3
3 |  | 1393505 | 16.1 | 15.6 | 289.25 | 288.75 | 1.7725 | 0.011074 | 44.2145 | 0 | 3.3444 | 15.1654 | 0 | [8 empty] | 1393505 | 16.1 | 15.6 | 289.25 | 288.75 | 1.7725 | 0.011074 | 44.2145 | 0 | 3.3444 | 7.5827 | 0 |  |  | 3
3 |  | 1393871 | 15.6 | 15.6 | 288.75 | 288.75 | 1.7725 | 0.011074 | 43.7015 | 0 | 3.8444 | 17.4326 | 0 | [8 empty] | 1393871 | 15.6 | 15.6 | 288.75 | 288.75 | 1.7725 | 0.011074 | 43.7015 | 0 | 3.8444 | 8.7163 | 0 |  |  | 3
3 |  | 1394236 | 15.6 | 15.6 | 288.75 | 288.75 | 1.7725 | 0.011074 | 43.7015 | 0 | 3.8444 | 17.4326 | 0 | [8 empty] | 1394236 | 15.6 | 15.6 | 288.75 | 288.75 | 1.7725 | 0.011074 | 43.7015 | 0 | 3.8444 | 8.7163 | 0 |  |  | 3
3 |  | 1394601 | 14.4 | 14.4 | 287.55 | 287.55 | 1.6407 | 0.010237 | 40.3548 | 0 | 5.0444 | 22.874 | 0 | [8 empty] | 1394601 | 14.4 | 14.4 | 287.55 | 287.55 | 1.6407 | 0.010237 | 40.3548 | 0 | 5.0444 | 11.437 | 0 |  |  | 3
3 |  | 1394966 | 15 | 15 | 288.15 | 288.15 | 1.7054 | 0.010648 | 42.0091 | 0 | 4.4444 | 20.1533 | 0 | [8 empty] | 1394966 | 15 | 15 | 288.15 | 288.15 | 1.7054 | 0.010648 | 42.0091 | 0 | 4.4444 | 10.0767 | 0 |  |  | 3
3 |  | 1395332 | 14.4 | 14.4 | 287.55 | 287.55 | 1.6407 | 0.010237 | 40.3548 | 0 | 5.0444 | 22.874 | 0 | [8 empty] | 1395332 | 14.4 | 14.4 | 287.55 | 287.55 | 1.6407 | 0.010237 | 40.3548 | 0 | 5.0444 | 11.437 | 0 |  |  | 3
4 |  | 1395697 | 13.3 | 13.3 | 286.45 | 286.45 | 1.5275 | 0.0095198 | 37.4173 | 0 | 6.1444 | 27.862 | 0 | [8 empty] | 1395697 | 13.3 | 13.3 | 286.45 | 286.45 | 1.5275 | 0.0095198 | 37.4173 | 0 | 6.1444 | 13.931 | 0 |  |  | 4
4 |  | 1396062 | 12.8 | 12.8 | 285.95 | 285.95 | 1.4783 | 0.009209 | 36.1213 | 0 | 6.6444 | 30.1292 | 0 | [8 empty] | 1396062 | 12.8 | 12.8 | 285.95 | 285.95 | 1.4783 | 0.009209 | 36.1213 | 0 | 6.6444 | 15.0646 | 0 |  |  | 4
4 |  | 1396427 | 12.8 | 12.8 | 285.95 | 285.95 | 1.4783 | 0.009209 | 36.1213 | 0 | 6.6444 | 30.1292 | 0 | [8 empty] | 1396427 | 12.8 | 12.8 | 285.95 | 285.95 | 1.4783 | 0.009209 | 36.1213 | 0 | 6.6444 | 15.0646 | 0 |  |  | 4
4 |  | 1396793 | 12.8 | 12.8 | 285.95 | 285.95 | 1.4783 | 0.009209 | 36.1213 | 0 | 6.6444 | 30.1292 | 0 | [8 empty] | 1396793 | 12.8 | 12.8 | 285.95 | 285.95 | 1.4783 | 0.009209 | 36.1213 | 0 | 6.6444 | 15.0646 | 0 |  |  | 4
4 |  | 1388393 | 12.8 | 12.8 | 285.95 | 285.95 | 1.4783 | 0.009209 | 36.1213 | 0 | 6.6444 | 30.1292 | 0 | [8 empty] | 1388393 | 12.8 | 12.8 | 285.95 | 285.95 | 1.4783 | 0.009209 | 36.1213 | 0 | 6.6444 | 15.0646 | 0 |  |  | 4
4 |  | 1388758 | 13.3 | 13.3 | 286.45 | 286.45 | 1.5275 | 0.0095198 | 37.4173 | 0 | 6.1444 | 27.862 | 0 | [8 empty] | 1388758 | 13.3 | 13.3 | 286.45 | 286.45 | 1.5275 | 0.0095198 | 37.4173 | 0 | 6.1444 | 13.931 | 0 |  |  | 4
4 |  | 1389123 | 13.3 | 13.3 | 286.45 | 286.45 | 1.5275 | 0.0095198 | 37.4173 | 0 | 6.1444 | 27.862 | 0 | [8 empty] | 1389123 | 13.3 | 13.3 | 286.45 | 286.45 | 1.5275 | 0.0095198 | 37.4173 | 0 | 6.1444 | 13.931 | 0 |  |  | 4
4 |  | 1389489 | 13.9 | 13.9 | 287.05 | 287.05 | 1.5883 | 0.0099051 | 39.0046 | 0 | 5.5444 | 25.1413 | 0 | [8 empty] | 1389489 | 13.9 | 13.9 | 287.05 | 287.05 | 1.5883 | 0.0099051 | 39.0046 | 0 | 5.5444 | 12.5706 | 0 |  |  | 4
4 |  | 1389854 | 13.9 | 13.9 | 287.05 | 287.05 | 1.5883 | 0.0099051 | 39.0046 | 0 | 5.5444 | 25.1413 | 0 | [8 empty] | 1389854 | 13.9 | 13.9 | 287.05 | 287.05 | 1.5883 | 0.0099051 | 39.0046 | 0 | 5.5444 | 12.5706 | 0 |  |  | 4
4 |  | 1390219 | 14.4 | 14.4 | 287.55 | 287.55 | 1.6407 | 0.010237 | 40.3548 | 0 | 5.0444 | 22.874 | 0 | [8 empty] | 1390219 | 14.4 | 14.4 | 287.55 | 287.55 | 1.6407 | 0.010237 | 40.3548 | 0 | 5.0444 | 11.437 | 0 |  |  | 4
3 |  | 1390584 | 15 | 15 | 288.15 | 288.15 | 1.7054 | 0.010648 | 42.0091 | 0 | 4.4444 | 20.1533 | 0 | [8 empty] | 1390584 | 15 | 15 | 288.15 | 288.15 | 1.7054 | 0.010648 | 42.0091 | 0 | 4.4444 | 10.0767 | 0 |  |  | 3
3 |  | 1390950 | 15.6 | 15.6 | 288.75 | 288.75 | 1.7725 | 0.011074 | 43.7015 | 0 | 3.8444 | 17.4326 | 0 | [8 empty] | 1390950 | 15.6 | 15.6 | 288.75 | 288.75 | 1.7725 | 0.011074 | 43.7015 | 0 | 3.8444 | 8.7163 | 0 |  |  | 3
3 |  | 1391315 | 16.1 | 15.6 | 289.25 | 288.75 | 1.7725 | 0.011074 | 44.2145 | 0 | 3.3444 | 15.1654 | 0 | [8 empty] | 1391315 | 16.1 | 15.6 | 289.25 | 288.75 | 1.7725 | 0.011074 | 44.2145 | 0 | 3.3444 | 7.5827 | 0 |  |  | 3
3 |  | 1391680 | 16.7 | 15.6 | 289.85 | 288.75 | 1.7725 | 0.011074 | 44.8301 | 0 | 2.7444 | 12.4447 | 0 | [8 empty] | 1391680 | 16.7 | 15.6 | 289.85 | 288.75 | 1.7725 | 0.011074 | 44.8301 | 0 | 2.7444 | 6.2223 | 0 |  |  | 3
3 |  | 1392045 | 16.1 | 16.1 | 289.25 | 289.25 | 1.8301 | 0.011441 | 45.142 | 0 | 3.3444 | 15.1654 | 0 | [8 empty] | 1392045 | 16.1 | 16.1 | 289.25 | 289.25 | 1.8301 | 0.011441 | 45.142 | 0 | 3.3444 | 7.5827 | 0 |  |  | 3
3 |  | 1392411 | 15.6 | 15.6 | 288.75 | 288.75 | 1.7725 | 0.011074 | 43.7015 | 0 | 3.8444 | 17.4326 | 0 | [8 empty] | 1392411 | 15.6 | 15.6 | 288.75 | 288.75 | 1.7725 | 0.011074 | 43.7015 | 0 | 3.8444 | 8.7163 | 0 |  |  | 3
3 |  | 1392776 | 16.7 | 15.6 | 289.85 | 288.75 | 1.7725 | 0.011074 | 44.8301 | 0 | 2.7444 | 12.4447 | 0 | [8 empty] | 1392776 | 16.7 | 15.6 | 289.85 | 288.75 | 1.7725 | 0.011074 | 44.8301 | 0 | 2.7444 | 6.2223 | 0 |  |  | 3
3 |  | 1393141 | 16.1 | 15.6 | 289.25 | 288.75 | 1.7725 | 0.011074 | 44.2145 | 0 | 3.3444 | 15.1654 | 0 | [8 empty] | 1393141 | 16.1 | 15.6 | 289.25 | 288.75 | 1.7725 | 0.011074 | 44.2145 | 0 | 3.3444 | 7.5827 | 0 |  |  | 3
3 |  | 1393506 | 15.6 | 15.6 | 288.75 | 288.75 | 1.7725 | 0.011074 | 43.7015 | 0 | 3.8444 | 17.4326 | 0 | [8 empty] | 1393506 | 15.6 | 15.6 | 288.75 | 288.75 | 1.7725 | 0.011074 | 43.7015 | 0 | 3.8444 | 8.7163 | 0 |  |  | 3
3 |  | 1393872 | 15.6 | 15.6 | 288.75 | 288.75 | 1.7725 | 0.011074 | 43.7015 | 0 | 3.8444 | 17.4326 | 0 | [8 empty] | 1393872 | 15.6 | 15.6 | 288.75 | 288.75 | 1.7725 | 0.011074 | 43.7015 | 0 | 3.8444 | 8.7163 | 0 |  |  | 3
3 |  | 1394237 | 15 | 15 | 288.15 | 288.15 | 1.7054 | 0.010648 | 42.0091 | 0 | 4.4444 | 20.1533 | 0 | [8 empty] | 1394237 | 15 | 15 | 288.15 | 288.15 | 1.7054 | 0.010648 | 42.0091 | 0 | 4.4444 | 10.0767 | 0 |  |  | 3
3 |  | 1394602 | 15 | 15 | 288.15 | 288.15 | 1.7054 | 0.010648 | 42.0091 | 0 | 4.4444 | 20.1533 | 0 | [8 empty] | 1394602 | 15 | 15 | 288.15 | 288.15 | 1.7054 | 0.010648 | 42.0091 | 0 | 4.4444 | 10.0767 | 0 |  |  | 3
3 |  | 1394967 | 14.4 | 14.4 | 287.55 | 287.55 | 1.6407 | 0.010237 | 40.3548 | 0 | 5.0444 | 22.874 | 0 | [8 empty] | 1394967 | 14.4 | 14.4 | 287.55 | 287.55 | 1.6407 | 0.010237 | 40.3548 | 0 | 5.0444 | 11.437 | 0 |  |  | 3
3 |  | 1395333 | 14.4 | 14.4 | 287.55 | 287.55 | 1.6407 | 0.010237 | 40.3548 | 0 | 5.0444 | 22.874 | 0 | [8 empty] | 1395333 | 14.4 | 14.4 | 287.55 | 287.55 | 1.6407 | 0.010237 | 40.3548 | 0 | 5.0444 | 11.437 | 0 |  |  | 3
4 |  | 1395698 | 13.9 | 13.9 | 287.05 | 287.05 | 1.5883 | 0.0099051 | 39.0046 | 0 | 5.5444 | 25.1413 | 0 | [8 empty] | 1395698 | 13.9 | 13.9 | 287.05 | 287.05 | 1.5883 | 0.0099051 | 39.0046 | 0 | 5.5444 | 12.5706 | 0 |  |  | 4
4 |  | 1396063 | 13.9 | 13.9 | 287.05 | 287.05 | 1.5883 | 0.0099051 | 39.0046 | 0 | 5.5444 | 25.1413 | 0 | [8 empty] | 1396063 | 13.9 | 13.9 | 287.05 | 287.05 | 1.5883 | 0.0099051 | 39.0046 | 0 | 5.5444 | 12.5706 | 0 |  |  | 4
4 |  | 1396428 | 13.9 | 13.9 | 287.05 | 287.05 | 1.5883 | 0.0099051 | 39.0046 | 0 | 5.5444 | 25.1413 | 0 | [8 empty] | 1396428 | 13.9 | 13.9 | 287.05 | 287.05 | 1.5883 | 0.0099051 | 39.0046 | 0 | 5.5444 | 12.5706 | 0 |  |  | 4
4 |  | 1396794 | 13.9 | 13.9 | 287.05 | 287.05 | 1.5883 | 0.0099051 | 39.0046 | 0 | 5.5444 | 25.1413 | 0 | [8 empty] | 1396794 | 13.9 | 13.9 | 287.05 | 287.05 | 1.5883 | 0.0099051 | 39.0046 | 0 | 5.5444 | 12.5706 | 0 |  |  | 4
4 |  | 1388394 | 13.9 | 13.9 | 287.05 | 287.05 | 1.5883 | 0.0099051 | 39.0046 | 0 | 5.5444 | 25.1413 | 0 | [8 empty] | 1388394 | 13.9 | 13.9 | 287.05 | 287.05 | 1.5883 | 0.0099051 | 39.0046 | 0 | 5.5444 | 12.5706 | 0 |  |  | 4
4 |  | 1388759 | 14.4 | 14.4 | 287.55 | 287.55 | 1.6407 | 0.010237 | 40.3548 | 0 | 5.0444 | 22.874 | 0 | [8 empty] | 1388759 | 14.4 | 14.4 | 287.55 | 287.55 | 1.6407 | 0.010237 | 40.3548 | 0 | 5.0444 | 11.437 | 0 |  |  | 4
4 |  | 1389124 | 13.9 | 13.9 | 287.05 | 287.05 | 1.5883 | 0.0099051 | 39.0046 | 0 | 5.5444 | 25.1413 | 0 | [8 empty] | 1389124 | 13.9 | 13.9 | 287.05 | 287.05 | 1.5883 | 0.0099051 | 39.0046 | 0 | 5.5444 | 12.5706 | 0 |  |  | 4
4 |  | 1389490 | 13.9 | 13.9 | 287.05 | 287.05 | 1.5883 | 0.0099051 | 39.0046 | 0 | 5.5444 | 25.1413 | 0 | [8 empty] | 1389490 | 13.9 | 13.9 | 287.05 | 287.05 | 1.5883 | 0.0099051 | 39.0046 | 0 | 5.5444 | 12.5706 | 0 |  |  | 4
4 |  | 1389855 | 13.9 | 13.9 | 287.05 | 287.05 | 1.5883 | 0.0099051 | 39.0046 | 0 | 5.5444 | 25.1413 | 0 | [8 empty] | 1389855 | 13.9 | 13.9 | 287.05 | 287.05 | 1.5883 | 0.0099051 | 39.0046 | 0 | 5.5444 | 12.5706 | 0 |  |  | 4
4 |  | 1390220 | 13.9 | 13.9 | 287.05 | 287.05 | 1.5883 | 0.0099051 | 39.0046 | 0 | 5.5444 | 25.1413 | 0 | [8 empty] | 1390220 | 13.9 | 13.9 | 287.05 | 287.05 | 1.5883 | 0.0099051 | 39.0046 | 0 | 5.5444 | 12.5706 | 0 |  |  | 4
3 |  | 1390585 | 14.4 | 14.4 | 287.55 | 287.55 | 1.6407 | 0.010237 | 40.3548 | 0 | 5.0444 | 22.874 | 0 | [8 empty] | 1390585 | 14.4 | 14.4 | 287.55 | 287.55 | 1.6407 | 0.010237 | 40.3548 | 0 | 5.0444 | 11.437 | 0 |  |  | 3
3 |  | 1390951 | 15.6 | 15.6 | 288.75 | 288.75 | 1.7725 | 0.011074 | 43.7015 | 0 | 3.8444 | 17.4326 | 0 | [8 empty] | 1390951 | 15.6 | 15.6 | 288.75 | 288.75 | 1.7725 | 0.011074 | 43.7015 | 0 | 3.8444 | 8.7163 | 0 |  |  | 3
3 |  | 1391316 | 16.7 | 16.7 | 289.85 | 289.85 | 1.9014 | 0.011895 | 46.9078 | 0 | 2.7444 | 12.4447 | 0 | [8 empty] | 1391316 | 16.7 | 16.7 | 289.85 | 289.85 | 1.9014 | 0.011895 | 46.9078 | 0 | 2.7444 | 6.2223 | 0 |  |  | 3
3 |  | 1391681 | 18.3 | 15.6 | 291.45 | 288.75 | 1.7725 | 0.011074 | 46.4717 | 0 | 1.1444 | 5.1895 | 0 | [8 empty] | 1391681 | 18.3 | 15.6 | 291.45 | 288.75 | 1.7725 | 0.011074 | 46.4717 | 0 | 1.1444 | 2.5947 | 0 |  |  | 3
3 |  | 1392046 | 17.8 | 15.6 | 290.95 | 288.75 | 1.7725 | 0.011074 | 45.9587 | 0 | 1.6444 | 7.4567 | 0 | [8 empty] | 1392046 | 17.8 | 15.6 | 290.95 | 288.75 | 1.7725 | 0.011074 | 45.9587 | 0 | 1.6444 | 3.7284 | 0 |  |  | 3
3 |  | 1392412 | 21.1 | 16.1 | 294.25 | 289.25 | 1.8301 | 0.011441 | 50.2752 | 0 | 0 | 0 | 0 | [8 empty] | 1392412 | 21.1 | 16.1 | 294.25 | 289.25 | 1.8301 | 0.011441 | 50.2752 | 0 | 0 | 0 | 0 |  |  | 3
3 |  | 1392777 | 21.7 | 15 | 294.85 | 288.15 | 1.7054 | 0.010648 | 48.8781 | 0 | 0 | 0 | 0 | [8 empty] | 1392777 | 21.7 | 15 | 294.85 | 288.15 | 1.7054 | 0.010648 | 48.8781 | 0 | 0 | 0 | 0 |  |  | 3
3 |  | 1393142 | 19.4 | 13.3 | 292.55 | 286.45 | 1.5275 | 0.0095198 | 43.6588 | 0 | 0.044444 | 0.20153 | 0 | [8 empty] | 1393142 | 19.4 | 13.3 | 292.55 | 286.45 | 1.5275 | 0.0095198 | 43.6588 | 0 | 0.044444 | 0.10077 | 0 |  |  | 3
3 |  | 1393507 | 19.4 | 13.9 | 292.55 | 287.05 | 1.5883 | 0.0099051 | 44.636 | 0 | 0.044444 | 0.20153 | 0 | [8 empty] | 1393507 | 19.4 | 13.9 | 292.55 | 287.05 | 1.5883 | 0.0099051 | 44.636 | 0 | 0.044444 | 0.10077 | 0 |  |  | 3
3 |  | 1393873 | 18.3 | 15.6 | 291.45 | 288.75 | 1.7725 | 0.011074 | 46.4717 | 0 | 1.1444 | 5.1895 | 0 | [8 empty] | 1393873 | 18.3 | 15.6 | 291.45 | 288.75 | 1.7725 | 0.011074 | 46.4717 | 0 | 1.1444 | 2.5947 | 0 |  |  | 3
3 |  | 1394238 | 16.7 | 15 | 289.85 | 288.15 | 1.7054 | 0.010648 | 43.752 | 0 | 2.7444 | 12.4447 | 0 | [8 empty] | 1394238 | 16.7 | 15 | 289.85 | 288.15 | 1.7054 | 0.010648 | 43.752 | 0 | 2.7444 | 6.2223 | 0 |  |  | 3
3 |  | 1394603 | 16.7 | 15.6 | 289.85 | 288.75 | 1.7725 | 0.011074 | 44.8301 | 0 | 2.7444 | 12.4447 | 0 | [8 empty] | 1394603 | 16.7 | 15.6 | 289.85 | 288.75 | 1.7725 | 0.011074 | 44.8301 | 0 | 2.7444 | 6.2223 | 0 |  |  | 3
3 |  | 1394968 | 16.7 | 15.6 | 289.85 | 288.75 | 1.7725 | 0.011074 | 44.8301 | 0 | 2.7444 | 12.4447 | 0 | [8 empty] | 1394968 | 16.7 | 15.6 | 289.85 | 288.75 | 1.7725 | 0.011074 | 44.8301 | 0 | 2.7444 | 6.2223 | 0 |  |  | 3
3 |  | 1395334 | 16.1 | 15 | 289.25 | 288.15 | 1.7054 | 0.010648 | 43.1368 | 0 | 3.3444 | 15.1654 | 0 | [8 empty] | 1395334 | 16.1 | 15 | 289.25 | 288.15 | 1.7054 | 0.010648 | 43.1368 | 0 | 3.3444 | 7.5827 | 0 |  |  | 3
4 |  | 1395699 | 15.6 | 15.6 | 288.75 | 288.75 | 1.7725 | 0.011074 | 43.7015 | 0 | 3.8444 | 17.4326 | 0 | [8 empty] | 1395699 | 15.6 | 15.6 | 288.75 | 288.75 | 1.7725 | 0.011074 | 43.7015 | 0 | 3.8444 | 8.7163 | 0 |  |  | 4
4 |  | 1396064 | 16.1 | 15 | 289.25 | 288.15 | 1.7054 | 0.010648 | 43.1368 | 0 | 3.3444 | 15.1654 | 0 | [8 empty] | 1396064 | 16.1 | 15 | 289.25 | 288.15 | 1.7054 | 0.010648 | 43.1368 | 0 | 3.3444 | 7.5827 | 0 |  |  | 4
4 |  | 1396429 | 16.7 | 15.6 | 289.85 | 288.75 | 1.7725 | 0.011074 | 44.8301 | 0 | 2.7444 | 12.4447 | 0 | [8 empty] | 1396429 | 16.7 | 15.6 | 289.85 | 288.75 | 1.7725 | 0.011074 | 44.8301 | 0 | 2.7444 | 6.2223 | 0 |  |  | 4
4 |  | 1396795 | 16.1 | 15.6 | 289.25 | 288.75 | 1.7725 | 0.011074 | 44.2145 | 0 | 3.3444 | 15.1654 | 0 | [8 empty] | 1396795 | 16.1 | 15.6 | 289.25 | 288.75 | 1.7725 | 0.011074 | 44.2145 | 0 | 3.3444 | 7.5827 | 0 |  |  | 4
4 |  | 1388395 | 16.7 | 16.7 | 289.85 | 289.85 | 1.9014 | 0.011895 | 46.9078 | 0 | 2.7444 | 12.4447 | 0 | [8 empty] | 1388395 | 16.7 | 16.7 | 289.85 | 289.85 | 1.9014 | 0.011895 | 46.9078 | 0 | 2.7444 | 6.2223 | 0 |  |  | 4
4 |  | 1388760 | 16.7 | 16.7 | 289.85 | 289.85 | 1.9014 | 0.011895 | 46.9078 | 0 | 2.7444 | 12.4447 | 0 | [8 empty] | 1388760 | 16.7 | 16.7 | 289.85 | 289.85 | 1.9014 | 0.011895 | 46.9078 | 0 | 2.7444 | 6.2223 | 0 |  |  | 4
4 |  | 1389125 | 16.7 | 16.7 | 289.85 | 289.85 | 1.9014 | 0.011895 | 46.9078 | 0 | 2.7444 | 12.4447 | 0 | [8 empty] | 1389125 | 16.7 | 16.7 | 289.85 | 289.85 | 1.9014 | 0.011895 | 46.9078 | 0 | 2.7444 | 6.2223 | 0 |  |  | 4
4 |  | 1389491 | 17.2 | 16.7 | 290.35 | 289.85 | 1.9014 | 0.011895 | 47.4215 | 0 | 2.2444 | 10.1774 | 0 | [8 empty] | 1389491 | 17.2 | 16.7 | 290.35 | 289.85 | 1.9014 | 0.011895 | 47.4215 | 0 | 2.2444 | 5.0887 | 0 |  |  | 4
4 |  | 1389856 | 18.3 | 17.8 | 291.45 | 290.95 | 2.0385 | 0.01277 | 50.7692 | 0 | 1.1444 | 5.1895 | 0 | [8 empty] | 1389856 | 18.3 | 17.8 | 291.45 | 290.95 | 2.0385 | 0.01277 | 50.7692 | 0 | 1.1444 | 2.5947 | 0 |  |  | 4
4 |  | 1390221 | 18.3 | 17.8 | 291.45 | 290.95 | 2.0385 | 0.01277 | 50.7692 | 0 | 1.1444 | 5.1895 | 0 | [8 empty] | 1390221 | 18.3 | 17.8 | 291.45 | 290.95 | 2.0385 | 0.01277 | 50.7692 | 0 | 1.1444 | 2.5947 | 0 |  |  | 4
3 |  | 1390586 | 20.6 | 17.2 | 293.75 | 290.35 | 1.9627 | 0.012286 | 51.9069 | 0 | 0 | 0 | 0 | [8 empty] | 1390586 | 20.6 | 17.2 | 293.75 | 290.35 | 1.9627 | 0.012286 | 51.9069 | 0 | 0 | 0 | 0 |  |  | 3
3 |  | 1390952 | 21.1 | 17.2 | 294.25 | 290.35 | 1.9627 | 0.012286 | 52.421 | 0 | 0 | 0 | 0 | [8 empty] | 1390952 | 21.1 | 17.2 | 294.25 | 290.35 | 1.9627 | 0.012286 | 52.421 | 0 | 0 | 0 | 0 |  |  | 3
3 |  | 1391317 | 18.9 | 17.2 | 292.05 | 290.35 | 1.9627 | 0.012286 | 50.159 | 0 | 0.54444 | 2.4688 | 0 | [8 empty] | 1391317 | 18.9 | 17.2 | 292.05 | 290.35 | 1.9627 | 0.012286 | 50.159 | 0 | 0.54444 | 1.2344 | 0 |  |  | 3
3 |  | 1391682 | 17.8 | 17.8 | 290.95 | 290.95 | 2.0385 | 0.01277 | 50.2547 | 0 | 1.6444 | 7.4567 | 0 | [8 empty] | 1391682 | 17.8 | 17.8 | 290.95 | 290.95 | 2.0385 | 0.01277 | 50.2547 | 0 | 1.6444 | 3.7284 | 0 |  |  | 3
3 |  | 1392047 | 18.3 | 17.8 | 291.45 | 290.95 | 2.0385 | 0.01277 | 50.7692 | 0 | 1.1444 | 5.1895 | 0 | [8 empty] | 1392047 | 18.3 | 17.8 | 291.45 | 290.95 | 2.0385 | 0.01277 | 50.7692 | 0 | 1.1444 | 2.5947 | 0 |  |  | 3
3 |  | 1392413 | 18.3 | 17.2 | 291.45 | 290.35 | 1.9627 | 0.012286 | 49.5421 | 0 | 1.1444 | 5.1895 | 0 | [8 empty] | 1392413 | 18.3 | 17.2 | 291.45 | 290.35 | 1.9627 | 0.012286 | 49.5421 | 0 | 1.1444 | 2.5947 | 0 |  |  | 3
3 |  | 1392778 | 18.3 | 14.4 | 291.45 | 287.55 | 1.6407 | 0.010237 | 44.3503 | 0 | 1.1444 | 5.1895 | 0 | [8 empty] | 1392778 | 18.3 | 14.4 | 291.45 | 287.55 | 1.6407 | 0.010237 | 44.3503 | 0 | 1.1444 | 2.5947 | 0 |  |  | 3
3 |  | 1393143 | 18.3 | 14.4 | 291.45 | 287.55 | 1.6407 | 0.010237 | 44.3503 | 0 | 1.1444 | 5.1895 | 0 | [8 empty] | 1393143 | 18.3 | 14.4 | 291.45 | 287.55 | 1.6407 | 0.010237 | 44.3503 | 0 | 1.1444 | 2.5947 | 0 |  |  | 3
3 |  | 1393508 | 20.6 | 13.9 | 293.75 | 287.05 | 1.5883 | 0.0099051 | 45.8646 | 0 | 0 | 0 | 0 | [8 empty] | 1393508 | 20.6 | 13.9 | 293.75 | 287.05 | 1.5883 | 0.0099051 | 45.8646 | 0 | 0 | 0 | 0 |  |  | 3
3 |  | 1393874 | 19.4 | 13.3 | 292.55 | 286.45 | 1.5275 | 0.0095198 | 43.6588 | 0 | 0.044444 | 0.20153 | 0 | [8 empty] | 1393874 | 19.4 | 13.3 | 292.55 | 286.45 | 1.5275 | 0.0095198 | 43.6588 | 0 | 0.044444 | 0.10077 | 0 |  |  | 3
3 |  | 1394239 | 17.2 | 13.9 | 290.35 | 287.05 | 1.5883 | 0.0099051 | 42.3834 | 0 | 2.2444 | 10.1774 | 0 | [8 empty] | 1394239 | 17.2 | 13.9 | 290.35 | 287.05 | 1.5883 | 0.0099051 | 42.3834 | 0 | 2.2444 | 5.0887 | 0 |  |  | 3
3 |  | 1394604 | 16.1 | 15 | 289.25 | 288.15 | 1.7054 | 0.010648 | 43.1368 | 0 | 3.3444 | 15.1654 | 0 | [8 empty] | 1394604 | 16.1 | 15 | 289.25 | 288.15 | 1.7054 | 0.010648 | 43.1368 | 0 | 3.3444 | 7.5827 | 0 |  |  | 3
3 |  | 1394969 | 13.9 | 13.3 | 287.05 | 286.45 | 1.5275 | 0.0095198 | 38.0312 | 0 | 5.5444 | 25.1413 | 0 | [8 empty] | 1394969 | 13.9 | 13.3 | 287.05 | 286.45 | 1.5275 | 0.0095198 | 38.0312 | 0 | 5.5444 | 12.5706 | 0 |  |  | 3
3 |  | 1395335 | 12.8 | 8.3 | 285.95 | 281.45 | 1.095 | 0.0067947 | 30.0274 | 0 | 6.6444 | 30.1292 | 0 | [8 empty] | 1395335 | 12.8 | 8.3 | 285.95 | 281.45 | 1.095 | 0.0067947 | 30.0274 | 0 | 6.6444 | 15.0646 | 0 |  |  | 3
4 |  | 1395700 | 10.6 | 7.2 | 283.75 | 280.35 | 1.0158 | 0.0062986 | 26.5368 | 0 | 8.8444 | 40.1051 | 0 | [8 empty] | 1395700 | 10.6 | 7.2 | 283.75 | 280.35 | 1.0158 | 0.0062986 | 26.5368 | 0 | 8.8444 | 20.0525 | 0 |  |  | 4
4 |  | 1396065 | 10 | 4.4 | 283.15 | 277.55 | 0.83664 | 0.0051785 | 23.1048 | 0 | 9.4444 | 42.8258 | 0 | [8 empty] | 1396065 | 10 | 4.4 | 283.15 | 277.55 | 0.83664 | 0.0051785 | 23.1048 | 0 | 9.4444 | 21.4129 | 0 |  |  | 4
4 |  | 1396430 | 8.9 | 3.3 | 282.05 | 276.45 | 0.7743 | 0.0047896 | 21.0092 | 0 | 10.5444 | 47.8137 | 0 | [8 empty] | 1396430 | 8.9 | 3.3 | 282.05 | 276.45 | 0.7743 | 0.0047896 | 21.0092 | 0 | 10.5444 | 23.9069 | 0 |  |  | 4
4 |  | 1396796 | 8.3 | 2.8 | 281.45 | 275.95 | 0.74735 | 0.0046217 | 19.9779 | 0 | 11.1444 | 50.5344 | 0 | [8 empty] | 1396796 | 8.3 | 2.8 | 281.45 | 275.95 | 0.74735 | 0.0046217 | 19.9779 | 0 | 11.1444 | 25.2672 | 0 |  |  | 4
4 |  | 1388396 | 7.8 | 2.2 | 280.95 | 275.35 | 0.71611 | 0.0044271 | 18.9813 | 0 | 11.6444 | 52.8017 | 0 | [8 empty] | 1388396 | 7.8 | 2.2 | 280.95 | 275.35 | 0.71611 | 0.0044271 | 18.9813 | 0 | 11.6444 | 26.4008 | 0 |  |  | 4
4 |  | 1388761 | 7.2 | 0.6 | 280.35 | 273.75 | 0.63837 | 0.0039435 | 17.1571 | 0 | 12.2444 | 55.5224 | 0 | [8 empty] | 1388761 | 7.2 | 0.6 | 280.35 | 273.75 | 0.63837 | 0.0039435 | 17.1571 | 0 | 12.2444 | 27.7612 | 0 |  |  | 4
4 |  | 1389126 | 6.7 | 0.6 | 279.85 | 273.75 | 0.63837 | 0.0039435 | 16.6505 | 0 | 12.7444 | 57.7896 | 0 | [8 empty] | 1389126 | 6.7 | 0.6 | 279.85 | 273.75 | 0.63837 | 0.0039435 | 16.6505 | 0 | 12.7444 | 28.8948 | 0 |  |  | 4
4 |  | 1389492 | 7.8 | 0.6 | 280.95 | 273.75 | 0.63837 | 0.0039435 | 17.765 | 0 | 11.6444 | 52.8017 | 0 | [8 empty] | 1389492 | 7.8 | 0.6 | 280.95 | 273.75 | 0.63837 | 0.0039435 | 17.765 | 0 | 11.6444 | 26.4008 | 0 |  |  | 4
4 |  | 1389857 | 9.4 | 1.1 | 282.55 | 274.25 | 0.66182 | 0.0040893 | 19.7531 | 0 | 10.0444 | 45.5465 | 0 | [8 empty] | 1389857 | 9.4 | 1.1 | 282.55 | 274.25 | 0.66182 | 0.0040893 | 19.7531 | 0 | 10.0444 | 22.7732 | 0 |  |  | 4
4 |  | 1390222 | 10.6 | 1.7 | 283.75 | 274.85 | 0.69096 | 0.0042706 | 21.426 | 0 | 8.8444 | 40.1051 | 0 | [8 empty] | 1390222 | 10.6 | 1.7 | 283.75 | 274.85 | 0.69096 | 0.0042706 | 21.426 | 0 | 8.8444 | 20.0525 | 0 |  |  | 4
3 |  | 1390587 | 11.7 | 1.1 | 284.85 | 274.25 | 0.66182 | 0.0040893 | 22.0838 | 0 | 7.7444 | 35.1171 | 0 | [8 empty] | 1390587 | 11.7 | 1.1 | 284.85 | 274.25 | 0.66182 | 0.0040893 | 22.0838 | 0 | 7.7444 | 17.5586 | 0 |  |  | 3
3 |  | 1390953 | 12.8 | 1.1 | 285.95 | 274.25 | 0.66182 | 0.0040893 | 23.1986 | 0 | 6.6444 | 30.1292 | 0 | [8 empty] | 1390953 | 12.8 | 1.1 | 285.95 | 274.25 | 0.66182 | 0.0040893 | 23.1986 | 0 | 6.6444 | 15.0646 | 0 |  |  | 3
3 |  | 1391318 | 15 | 0.6 | 288.15 | 273.75 | 0.63837 | 0.0039435 | 25.0594 | 0 | 4.4444 | 20.1533 | 0 | [8 empty] | 1391318 | 15 | 0.6 | 288.15 | 273.75 | 0.63837 | 0.0039435 | 25.0594 | 0 | 4.4444 | 10.0767 | 0 |  |  | 3
3 |  | 1391683 | 16.1 | -0.6 | 289.25 | 272.55 | 0.58201 | 0.0035933 | 25.2878 | 0 | 3.3444 | 15.1654 | 0 | [8 empty] | 1391683 | 16.1 | -0.6 | 289.25 | 272.55 | 0.58201 | 0.0035933 | 25.2878 | 0 | 3.3444 | 7.5827 | 0 |  |  | 3
3 |  | 1392048 | 17.8 | 0.6 | 290.95 | 273.75 | 0.63837 | 0.0039435 | 27.8962 | 0 | 1.6444 | 7.4567 | 0 | [8 empty] | 1392048 | 17.8 | 0.6 | 290.95 | 273.75 | 0.63837 | 0.0039435 | 27.8962 | 0 | 1.6444 | 3.7284 | 0 |  |  | 3
3 |  | 1392414 | 18.9 | 0.6 | 292.05 | 273.75 | 0.63837 | 0.0039435 | 29.0106 | 0 | 0.54444 | 2.4688 | 0 | [8 empty] | 1392414 | 18.9 | 0.6 | 292.05 | 273.75 | 0.63837 | 0.0039435 | 29.0106 | 0 | 0.54444 | 1.2344 | 0 |  |  | 3
3 |  | 1392779 | 20.6 | -1.7 | 293.75 | 271.45 | 0.53119 | 0.0032779 | 29.0435 | 0 | 0 | 0 | 0 | [8 empty] | 1392779 | 20.6 | -1.7 | 293.75 | 271.45 | 0.53119 | 0.0032779 | 29.0435 | 0 | 0 | 0 | 0 |  |  | 3
3 |  | 1393144 | 20.6 | -2.2 | 293.75 | 270.95 | 0.50946 | 0.0031431 | 28.7014 | 0 | 0 | 0 | 0 | [8 empty] | 1393144 | 20.6 | -2.2 | 293.75 | 270.95 | 0.50946 | 0.0031431 | 28.7014 | 0 | 0 | 0 | 0 |  |  | 3
3 |  | 1393509 | 20 | -2.2 | 293.15 | 270.95 | 0.50946 | 0.0031431 | 28.0944 | 0 | 0 | 0 | 0 | [8 empty] | 1393509 | 20 | -2.2 | 293.15 | 270.95 | 0.50946 | 0.0031431 | 28.0944 | 0 | 0 | 0 | 0 |  |  | 3
3 |  | 1393875 | 17.8 | 0 | 290.95 | 273.15 | 0.61121 | 0.0037747 | 27.4685 | 0 | 1.6444 | 7.4567 | 0 | [8 empty] | 1393875 | 17.8 | 0 | 290.95 | 273.15 | 0.61121 | 0.0037747 | 27.4685 | 0 | 1.6444 | 3.7284 | 0 |  |  | 3
3 |  | 1394240 | 14.4 | 2.8 | 287.55 | 275.95 | 0.74735 | 0.0046217 | 26.1654 | 0 | 5.0444 | 22.874 | 0 | [8 empty] | 1394240 | 14.4 | 2.8 | 287.55 | 275.95 | 0.74735 | 0.0046217 | 26.1654 | 0 | 5.0444 | 11.437 | 0 |  |  | 3
3 |  | 1394605 | 12.8 | 2.8 | 285.95 | 275.95 | 0.74735 | 0.0046217 | 24.5424 | 0 | 6.6444 | 30.1292 | 0 | [8 empty] | 1394605 | 12.8 | 2.8 | 285.95 | 275.95 | 0.74735 | 0.0046217 | 24.5424 | 0 | 6.6444 | 15.0646 | 0 |  |  | 3
3 |  | 1394970 | 11.7 | 3.3 | 284.85 | 276.45 | 0.7743 | 0.0047896 | 23.8502 | 0 | 7.7444 | 35.1171 | 0 | [8 empty] | 1394970 | 11.7 | 3.3 | 284.85 | 276.45 | 0.7743 | 0.0047896 | 23.8502 | 0 | 7.7444 | 17.5586 | 0 |  |  | 3
3 |  | 1395336 | 11.7 | 3.9 | 284.85 | 277.05 | 0.80778 | 0.0049984 | 24.3767 | 0 | 7.7444 | 35.1171 | 0 | [8 empty] | 1395336 | 11.7 | 3.9 | 284.85 | 277.05 | 0.80778 | 0.0049984 | 24.3767 | 0 | 7.7444 | 17.5586 | 0 |  |  | 3
4 |  | 1395701 | 8.9 | 5.6 | 282.05 | 278.75 | 0.90968 | 0.0056346 | 23.1361 | 0 | 10.5444 | 47.8137 | 0 | [8 empty] | 1395701 | 8.9 | 5.6 | 282.05 | 278.75 | 0.90968 | 0.0056346 | 23.1361 | 0 | 10.5444 | 23.9069 | 0 |  |  | 4
4 |  | 1396066 | 8.9 | 5 | 282.05 | 278.15 | 0.87249 | 0.0054022 | 22.5512 | 0 | 10.5444 | 47.8137 | 0 | [8 empty] | 1396066 | 8.9 | 5 | 282.05 | 278.15 | 0.87249 | 0.0054022 | 22.5512 | 0 | 10.5444 | 23.9069 | 0 |  |  | 4
4 |  | 1396431 | 7.2 | 5.6 | 280.35 | 278.75 | 0.90968 | 0.0056346 | 21.4086 | 0 | 12.2444 | 55.5224 | 0 | [8 empty] | 1396431 | 7.2 | 5.6 | 280.35 | 278.75 | 0.90968 | 0.0056346 | 21.4086 | 0 | 12.2444 | 27.7612 | 0 |  |  | 4
4 |  | 1396797 | 7.8 | 5.6 | 280.95 | 278.75 | 0.90968 | 0.0056346 | 22.0183 | 0 | 11.6444 | 52.8017 | 0 | [8 empty] | 1396797 | 7.8 | 5.6 | 280.95 | 278.75 | 0.90968 | 0.0056346 | 22.0183 | 0 | 11.6444 | 26.4008 | 0 |  |  | 4
4 |  | 1388397 | 7.8 | 6.1 | 280.95 | 279.25 | 0.94174 | 0.005835 | 22.5224 | 0 | 11.6444 | 52.8017 | 0 | [8 empty] | 1388397 | 7.8 | 6.1 | 280.95 | 279.25 | 0.94174 | 0.005835 | 22.5224 | 0 | 11.6444 | 26.4008 | 0 |  |  | 4
4 |  | 1388762 | 7.8 | 6.1 | 280.95 | 279.25 | 0.94174 | 0.005835 | 22.5224 | 0 | 11.6444 | 52.8017 | 0 | [8 empty] | 1388762 | 7.8 | 6.1 | 280.95 | 279.25 | 0.94174 | 0.005835 | 22.5224 | 0 | 11.6444 | 26.4008 | 0 |  |  | 4
4 |  | 1389127 | 7.2 | 6.7 | 280.35 | 279.85 | 0.98152 | 0.0060839 | 22.5382 | 0 | 12.2444 | 55.5224 | 0 | [8 empty] | 1389127 | 7.2 | 6.7 | 280.35 | 279.85 | 0.98152 | 0.0060839 | 22.5382 | 0 | 12.2444 | 27.7612 | 0 |  |  | 4
4 |  | 1389493 | 8.3 | 7.2 | 281.45 | 280.35 | 1.0158 | 0.0062986 | 24.1969 | 0 | 11.1444 | 50.5344 | 0 | [8 empty] | 1389493 | 8.3 | 7.2 | 281.45 | 280.35 | 1.0158 | 0.0062986 | 24.1969 | 0 | 11.1444 | 25.2672 | 0 |  |  | 4
4 |  | 1389858 | 10 | 7.2 | 283.15 | 280.35 | 1.0158 | 0.0062986 | 25.9264 | 0 | 9.4444 | 42.8258 | 0 | [8 empty] | 1389858 | 10 | 7.2 | 283.15 | 280.35 | 1.0158 | 0.0062986 | 25.9264 | 0 | 9.4444 | 21.4129 | 0 |  |  | 4
4 |  | 1390223 | 10.6 | 7.2 | 283.75 | 280.35 | 1.0158 | 0.0062986 | 26.5368 | 0 | 8.8444 | 40.1051 | 0 | [8 empty] | 1390223 | 10.6 | 7.2 | 283.75 | 280.35 | 1.0158 | 0.0062986 | 26.5368 | 0 | 8.8444 | 20.0525 | 0 |  |  | 4
3 |  | 1390588 | 12.2 | 7.2 | 285.35 | 280.35 | 1.0158 | 0.0062986 | 28.1646 | 0 | 7.2444 | 32.8499 | 0 | [8 empty] | 1390588 | 12.2 | 7.2 | 285.35 | 280.35 | 1.0158 | 0.0062986 | 28.1646 | 0 | 7.2444 | 16.425 | 0 |  |  | 3
3 |  | 1390954 | 13.3 | 6.1 | 286.45 | 279.25 | 0.94174 | 0.005835 | 28.1133 | 0 | 6.1444 | 27.862 | 0 | [8 empty] | 1390954 | 13.3 | 6.1 | 286.45 | 279.25 | 0.94174 | 0.005835 | 28.1133 | 0 | 6.1444 | 13.931 | 0 |  |  | 3
3 |  | 1391319 | 13.9 | 6.1 | 287.05 | 279.25 | 0.94174 | 0.005835 | 28.7232 | 0 | 5.5444 | 25.1413 | 0 | [8 empty] | 1391319 | 13.9 | 6.1 | 287.05 | 279.25 | 0.94174 | 0.005835 | 28.7232 | 0 | 5.5444 | 12.5706 | 0 |  |  | 3
3 |  | 1391684 | 15 | 4.4 | 288.15 | 277.55 | 0.83664 | 0.0051785 | 28.1816 | 0 | 4.4444 | 20.1533 | 0 | [8 empty] | 1391684 | 15 | 4.4 | 288.15 | 277.55 | 0.83664 | 0.0051785 | 28.1816 | 0 | 4.4444 | 10.0767 | 0 |  |  | 3
3 |  | 1392049 | 14.4 | 3.9 | 287.55 | 277.05 | 0.80778 | 0.0049984 | 27.1172 | 0 | 5.0444 | 22.874 | 0 | [8 empty] | 1392049 | 14.4 | 3.9 | 287.55 | 277.05 | 0.80778 | 0.0049984 | 27.1172 | 0 | 5.0444 | 11.437 | 0 |  |  | 3
3 |  | 1392415 | 15.6 | 3.9 | 288.75 | 277.05 | 0.80778 | 0.0049984 | 28.3353 | 0 | 3.8444 | 17.4326 | 0 | [8 empty] | 1392415 | 15.6 | 3.9 | 288.75 | 277.05 | 0.80778 | 0.0049984 | 28.3353 | 0 | 3.8444 | 8.7163 | 0 |  |  | 3
3 |  | 1392780 | 15 | 5.6 | 288.15 | 278.75 | 0.90968 | 0.0056346 | 29.3347 | 0 | 4.4444 | 20.1533 | 0 | [8 empty] | 1392780 | 15 | 5.6 | 288.15 | 278.75 | 0.90968 | 0.0056346 | 29.3347 | 0 | 4.4444 | 10.0767 | 0 |  |  | 3
3 |  | 1393145 | 13.9 | 6.1 | 287.05 | 279.25 | 0.94174 | 0.005835 | 28.7232 | 0 | 5.5444 | 25.1413 | 0 | [8 empty] | 1393145 | 13.9 | 6.1 | 287.05 | 279.25 | 0.94174 | 0.005835 | 28.7232 | 0 | 5.5444 | 12.5706 | 0 |  |  | 3
3 |  | 1393510 | 13.3 | 6.7 | 286.45 | 279.85 | 0.98152 | 0.0060839 | 28.7418 | 0 | 6.1444 | 27.862 | 0 | [8 empty] | 1393510 | 13.3 | 6.7 | 286.45 | 279.85 | 0.98152 | 0.0060839 | 28.7418 | 0 | 6.1444 | 13.931 | 0 |  |  | 3
3 |  | 1393876 | 12.8 | 7.2 | 285.95 | 280.35 | 1.0158 | 0.0062986 | 28.775 | 0 | 6.6444 | 30.1292 | 0 | [8 empty] | 1393876 | 12.8 | 7.2 | 285.95 | 280.35 | 1.0158 | 0.0062986 | 28.775 | 0 | 6.6444 | 15.0646 | 0 |  |  | 3
3 |  | 1394241 | 12.2 | 7.2 | 285.35 | 280.35 | 1.0158 | 0.0062986 | 28.1646 | 0 | 7.2444 | 32.8499 | 0 | [8 empty] | 1394241 | 12.2 | 7.2 | 285.35 | 280.35 | 1.0158 | 0.0062986 | 28.1646 | 0 | 7.2444 | 16.425 | 0 |  |  | 3
3 |  | 1394606 | 11.7 | 7.2 | 284.85 | 280.35 | 1.0158 | 0.0062986 | 27.6559 | 0 | 7.7444 | 35.1171 | 0 | [8 empty] | 1394606 | 11.7 | 7.2 | 284.85 | 280.35 | 1.0158 | 0.0062986 | 27.6559 | 0 | 7.7444 | 17.5586 | 0 |  |  | 3
3 |  | 1394971 | 11.1 | 7.2 | 284.25 | 280.35 | 1.0158 | 0.0062986 | 27.0455 | 0 | 8.3444 | 37.8378 | 0 | [8 empty] | 1394971 | 11.1 | 7.2 | 284.25 | 280.35 | 1.0158 | 0.0062986 | 27.0455 | 0 | 8.3444 | 18.9189 | 0 |  |  | 3
3 |  | 1395337 | 10 | 7.2 | 283.15 | 280.35 | 1.0158 | 0.0062986 | 25.9264 | 0 | 9.4444 | 42.8258 | 0 | [8 empty] | 1395337 | 10 | 7.2 | 283.15 | 280.35 | 1.0158 | 0.0062986 | 25.9264 | 0 | 9.4444 | 21.4129 | 0 |  |  | 3
4 |  | 1395702 | 11.1 | 7.2 | 284.25 | 280.35 | 1.0158 | 0.0062986 | 27.0455 | 0 | 8.3444 | 37.8378 | 0 | [8 empty] | 1395702 | 11.1 | 7.2 | 284.25 | 280.35 | 1.0158 | 0.0062986 | 27.0455 | 0 | 8.3444 | 18.9189 | 0 |  |  | 4
4 |  | 1396067 | 11.1 | 7.2 | 284.25 | 280.35 | 1.0158 | 0.0062986 | 27.0455 | 0 | 8.3444 | 37.8378 | 0 | [8 empty] | 1396067 | 11.1 | 7.2 | 284.25 | 280.35 | 1.0158 | 0.0062986 | 27.0455 | 0 | 8.3444 | 18.9189 | 0 |  |  | 4
4 |  | 1396432 | 11.1 | 7.2 | 284.25 | 280.35 | 1.0158 | 0.0062986 | 27.0455 | 0 | 8.3444 | 37.8378 | 0 | [8 empty] | 1396432 | 11.1 | 7.2 | 284.25 | 280.35 | 1.0158 | 0.0062986 | 27.0455 | 0 | 8.3444 | 18.9189 | 0 |  |  | 4
4 |  | 1396798 | 10.6 | 7.2 | 283.75 | 280.35 | 1.0158 | 0.0062986 | 26.5368 | 0 | 8.8444 | 40.1051 | 0 | [8 empty] | 1396798 | 10.6 | 7.2 | 283.75 | 280.35 | 1.0158 | 0.0062986 | 26.5368 | 0 | 8.8444 | 20.0525 | 0 |  |  | 4
4 |  | 1388398 | 10 | 8.3 | 283.15 | 281.45 | 1.095 | 0.0067947 | 27.1763 | 0 | 9.4444 | 42.8258 | 0 | [8 empty] | 1388398 | 10 | 8.3 | 283.15 | 281.45 | 1.095 | 0.0067947 | 27.1763 | 0 | 9.4444 | 21.4129 | 0 |  |  | 4
4 |  | 1388763 | 10 | 8.3 | 283.15 | 281.45 | 1.095 | 0.0067947 | 27.1763 | 0 | 9.4444 | 42.8258 | 0 | [8 empty] | 1388763 | 10 | 8.3 | 283.15 | 281.45 | 1.095 | 0.0067947 | 27.1763 | 0 | 9.4444 | 21.4129 | 0 |  |  | 4
4 |  | 1389128 | 10 | 8.9 | 283.15 | 282.05 | 1.1404 | 0.0070799 | 27.8945 | 0 | 9.4444 | 42.8258 | 0 | [8 empty] | 1389128 | 10 | 8.9 | 283.15 | 282.05 | 1.1404 | 0.0070799 | 27.8945 | 0 | 9.4444 | 21.4129 | 0 |  |  | 4
4 |  | 1389494 | 10 | 10 | 283.15 | 283.15 | 1.228 | 0.0076305 | 29.2816 | 0 | 9.4444 | 42.8258 | 0 | [8 empty] | 1389494 | 10 | 10 | 283.15 | 283.15 | 1.228 | 0.0076305 | 29.2816 | 0 | 9.4444 | 21.4129 | 0 |  |  | 4
4 |  | 1389859 | 11.1 | 11.1 | 284.25 | 284.25 | 1.3215 | 0.0082191 | 31.8873 | 0 | 8.3444 | 37.8378 | 0 | [8 empty] | 1389859 | 11.1 | 11.1 | 284.25 | 284.25 | 1.3215 | 0.0082191 | 31.8873 | 0 | 8.3444 | 18.9189 | 0 |  |  | 4
4 |  | 1390224 | 11.7 | 10 | 284.85 | 283.15 | 1.228 | 0.0076305 | 31.0152 | 0 | 7.7444 | 35.1171 | 0 | [8 empty] | 1390224 | 11.7 | 10 | 284.85 | 283.15 | 1.228 | 0.0076305 | 31.0152 | 0 | 7.7444 | 17.5586 | 0 |  |  | 4
3 |  | 1390589 | 11.7 | 10.6 | 284.85 | 283.75 | 1.2782 | 0.0079467 | 31.8127 | 0 | 7.7444 | 35.1171 | 0 | [8 empty] | 1390589 | 11.7 | 10.6 | 284.85 | 283.75 | 1.2782 | 0.0079467 | 31.8127 | 0 | 7.7444 | 17.5586 | 0 |  |  | 3
3 |  | 1390955 | 12.2 | 11.7 | 285.35 | 284.85 | 1.3751 | 0.008557 | 33.8628 | 0 | 7.2444 | 32.8499 | 0 | [8 empty] | 1390955 | 12.2 | 11.7 | 285.35 | 284.85 | 1.3751 | 0.008557 | 33.8628 | 0 | 7.2444 | 16.425 | 0 |  |  | 3
3 |  | 1391320 | 12.8 | 10.6 | 285.95 | 283.75 | 1.2782 | 0.0079467 | 32.9351 | 0 | 6.6444 | 30.1292 | 0 | [8 empty] | 1391320 | 12.8 | 10.6 | 285.95 | 283.75 | 1.2782 | 0.0079467 | 32.9351 | 0 | 6.6444 | 15.0646 | 0 |  |  | 3
3 |  | 1391685 | 15 | 10.6 | 288.15 | 283.75 | 1.2782 | 0.0079467 | 35.1799 | 0 | 4.4444 | 20.1533 | 0 | [8 empty] | 1391685 | 15 | 10.6 | 288.15 | 283.75 | 1.2782 | 0.0079467 | 35.1799 | 0 | 4.4444 | 10.0767 | 0 |  |  | 3
3 |  | 1392050 | 16.7 | 11.1 | 289.85 | 284.25 | 1.3215 | 0.0082191 | 37.604 | 0 | 2.7444 | 12.4447 | 0 | [8 empty] | 1392050 | 16.7 | 11.1 | 289.85 | 284.25 | 1.3215 | 0.0082191 | 37.604 | 0 | 2.7444 | 6.2223 | 0 |  |  | 3
3 |  | 1392416 | 21.1 | 10.6 | 294.25 | 283.75 | 1.2782 | 0.0079467 | 41.404 | 0 | 0 | 0 | 0 | [8 empty] | 1392416 | 21.1 | 10.6 | 294.25 | 283.75 | 1.2782 | 0.0079467 | 41.404 | 0 | 0 | 0 | 0 |  |  | 3
3 |  | 1392781 | 21.7 | 10.6 | 294.85 | 283.75 | 1.2782 | 0.0079467 | 42.0162 | 0 | 0 | 0 | 0 | [8 empty] | 1392781 | 21.7 | 10.6 | 294.85 | 283.75 | 1.2782 | 0.0079467 | 42.0162 | 0 | 0 | 0 | 0 |  |  | 3
3 |  | 1393146 | 23.3 | 10.6 | 296.45 | 283.75 | 1.2782 | 0.0079467 | 43.6487 | 0.10447 | 0 | 0 | 0.47371 | [8 empty] | 1393146 | 23.3 | 10.6 | 296.45 | 283.75 | 1.2782 | 0.0079467 | 43.6487 | 0.10447 | 0 | 0 | 0.23686 |  |  | 3
3 |  | 1393511 | 20 | 11.1 | 293.15 | 284.25 | 1.3215 | 0.0082191 | 40.9727 | 0 | 0 | 0 | 0 | [8 empty] | 1393511 | 20 | 11.1 | 293.15 | 284.25 | 1.3215 | 0.0082191 | 40.9727 | 0 | 0 | 0 | 0 |  |  | 3
3 |  | 1393877 | 18.3 | 11.1 | 291.45 | 284.25 | 1.3215 | 0.0082191 | 39.2373 | 0 | 1.1444 | 5.1895 | 0 | [8 empty] | 1393877 | 18.3 | 11.1 | 291.45 | 284.25 | 1.3215 | 0.0082191 | 39.2373 | 0 | 1.1444 | 2.5947 | 0 |  |  | 3
3 |  | 1394242 | 17.2 | 11.7 | 290.35 | 284.85 | 1.3751 | 0.008557 | 38.97 | 0 | 2.2444 | 10.1774 | 0 | [8 empty] | 1394242 | 17.2 | 11.7 | 290.35 | 284.85 | 1.3751 | 0.008557 | 38.97 | 0 | 2.2444 | 5.0887 | 0 |  |  | 3
3 |  | 1394607 | 16.7 | 11.7 | 289.85 | 284.85 | 1.3751 | 0.008557 | 38.4593 | 0 | 2.7444 | 12.4447 | 0 | [8 empty] | 1394607 | 16.7 | 11.7 | 289.85 | 284.85 | 1.3751 | 0.008557 | 38.4593 | 0 | 2.7444 | 6.2223 | 0 |  |  | 3
3 |  | 1394972 | 16.1 | 11.7 | 289.25 | 284.85 | 1.3751 | 0.008557 | 37.8464 | 0 | 3.3444 | 15.1654 | 0 | [8 empty] | 1394972 | 16.1 | 11.7 | 289.25 | 284.85 | 1.3751 | 0.008557 | 37.8464 | 0 | 3.3444 | 7.5827 | 0 |  |  | 3
3 |  | 1395338 | 16.1 | 11.7 | 289.25 | 284.85 | 1.3751 | 0.008557 | 37.8464 | 0 | 3.3444 | 15.1654 | 0 | [8 empty] | 1395338 | 16.1 | 11.7 | 289.25 | 284.85 | 1.3751 | 0.008557 | 37.8464 | 0 | 3.3444 | 7.5827 | 0 |  |  | 3
4 |  | 1395703 | 15.6 | 12.2 | 288.75 | 285.35 | 1.4212 | 0.0088481 | 38.0718 | 0 | 3.8444 | 17.4326 | 0 | [8 empty] | 1395703 | 15.6 | 12.2 | 288.75 | 285.35 | 1.4212 | 0.0088481 | 38.0718 | 0 | 3.8444 | 8.7163 | 0 |  |  | 4
4 |  | 1396068 | 15 | 11.1 | 288.15 | 284.25 | 1.3215 | 0.0082191 | 35.8685 | 0 | 4.4444 | 20.1533 | 0 | [8 empty] | 1396068 | 15 | 11.1 | 288.15 | 284.25 | 1.3215 | 0.0082191 | 35.8685 | 0 | 4.4444 | 10.0767 | 0 |  |  | 4
4 |  | 1396433 | 14.4 | 11.1 | 287.55 | 284.25 | 1.3215 | 0.0082191 | 35.256 | 0 | 5.0444 | 22.874 | 0 | [8 empty] | 1396433 | 14.4 | 11.1 | 287.55 | 284.25 | 1.3215 | 0.0082191 | 35.256 | 0 | 5.0444 | 11.437 | 0 |  |  | 4
4 |  | 1396799 | 13.3 | 10.6 | 286.45 | 283.75 | 1.2782 | 0.0079467 | 33.4453 | 0 | 6.1444 | 27.862 | 0 | [8 empty] | 1396799 | 13.3 | 10.6 | 286.45 | 283.75 | 1.2782 | 0.0079467 | 33.4453 | 0 | 6.1444 | 13.931 | 0 |  |  | 4
4 |  | 1388399 | 12.8 | 11.1 | 285.95 | 284.25 | 1.3215 | 0.0082191 | 33.6227 | 0 | 6.6444 | 30.1292 | 0 | [8 empty] | 1388399 | 12.8 | 11.1 | 285.95 | 284.25 | 1.3215 | 0.0082191 | 33.6227 | 0 | 6.6444 | 15.0646 | 0 |  |  | 4
4 |  | 1388764 | 12.8 | 11.1 | 285.95 | 284.25 | 1.3215 | 0.0082191 | 33.6227 | 0 | 6.6444 | 30.1292 | 0 | [8 empty] | 1388764 | 12.8 | 11.1 | 285.95 | 284.25 | 1.3215 | 0.0082191 | 33.6227 | 0 | 6.6444 | 15.0646 | 0 |  |  | 4
4 |  | 1389129 | 12.8 | 11.7 | 285.95 | 284.85 | 1.3751 | 0.008557 | 34.4756 | 0 | 6.6444 | 30.1292 | 0 | [8 empty] | 1389129 | 12.8 | 11.7 | 285.95 | 284.85 | 1.3751 | 0.008557 | 34.4756 | 0 | 6.6444 | 15.0646 | 0 |  |  | 4
4 |  | 1389495 | 13.9 | 11.1 | 287.05 | 284.25 | 1.3215 | 0.0082191 | 34.7456 | 0 | 5.5444 | 25.1413 | 0 | [8 empty] | 1389495 | 13.9 | 11.1 | 287.05 | 284.25 | 1.3215 | 0.0082191 | 34.7456 | 0 | 5.5444 | 12.5706 | 0 |  |  | 4
4 |  | 1389860 | 11.7 | 9.4 | 284.85 | 282.55 | 1.1795 | 0.0073256 | 30.2462 | 0 | 7.7444 | 35.1171 | 0 | [8 empty] | 1389860 | 11.7 | 9.4 | 284.85 | 282.55 | 1.1795 | 0.0073256 | 30.2462 | 0 | 7.7444 | 17.5586 | 0 |  |  | 4
4 |  | 1390225 | 11.1 | 8.9 | 284.25 | 282.05 | 1.1404 | 0.0070799 | 29.0152 | 0 | 8.3444 | 37.8378 | 0 | [8 empty] | 1390225 | 11.1 | 8.9 | 284.25 | 282.05 | 1.1404 | 0.0070799 | 29.0152 | 0 | 8.3444 | 18.9189 | 0 |  |  | 4
3 |  | 1390590 | 11.7 | 8.3 | 284.85 | 281.45 | 1.095 | 0.0067947 | 28.9073 | 0 | 7.7444 | 35.1171 | 0 | [8 empty] | 1390590 | 11.7 | 8.3 | 284.85 | 281.45 | 1.095 | 0.0067947 | 28.9073 | 0 | 7.7444 | 17.5586 | 0 |  |  | 3
3 |  | 1390956 | 13.9 | 5.6 | 287.05 | 278.75 | 0.90968 | 0.0056346 | 28.217 | 0 | 5.5444 | 25.1413 | 0 | [8 empty] | 1390956 | 13.9 | 5.6 | 287.05 | 278.75 | 0.90968 | 0.0056346 | 28.217 | 0 | 5.5444 | 12.5706 | 0 |  |  | 3
3 |  | 1391321 | 15.6 | 4.4 | 288.75 | 277.55 | 0.83664 | 0.0051785 | 28.7908 | 0 | 3.8444 | 17.4326 | 0 | [8 empty] | 1391321 | 15.6 | 4.4 | 288.75 | 277.55 | 0.83664 | 0.0051785 | 28.7908 | 0 | 3.8444 | 8.7163 | 0 |  |  | 3
3 |  | 1391686 | 17.2 | 2.8 | 290.35 | 275.95 | 0.74735 | 0.0046217 | 29.0055 | 0 | 2.2444 | 10.1774 | 0 | [8 empty] | 1391686 | 17.2 | 2.8 | 290.35 | 275.95 | 0.74735 | 0.0046217 | 29.0055 | 0 | 2.2444 | 5.0887 | 0 |  |  | 3
3 |  | 1392051 | 18.3 | 2.8 | 291.45 | 275.95 | 0.74735 | 0.0046217 | 30.1213 | 0 | 1.1444 | 5.1895 | 0 | [8 empty] | 1392051 | 18.3 | 2.8 | 291.45 | 275.95 | 0.74735 | 0.0046217 | 30.1213 | 0 | 1.1444 | 2.5947 | 0 |  |  | 3
3 |  | 1392417 | 19.4 | 4.4 | 292.55 | 277.55 | 0.83664 | 0.0051785 | 32.6491 | 0 | 0.044444 | 0.20153 | 0 | [8 empty] | 1392417 | 19.4 | 4.4 | 292.55 | 277.55 | 0.83664 | 0.0051785 | 32.6491 | 0 | 0.044444 | 0.10077 | 0 |  |  | 3
3 |  | 1392782 | 18.9 | 4.4 | 292.05 | 277.55 | 0.83664 | 0.0051785 | 32.1414 | 0 | 0.54444 | 2.4688 | 0 | [8 empty] | 1392782 | 18.9 | 4.4 | 292.05 | 277.55 | 0.83664 | 0.0051785 | 32.1414 | 0 | 0.54444 | 1.2344 | 0 |  |  | 3
3 |  | 1393147 | 20 | 3.3 | 293.15 | 276.45 | 0.7743 | 0.0047896 | 32.2718 | 0 | 0 | 0 | 0 | [8 empty] | 1393147 | 20 | 3.3 | 293.15 | 276.45 | 0.7743 | 0.0047896 | 32.2718 | 0 | 0 | 0 | 0 |  |  | 3
3 |  | 1393512 | 17.2 | 4.4 | 290.35 | 277.55 | 0.83664 | 0.0051785 | 30.4153 | 0 | 2.2444 | 10.1774 | 0 | [8 empty] | 1393512 | 17.2 | 4.4 | 290.35 | 277.55 | 0.83664 | 0.0051785 | 30.4153 | 0 | 2.2444 | 5.0887 | 0 |  |  | 3
3 |  | 1393878 | 15 | 3.3 | 288.15 | 276.45 | 0.7743 | 0.0047896 | 27.1986 | 0 | 4.4444 | 20.1533 | 0 | [8 empty] | 1393878 | 15 | 3.3 | 288.15 | 276.45 | 0.7743 | 0.0047896 | 27.1986 | 0 | 4.4444 | 10.0767 | 0 |  |  | 3
3 |  | 1394243 | 13.9 | 3.9 | 287.05 | 277.05 | 0.80778 | 0.0049984 | 26.6097 | 0 | 5.5444 | 25.1413 | 0 | [8 empty] | 1394243 | 13.9 | 3.9 | 287.05 | 277.05 | 0.80778 | 0.0049984 | 26.6097 | 0 | 5.5444 | 12.5706 | 0 |  |  | 3
3 |  | 1394608 | 13.3 | 3.9 | 286.45 | 277.05 | 0.80778 | 0.0049984 | 26.0007 | 0 | 6.1444 | 27.862 | 0 | [8 empty] | 1394608 | 13.3 | 3.9 | 286.45 | 277.05 | 0.80778 | 0.0049984 | 26.0007 | 0 | 6.1444 | 13.931 | 0 |  |  | 3
3 |  | 1394973 | 11.7 | 3.9 | 284.85 | 277.05 | 0.80778 | 0.0049984 | 24.3767 | 0 | 7.7444 | 35.1171 | 0 | [8 empty] | 1394973 | 11.7 | 3.9 | 284.85 | 277.05 | 0.80778 | 0.0049984 | 24.3767 | 0 | 7.7444 | 17.5586 | 0 |  |  | 3
3 |  | 1395339 | 12.2 | 2.2 | 285.35 | 275.35 | 0.71611 | 0.0044271 | 23.4429 | 0 | 7.2444 | 32.8499 | 0 | [8 empty] | 1395339 | 12.2 | 2.2 | 285.35 | 275.35 | 0.71611 | 0.0044271 | 23.4429 | 0 | 7.2444 | 16.425 | 0 |  |  | 3
4 |  | 1395704 | 10.6 | 2.2 | 283.75 | 275.35 | 0.71611 | 0.0044271 | 21.8205 | 0 | 8.8444 | 40.1051 | 0 | [8 empty] | 1395704 | 10.6 | 2.2 | 283.75 | 275.35 | 0.71611 | 0.0044271 | 21.8205 | 0 | 8.8444 | 20.0525 | 0 |  |  | 4
4 |  | 1396069 | 11.1 | 1.7 | 284.25 | 274.85 | 0.69096 | 0.0042706 | 21.9329 | 0 | 8.3444 | 37.8378 | 0 | [8 empty] | 1396069 | 11.1 | 1.7 | 284.25 | 274.85 | 0.69096 | 0.0042706 | 21.9329 | 0 | 8.3444 | 18.9189 | 0 |  |  | 4
4 |  | 1396434 | 10.6 | 1.7 | 283.75 | 274.85 | 0.69096 | 0.0042706 | 21.426 | 0 | 8.8444 | 40.1051 | 0 | [8 empty] | 1396434 | 10.6 | 1.7 | 283.75 | 274.85 | 0.69096 | 0.0042706 | 21.426 | 0 | 8.8444 | 20.0525 | 0 |  |  | 4
4 |  | 1396800 | 10 | 1.7 | 283.15 | 274.85 | 0.69096 | 0.0042706 | 20.8178 | 0 | 9.4444 | 42.8258 | 0 | [8 empty] | 1396800 | 10 | 1.7 | 283.15 | 274.85 | 0.69096 | 0.0042706 | 20.8178 | 0 | 9.4444 | 21.4129 | 0 |  |  | 4
4 |  | 1388400 | 10 | 1.7 | 283.15 | 274.85 | 0.69096 | 0.0042706 | 20.8178 | 0 | 9.4444 | 42.8258 | 0 | [8 empty] | 1388400 | 10 | 1.7 | 283.15 | 274.85 | 0.69096 | 0.0042706 | 20.8178 | 0 | 9.4444 | 21.4129 | 0 |  |  | 4
4 |  | 1388765 | 9.4 | 1.1 | 282.55 | 274.25 | 0.66182 | 0.0040893 | 19.7531 | 0 | 10.0444 | 45.5465 | 0 | [8 empty] | 1388765 | 9.4 | 1.1 | 282.55 | 274.25 | 0.66182 | 0.0040893 | 19.7531 | 0 | 10.0444 | 22.7732 | 0 |  |  | 4
4 |  | 1389130 | 9.4 | 0.6 | 282.55 | 273.75 | 0.63837 | 0.0039435 | 19.386 | 0 | 10.0444 | 45.5465 | 0 | [8 empty] | 1389130 | 9.4 | 0.6 | 282.55 | 273.75 | 0.63837 | 0.0039435 | 19.386 | 0 | 10.0444 | 22.7732 | 0 |  |  | 4
4 |  | 1389496 | 8.9 | 1.1 | 282.05 | 274.25 | 0.66182 | 0.0040893 | 19.2464 | 0 | 10.5444 | 47.8137 | 0 | [8 empty] | 1389496 | 8.9 | 1.1 | 282.05 | 274.25 | 0.66182 | 0.0040893 | 19.2464 | 0 | 10.5444 | 23.9069 | 0 |  |  | 4
4 |  | 1389861 | 9.4 | 0.6 | 282.55 | 273.75 | 0.63837 | 0.0039435 | 19.386 | 0 | 10.0444 | 45.5465 | 0 | [8 empty] | 1389861 | 9.4 | 0.6 | 282.55 | 273.75 | 0.63837 | 0.0039435 | 19.386 | 0 | 10.0444 | 22.7732 | 0 |  |  | 4
4 |  | 1390226 | 10 | 0.6 | 283.15 | 273.75 | 0.63837 | 0.0039435 | 19.9938 | 0 | 9.4444 | 42.8258 | 0 | [8 empty] | 1390226 | 10 | 0.6 | 283.15 | 273.75 | 0.63837 | 0.0039435 | 19.9938 | 0 | 9.4444 | 21.4129 | 0 |  |  | 4
3 |  | 1390591 | 9.4 | 0.6 | 282.55 | 273.75 | 0.63837 | 0.0039435 | 19.386 | 0 | 10.0444 | 45.5465 | 0 | [8 empty] | 1390591 | 9.4 | 0.6 | 282.55 | 273.75 | 0.63837 | 0.0039435 | 19.386 | 0 | 10.0444 | 22.7732 | 0 |  |  | 3
3 |  | 1390957 | 10 | 0.6 | 283.15 | 273.75 | 0.63837 | 0.0039435 | 19.9938 | 0 | 9.4444 | 42.8258 | 0 | [8 empty] | 1390957 | 10 | 0.6 | 283.15 | 273.75 | 0.63837 | 0.0039435 | 19.9938 | 0 | 9.4444 | 21.4129 | 0 |  |  | 3
3 |  | 1391322 | 10 | 0 | 283.15 | 273.15 | 0.61121 | 0.0037747 | 19.5686 | 0 | 9.4444 | 42.8258 | 0 | [8 empty] | 1391322 | 10 | 0 | 283.15 | 273.15 | 0.61121 | 0.0037747 | 19.5686 | 0 | 9.4444 | 21.4129 | 0 |  |  | 3
3 |  | 1391687 | 11.7 | 0.6 | 284.85 | 273.75 | 0.63837 | 0.0039435 | 21.7161 | 0 | 7.7444 | 35.1171 | 0 | [8 empty] | 1391687 | 11.7 | 0.6 | 284.85 | 273.75 | 0.63837 | 0.0039435 | 21.7161 | 0 | 7.7444 | 17.5586 | 0 |  |  | 3
3 |  | 1392052 | 12.8 | 0 | 285.95 | 273.15 | 0.61121 | 0.0037747 | 22.4045 | 0 | 6.6444 | 30.1292 | 0 | [8 empty] | 1392052 | 12.8 | 0 | 285.95 | 273.15 | 0.61121 | 0.0037747 | 22.4045 | 0 | 6.6444 | 15.0646 | 0 |  |  | 3
3 |  | 1392418 | 14.4 | -1.1 | 287.55 | 272.05 | 0.55838 | 0.0034466 | 23.196 | 0 | 5.0444 | 22.874 | 0 | [8 empty] | 1392418 | 14.4 | -1.1 | 287.55 | 272.05 | 0.55838 | 0.0034466 | 23.196 | 0 | 5.0444 | 11.437 | 0 |  |  | 3
3 |  | 1392783 | 14.4 | -1.1 | 287.55 | 272.05 | 0.55838 | 0.0034466 | 23.196 | 0 | 5.0444 | 22.874 | 0 | [8 empty] | 1392783 | 14.4 | -1.1 | 287.55 | 272.05 | 0.55838 | 0.0034466 | 23.196 | 0 | 5.0444 | 11.437 | 0 |  |  | 3
3 |  | 1393148 | 14.4 | -1.1 | 287.55 | 272.05 | 0.55838 | 0.0034466 | 23.196 | 0 | 5.0444 | 22.874 | 0 | [8 empty] | 1393148 | 14.4 | -1.1 | 287.55 | 272.05 | 0.55838 | 0.0034466 | 23.196 | 0 | 5.0444 | 11.437 | 0 |  |  | 3
3 |  | 1393513 | 13.3 | -2.8 | 286.45 | 270.35 | 0.48445 | 0.0029881 | 20.9247 | 0 | 6.1444 | 27.862 | 0 | [8 empty] | 1393513 | 13.3 | -2.8 | 286.45 | 270.35 | 0.48445 | 0.0029881 | 20.9247 | 0 | 6.1444 | 13.931 | 0 |  |  | 3
3 |  | 1393879 | 11.7 | -3.9 | 284.85 | 269.25 | 0.44149 | 0.0027219 | 18.6352 | 0 | 7.7444 | 35.1171 | 0 | [8 empty] | 1393879 | 11.7 | -3.9 | 284.85 | 269.25 | 0.44149 | 0.0027219 | 18.6352 | 0 | 7.7444 | 17.5586 | 0 |  |  | 3
3 |  | 1394244 | 10 | -4.4 | 283.15 | 268.75 | 0.42314 | 0.0026083 | 16.6304 | 0 | 9.4444 | 42.8258 | 0 | [8 empty] | 1394244 | 10 | -4.4 | 283.15 | 268.75 | 0.42314 | 0.0026083 | 16.6304 | 0 | 9.4444 | 21.4129 | 0 |  |  | 3
3 |  | 1394609 | 8.9 | -5 | 282.05 | 268.15 | 0.40203 | 0.0024777 | 15.1899 | 0 | 10.5444 | 47.8137 | 0 | [8 empty] | 1394609 | 8.9 | -5 | 282.05 | 268.15 | 0.40203 | 0.0024777 | 15.1899 | 0 | 10.5444 | 23.9069 | 0 |  |  | 3
3 |  | 1394974 | 7.8 | -4.4 | 280.95 | 268.75 | 0.42314 | 0.0026083 | 14.4069 | 0 | 11.6444 | 52.8017 | 0 | [8 empty] | 1394974 | 7.8 | -4.4 | 280.95 | 268.75 | 0.42314 | 0.0026083 | 14.4069 | 0 | 11.6444 | 26.4008 | 0 |  |  | 3
3 |  | 1395340 | 6.7 | -4.4 | 279.85 | 268.75 | 0.42314 | 0.0026083 | 13.2951 | 0 | 12.7444 | 57.7896 | 0 | [8 empty] | 1395340 | 6.7 | -4.4 | 279.85 | 268.75 | 0.42314 | 0.0026083 | 13.2951 | 0 | 12.7444 | 28.8948 | 0 |  |  | 3
4 |  | 1395705 | 6.1 | -5 | 279.25 | 268.15 | 0.40203 | 0.0024777 | 12.3605 | 0 | 13.3444 | 60.5103 | 0 | [8 empty] | 1395705 | 6.1 | -5 | 279.25 | 268.15 | 0.40203 | 0.0024777 | 12.3605 | 0 | 13.3444 | 30.2552 | 0 |  |  | 4
4 |  | 1396070 | 4.4 | -3.3 | 277.55 | 269.85 | 0.46447 | 0.0028643 | 11.6127 | 0 | 15.0444 | 68.219 | 0 | [8 empty] | 1396070 | 4.4 | -3.3 | 277.55 | 269.85 | 0.46447 | 0.0028643 | 11.6127 | 0 | 15.0444 | 34.1095 | 0 |  |  | 4
4 |  | 1396435 | 4.4 | -4.4 | 277.55 | 268.75 | 0.42314 | 0.0026083 | 10.9705 | 0 | 15.0444 | 68.219 | 0 | [8 empty] | 1396435 | 4.4 | -4.4 | 277.55 | 268.75 | 0.42314 | 0.0026083 | 10.9705 | 0 | 15.0444 | 34.1095 | 0 |  |  | 4
4 |  | 1396801 | 5.6 | -5 | 278.75 | 268.15 | 0.40203 | 0.0024777 | 11.8553 | 0 | 13.8444 | 62.7776 | 0 | [8 empty] | 1396801 | 5.6 | -5 | 278.75 | 268.15 | 0.40203 | 0.0024777 | 11.8553 | 0 | 13.8444 | 31.3888 | 0 |  |  | 4
4 |  | 1388401 | 5.6 | -5 | 278.75 | 268.15 | 0.40203 | 0.0024777 | 11.8553 | 0 | 13.8444 | 62.7776 | 0 | [8 empty] | 1388401 | 5.6 | -5 | 278.75 | 268.15 | 0.40203 | 0.0024777 | 11.8553 | 0 | 13.8444 | 31.3888 | 0 |  |  | 4
4 |  | 1388766 | 3.9 | -5 | 277.05 | 268.15 | 0.40203 | 0.0024777 | 10.1375 | 0 | 15.5444 | 70.4862 | 0 | [8 empty] | 1388766 | 3.9 | -5 | 277.05 | 268.15 | 0.40203 | 0.0024777 | 10.1375 | 0 | 15.5444 | 35.2431 | 0 |  |  | 4
4 |  | 1389131 | 3.3 | -5 | 276.45 | 268.15 | 0.40203 | 0.0024777 | 9.5312 | 0 | 16.1444 | 73.2069 | 0 | [8 empty] | 1389131 | 3.3 | -5 | 276.45 | 268.15 | 0.40203 | 0.0024777 | 9.5312 | 0 | 16.1444 | 36.6035 | 0 |  |  | 4
4 |  | 1389497 | 5 | -3.3 | 278.15 | 269.85 | 0.46447 | 0.0028643 | 12.2194 | 0 | 14.4444 | 65.4983 | 0 | [8 empty] | 1389497 | 5 | -3.3 | 278.15 | 269.85 | 0.46447 | 0.0028643 | 12.2194 | 0 | 14.4444 | 32.7491 | 0 |  |  | 4
4 |  | 1389862 | 8.3 | -5 | 281.45 | 268.15 | 0.40203 | 0.0024777 | 14.5836 | 0 | 11.1444 | 50.5344 | 0 | [8 empty] | 1389862 | 8.3 | -5 | 281.45 | 268.15 | 0.40203 | 0.0024777 | 14.5836 | 0 | 11.1444 | 25.2672 | 0 |  |  | 4
4 |  | 1390227 | 10 | -6.7 | 283.15 | 266.45 | 0.34733 | 0.0021394 | 15.4493 | 0 | 9.4444 | 42.8258 | 0 | [8 empty] | 1390227 | 10 | -6.7 | 283.15 | 266.45 | 0.34733 | 0.0021394 | 15.4493 | 0 | 9.4444 | 21.4129 | 0 |  |  | 4
3 |  | 1390592 | 11.7 | -6.1 | 284.85 | 267.05 | 0.36581 | 0.0022537 | 17.4542 | 0 | 7.7444 | 35.1171 | 0 | [8 empty] | 1390592 | 11.7 | -6.1 | 284.85 | 267.05 | 0.36581 | 0.0022537 | 17.4542 | 0 | 7.7444 | 17.5586 | 0 |  |  | 3
3 |  | 1390958 | 13.3 | -5.6 | 286.45 | 267.55 | 0.38189 | 0.0023531 | 19.3213 | 0 | 6.1444 | 27.862 | 0 | [8 empty] | 1390958 | 13.3 | -5.6 | 286.45 | 267.55 | 0.38189 | 0.0023531 | 19.3213 | 0 | 6.1444 | 13.931 | 0 |  |  | 3
3 |  | 1391323 | 14.4 | -6.7 | 287.55 | 266.45 | 0.34733 | 0.0021394 | 19.8927 | 0 | 5.0444 | 22.874 | 0 | [8 empty] | 1391323 | 14.4 | -6.7 | 287.55 | 266.45 | 0.34733 | 0.0021394 | 19.8927 | 0 | 5.0444 | 11.437 | 0 |  |  | 3
3 |  | 1391688 | 15.6 | -6.7 | 288.75 | 266.45 | 0.34733 | 0.0021394 | 21.1046 | 0 | 3.8444 | 17.4326 | 0 | [8 empty] | 1391688 | 15.6 | -6.7 | 288.75 | 266.45 | 0.34733 | 0.0021394 | 21.1046 | 0 | 3.8444 | 8.7163 | 0 |  |  | 3
3 |  | 1392053 | 16.7 | -7.2 | 289.85 | 265.95 | 0.33259 | 0.0020483 | 21.9848 | 0 | 2.7444 | 12.4447 | 0 | [8 empty] | 1392053 | 16.7 | -7.2 | 289.85 | 265.95 | 0.33259 | 0.0020483 | 21.9848 | 0 | 2.7444 | 6.2223 | 0 |  |  | 3
3 |  | 1392419 | 18.3 | -6.1 | 291.45 | 267.05 | 0.36581 | 0.0022537 | 24.1206 | 0 | 1.1444 | 5.1895 | 0 | [8 empty] | 1392419 | 18.3 | -6.1 | 291.45 | 267.05 | 0.36581 | 0.0022537 | 24.1206 | 0 | 1.1444 | 2.5947 | 0 |  |  | 3
3 |  | 1392784 | 18.3 | -6.1 | 291.45 | 267.05 | 0.36581 | 0.0022537 | 24.1206 | 0 | 1.1444 | 5.1895 | 0 | [8 empty] | 1392784 | 18.3 | -6.1 | 291.45 | 267.05 | 0.36581 | 0.0022537 | 24.1206 | 0 | 1.1444 | 2.5947 | 0 |  |  | 3
3 |  | 1393149 | 18.9 | -6.1 | 292.05 | 267.05 | 0.36581 | 0.0022537 | 24.7267 | 0 | 0.54444 | 2.4688 | 0 | [8 empty] | 1393149 | 18.9 | -6.1 | 292.05 | 267.05 | 0.36581 | 0.0022537 | 24.7267 | 0 | 0.54444 | 1.2344 | 0 |  |  | 3
3 |  | 1393514 | 16.7 | -7.2 | 289.85 | 265.95 | 0.33259 | 0.0020483 | 21.9848 | 0 | 2.7444 | 12.4447 | 0 | [8 empty] | 1393514 | 16.7 | -7.2 | 289.85 | 265.95 | 0.33259 | 0.0020483 | 21.9848 | 0 | 2.7444 | 6.2223 | 0 |  |  | 3
3 |  | 1393880 | 14.4 | -6.1 | 287.55 | 267.05 | 0.36581 | 0.0022537 | 20.1814 | 0 | 5.0444 | 22.874 | 0 | [8 empty] | 1393880 | 14.4 | -6.1 | 287.55 | 267.05 | 0.36581 | 0.0022537 | 20.1814 | 0 | 5.0444 | 11.437 | 0 |  |  | 3
3 |  | 1394245 | 11.1 | -5 | 284.25 | 268.15 | 0.40203 | 0.0024777 | 17.4129 | 0 | 8.3444 | 37.8378 | 0 | [8 empty] | 1394245 | 11.1 | -5 | 284.25 | 268.15 | 0.40203 | 0.0024777 | 17.4129 | 0 | 8.3444 | 18.9189 | 0 |  |  | 3
3 |  | 1394610 | 10.6 | -6.7 | 283.75 | 266.45 | 0.34733 | 0.0021394 | 16.0553 | 0 | 8.8444 | 40.1051 | 0 | [8 empty] | 1394610 | 10.6 | -6.7 | 283.75 | 266.45 | 0.34733 | 0.0021394 | 16.0553 | 0 | 8.8444 | 20.0525 | 0 |  |  | 3
3 |  | 1394975 | 6.7 | -3.3 | 279.85 | 269.85 | 0.46447 | 0.0028643 | 13.9384 | 0 | 12.7444 | 57.7896 | 0 | [8 empty] | 1394975 | 6.7 | -3.3 | 279.85 | 269.85 | 0.46447 | 0.0028643 | 13.9384 | 0 | 12.7444 | 28.8948 | 0 |  |  | 3
3 |  | 1395341 | 6.1 | 0 | 279.25 | 273.15 | 0.61121 | 0.0037747 | 15.6186 | 0 | 13.3444 | 60.5103 | 0 | [8 empty] | 1395341 | 6.1 | 0 | 279.25 | 273.15 | 0.61121 | 0.0037747 | 15.6186 | 0 | 13.3444 | 30.2552 | 0 |  |  | 3
4 |  | 1395706 | 4.4 | -2.8 | 277.55 | 270.35 | 0.48445 | 0.0029881 | 11.9233 | 0 | 15.0444 | 68.219 | 0 | [8 empty] | 1395706 | 4.4 | -2.8 | 277.55 | 270.35 | 0.48445 | 0.0029881 | 11.9233 | 0 | 15.0444 | 34.1095 | 0 |  |  | 4
4 |  | 1396071 | 2.8 | -2.8 | 275.95 | 270.35 | 0.48445 | 0.0029881 | 10.3051 | 0 | 16.6444 | 75.4742 | 0 | [8 empty] | 1396071 | 2.8 | -2.8 | 275.95 | 270.35 | 0.48445 | 0.0029881 | 10.3051 | 0 | 16.6444 | 37.7371 | 0 |  |  | 4
4 |  | 1396436 | 0.6 | -2.2 | 273.75 | 270.95 | 0.50946 | 0.0031431 | 8.4679 | 0 | 18.8444 | 85.4501 | 0 | [8 empty] | 1396436 | 0.6 | -2.2 | 273.75 | 270.95 | 0.50946 | 0.0031431 | 8.4679 | 0 | 18.8444 | 42.725 | 0 |  |  | 4
4 |  | 1396802 | 0 | -2.2 | 273.15 | 270.95 | 0.50946 | 0.0031431 | 7.8609 | 0 | 19.4444 | 88.1707 | 0 | [8 empty] | 1396802 | 0 | -2.2 | 273.15 | 270.95 | 0.50946 | 0.0031431 | 7.8609 | 0 | 19.4444 | 44.0854 | 0 |  |  | 4
4 |  | 1388402 | -0.6 | -3.3 | 272.55 | 269.85 | 0.46447 | 0.0028643 | 6.5569 | 0 | 20.0444 | 90.8914 | 0 | [8 empty] | 1388402 | -0.6 | -3.3 | 272.55 | 269.85 | 0.46447 | 0.0028643 | 6.5569 | 0 | 20.0444 | 45.4457 | 0 |  |  | 4
4 |  | 1388767 | -1.7 | -3.3 | 271.45 | 269.85 | 0.46447 | 0.0028643 | 5.4446 | 0 | 21.1444 | 95.8794 | 0 | [8 empty] | 1388767 | -1.7 | -3.3 | 271.45 | 269.85 | 0.46447 | 0.0028643 | 5.4446 | 0 | 21.1444 | 47.9397 | 0 |  |  | 4
4 |  | 1389132 | -1.7 | -3.3 | 271.45 | 269.85 | 0.46447 | 0.0028643 | 5.4446 | 0 | 21.1444 | 95.8794 | 0 | [8 empty] | 1389132 | -1.7 | -3.3 | 271.45 | 269.85 | 0.46447 | 0.0028643 | 5.4446 | 0 | 21.1444 | 47.9397 | 0 |  |  | 4
4 |  | 1389498 | 0 | -1.1 | 273.15 | 272.05 | 0.55838 | 0.0034466 | 8.62 | 0 | 19.4444 | 88.1707 | 0 | [8 empty] | 1389498 | 0 | -1.1 | 273.15 | 272.05 | 0.55838 | 0.0034466 | 8.62 | 0 | 19.4444 | 44.0854 | 0 |  |  | 4
4 |  | 1389863 | 5.6 | 0.6 | 278.75 | 273.75 | 0.63837 | 0.0039435 | 15.5361 | 0 | 13.8444 | 62.7776 | 0 | [8 empty] | 1389863 | 5.6 | 0.6 | 278.75 | 273.75 | 0.63837 | 0.0039435 | 15.5361 | 0 | 13.8444 | 31.3888 | 0 |  |  | 4
4 |  | 1390228 | 10.6 | -1.1 | 283.75 | 272.05 | 0.55838 | 0.0034466 | 19.3495 | 0 | 8.8444 | 40.1051 | 0 | [8 empty] | 1390228 | 10.6 | -1.1 | 283.75 | 272.05 | 0.55838 | 0.0034466 | 19.3495 | 0 | 8.8444 | 20.0525 | 0 |  |  | 4
3 |  | 1390593 | 15 | -1.1 | 288.15 | 272.05 | 0.55838 | 0.0034466 | 23.8033 | 0 | 4.4444 | 20.1533 | 0 | [8 empty] | 1390593 | 15 | -1.1 | 288.15 | 272.05 | 0.55838 | 0.0034466 | 23.8033 | 0 | 4.4444 | 10.0767 | 0 |  |  | 3
3 |  | 1390959 | 17.2 | -2.8 | 290.35 | 270.35 | 0.48445 | 0.0029881 | 24.8692 | 0 | 2.2444 | 10.1774 | 0 | [8 empty] | 1390959 | 17.2 | -2.8 | 290.35 | 270.35 | 0.48445 | 0.0029881 | 24.8692 | 0 | 2.2444 | 5.0887 | 0 |  |  | 3
3 |  | 1391324 | 17.8 | -3.3 | 290.95 | 269.85 | 0.46447 | 0.0028643 | 25.1624 | 0 | 1.6444 | 7.4567 | 0 | [8 empty] | 1391324 | 17.8 | -3.3 | 290.95 | 269.85 | 0.46447 | 0.0028643 | 25.1624 | 0 | 1.6444 | 3.7284 | 0 |  |  | 3
3 |  | 1391689 | 19.4 | -2.2 | 292.55 | 270.95 | 0.50946 | 0.0031431 | 27.4874 | 0 | 0.044444 | 0.20153 | 0 | [8 empty] | 1391689 | 19.4 | -2.2 | 292.55 | 270.95 | 0.50946 | 0.0031431 | 27.4874 | 0 | 0.044444 | 0.10077 | 0 |  |  | 3
3 |  | 1392054 | 20.6 | -2.8 | 293.75 | 270.35 | 0.48445 | 0.0029881 | 28.3079 | 0 | 0 | 0 | 0 | [8 empty] | 1392054 | 20.6 | -2.8 | 293.75 | 270.35 | 0.48445 | 0.0029881 | 28.3079 | 0 | 0 | 0 | 0 |  |  | 3
3 |  | 1392420 | 21.1 | -1.7 | 294.25 | 271.45 | 0.53119 | 0.0032779 | 29.5495 | 0 | 0 | 0 | 0 | [8 empty] | 1392420 | 21.1 | -1.7 | 294.25 | 271.45 | 0.53119 | 0.0032779 | 29.5495 | 0 | 0 | 0 | 0 |  |  | 3
3 |  | 1392785 | 21.7 | -2.2 | 294.85 | 270.95 | 0.50946 | 0.0031431 | 29.8142 | 0 | 0 | 0 | 0 | [8 empty] | 1392785 | 21.7 | -2.2 | 294.85 | 270.95 | 0.50946 | 0.0031431 | 29.8142 | 0 | 0 | 0 | 0 |  |  | 3
3 |  | 1393150 | 21.1 | -3.9 | 294.25 | 269.25 | 0.44149 | 0.0027219 | 28.1378 | 0 | 0 | 0 | 0 | [8 empty] | 1393150 | 21.1 | -3.9 | 294.25 | 269.25 | 0.44149 | 0.0027219 | 28.1378 | 0 | 0 | 0 | 0 |  |  | 3
3 |  | 1393515 | 19.4 | -2.2 | 292.55 | 270.95 | 0.50946 | 0.0031431 | 27.4874 | 0 | 0.044444 | 0.20153 | 0 | [8 empty] | 1393515 | 19.4 | -2.2 | 292.55 | 270.95 | 0.50946 | 0.0031431 | 27.4874 | 0 | 0.044444 | 0.10077 | 0 |  |  | 3
3 |  | 1393881 | 15.6 | -3.9 | 288.75 | 269.25 | 0.44149 | 0.0027219 | 22.5778 | 0 | 3.8444 | 17.4326 | 0 | [8 empty] | 1393881 | 15.6 | -3.9 | 288.75 | 269.25 | 0.44149 | 0.0027219 | 22.5778 | 0 | 3.8444 | 8.7163 | 0 |  |  | 3
3 |  | 1394246 | 13.9 | -3.9 | 287.05 | 269.25 | 0.44149 | 0.0027219 | 20.8593 | 0 | 5.5444 | 25.1413 | 0 | [8 empty] | 1394246 | 13.9 | -3.9 | 287.05 | 269.25 | 0.44149 | 0.0027219 | 20.8593 | 0 | 5.5444 | 12.5706 | 0 |  |  | 3
3 |  | 1394611 | 13.3 | -3.9 | 286.45 | 269.25 | 0.44149 | 0.0027219 | 20.2527 | 0 | 6.1444 | 27.862 | 0 | [8 empty] | 1394611 | 13.3 | -3.9 | 286.45 | 269.25 | 0.44149 | 0.0027219 | 20.2527 | 0 | 6.1444 | 13.931 | 0 |  |  | 3
3 |  | 1394976 | 10.6 | -1.7 | 283.75 | 271.45 | 0.53119 | 0.0032779 | 18.9243 | 0 | 8.8444 | 40.1051 | 0 | [8 empty] | 1394976 | 10.6 | -1.7 | 283.75 | 271.45 | 0.53119 | 0.0032779 | 18.9243 | 0 | 8.8444 | 20.0525 | 0 |  |  | 3
3 |  | 1395342 | 7.8 | 0.6 | 280.95 | 273.75 | 0.63837 | 0.0039435 | 17.765 | 0 | 11.6444 | 52.8017 | 0 | [8 empty] | 1395342 | 7.8 | 0.6 | 280.95 | 273.75 | 0.63837 | 0.0039435 | 17.765 | 0 | 11.6444 | 26.4008 | 0 |  |  | 3
4 |  | 1395707 | 6.7 | 1.1 | 279.85 | 274.25 | 0.66182 | 0.0040893 | 17.0169 | 0 | 12.7444 | 57.7896 | 0 | [8 empty] | 1395707 | 6.7 | 1.1 | 279.85 | 274.25 | 0.66182 | 0.0040893 | 17.0169 | 0 | 12.7444 | 28.8948 | 0 |  |  | 4
4 |  | 1396072 | 5.6 | -3.3 | 278.75 | 269.85 | 0.46447 | 0.0028643 | 12.8261 | 0 | 13.8444 | 62.7776 | 0 | [8 empty] | 1396072 | 5.6 | -3.3 | 278.75 | 269.85 | 0.46447 | 0.0028643 | 12.8261 | 0 | 13.8444 | 31.3888 | 0 |  |  | 4
4 |  | 1396437 | 5.6 | -3.9 | 278.75 | 269.25 | 0.44149 | 0.0027219 | 12.4687 | 0 | 13.8444 | 62.7776 | 0 | [8 empty] | 1396437 | 5.6 | -3.9 | 278.75 | 269.25 | 0.44149 | 0.0027219 | 12.4687 | 0 | 13.8444 | 31.3888 | 0 |  |  | 4
4 |  | 1396803 | 5 | -3.3 | 278.15 | 269.85 | 0.46447 | 0.0028643 | 12.2194 | 0 | 14.4444 | 65.4983 | 0 | [8 empty] | 1396803 | 5 | -3.3 | 278.15 | 269.85 | 0.46447 | 0.0028643 | 12.2194 | 0 | 14.4444 | 32.7491 | 0 |  |  | 4
4 |  | 1388403 | 5 | -2.2 | 278.15 | 270.95 | 0.50946 | 0.0031431 | 12.9193 | 0 | 14.4444 | 65.4983 | 0 | [8 empty] | 1388403 | 5 | -2.2 | 278.15 | 270.95 | 0.50946 | 0.0031431 | 12.9193 | 0 | 14.4444 | 32.7491 | 0 |  |  | 4
4 |  | 1388768 | 5 | 2.2 | 278.15 | 275.35 | 0.71611 | 0.0044271 | 16.1421 | 0 | 14.4444 | 65.4983 | 0 | [8 empty] | 1388768 | 5 | 2.2 | 278.15 | 275.35 | 0.71611 | 0.0044271 | 16.1421 | 0 | 14.4444 | 32.7491 | 0 |  |  | 4
4 |  | 1389133 | 6.1 | 5 | 279.25 | 278.15 | 0.87249 | 0.0054022 | 19.7071 | 0 | 13.3444 | 60.5103 | 0 | [8 empty] | 1389133 | 6.1 | 5 | 279.25 | 278.15 | 0.87249 | 0.0054022 | 19.7071 | 0 | 13.3444 | 30.2552 | 0 |  |  | 4
4 |  | 1389499 | 7.8 | 6.1 | 280.95 | 279.25 | 0.94174 | 0.005835 | 22.5224 | 0 | 11.6444 | 52.8017 | 0 | [8 empty] | 1389499 | 7.8 | 6.1 | 280.95 | 279.25 | 0.94174 | 0.005835 | 22.5224 | 0 | 11.6444 | 26.4008 | 0 |  |  | 4
4 |  | 1389864 | 10 | 7.8 | 283.15 | 280.95 | 1.0583 | 0.006565 | 26.5976 | 0 | 9.4444 | 42.8258 | 0 | [8 empty] | 1389864 | 10 | 7.8 | 283.15 | 280.95 | 1.0583 | 0.006565 | 26.5976 | 0 | 9.4444 | 21.4129 | 0 |  |  | 4
4 |  | 1390229 | 11.7 | 9.4 | 284.85 | 282.55 | 1.1795 | 0.0073256 | 30.2462 | 0 | 7.7444 | 35.1171 | 0 | [8 empty] | 1390229 | 11.7 | 9.4 | 284.85 | 282.55 | 1.1795 | 0.0073256 | 30.2462 | 0 | 7.7444 | 17.5586 | 0 |  |  | 4
3 |  | 1390594 | 13.3 | 11.7 | 286.45 | 284.85 | 1.3751 | 0.008557 | 34.9864 | 0 | 6.1444 | 27.862 | 0 | [8 empty] | 1390594 | 13.3 | 11.7 | 286.45 | 284.85 | 1.3751 | 0.008557 | 34.9864 | 0 | 6.1444 | 13.931 | 0 |  |  | 3
3 |  | 1390960 | 13.9 | 11.7 | 287.05 | 284.85 | 1.3751 | 0.008557 | 35.5992 | 0 | 5.5444 | 25.1413 | 0 | [8 empty] | 1390960 | 13.9 | 11.7 | 287.05 | 284.85 | 1.3751 | 0.008557 | 35.5992 | 0 | 5.5444 | 12.5706 | 0 |  |  | 3
3 |  | 1391325 | 12.8 | 12.8 | 285.95 | 285.95 | 1.4783 | 0.009209 | 36.1213 | 0 | 6.6444 | 30.1292 | 0 | [8 empty] | 1391325 | 12.8 | 12.8 | 285.95 | 285.95 | 1.4783 | 0.009209 | 36.1213 | 0 | 6.6444 | 15.0646 | 0 |  |  | 3
3 |  | 1391690 | 12.8 | 12.8 | 285.95 | 285.95 | 1.4783 | 0.009209 | 36.1213 | 0 | 6.6444 | 30.1292 | 0 | [8 empty] | 1391690 | 12.8 | 12.8 | 285.95 | 285.95 | 1.4783 | 0.009209 | 36.1213 | 0 | 6.6444 | 15.0646 | 0 |  |  | 3
3 |  | 1392055 | 12.8 | 12.8 | 285.95 | 285.95 | 1.4783 | 0.009209 | 36.1213 | 0 | 6.6444 | 30.1292 | 0 | [8 empty] | 1392055 | 12.8 | 12.8 | 285.95 | 285.95 | 1.4783 | 0.009209 | 36.1213 | 0 | 6.6444 | 15.0646 | 0 |  |  | 3
3 |  | 1392421 | 12.8 | 12.8 | 285.95 | 285.95 | 1.4783 | 0.009209 | 36.1213 | 0 | 6.6444 | 30.1292 | 0 | [8 empty] | 1392421 | 12.8 | 12.8 | 285.95 | 285.95 | 1.4783 | 0.009209 | 36.1213 | 0 | 6.6444 | 15.0646 | 0 |  |  | 3
3 |  | 1392786 | 12.8 | 12.8 | 285.95 | 285.95 | 1.4783 | 0.009209 | 36.1213 | 0 | 6.6444 | 30.1292 | 0 | [8 empty] | 1392786 | 12.8 | 12.8 | 285.95 | 285.95 | 1.4783 | 0.009209 | 36.1213 | 0 | 6.6444 | 15.0646 | 0 |  |  | 3
3 |  | 1393151 | 12.2 | 12.2 | 285.35 | 285.35 | 1.4212 | 0.0088481 | 34.5971 | 0 | 7.2444 | 32.8499 | 0 | [8 empty] | 1393151 | 12.2 | 12.2 | 285.35 | 285.35 | 1.4212 | 0.0088481 | 34.5971 | 0 | 7.2444 | 16.425 | 0 |  |  | 3
3 |  | 1393516 | 12.2 | 12.2 | 285.35 | 285.35 | 1.4212 | 0.0088481 | 34.5971 | 0 | 7.2444 | 32.8499 | 0 | [8 empty] | 1393516 | 12.2 | 12.2 | 285.35 | 285.35 | 1.4212 | 0.0088481 | 34.5971 | 0 | 7.2444 | 16.425 | 0 |  |  | 3
3 |  | 1393882 | 11.7 | 11.7 | 284.85 | 284.85 | 1.3751 | 0.008557 | 33.3521 | 0 | 7.7444 | 35.1171 | 0 | [8 empty] | 1393882 | 11.7 | 11.7 | 284.85 | 284.85 | 1.3751 | 0.008557 | 33.3521 | 0 | 7.7444 | 17.5586 | 0 |  |  | 3
3 |  | 1394247 | 11.1 | 11.1 | 284.25 | 284.25 | 1.3215 | 0.0082191 | 31.8873 | 0 | 8.3444 | 37.8378 | 0 | [8 empty] | 1394247 | 11.1 | 11.1 | 284.25 | 284.25 | 1.3215 | 0.0082191 | 31.8873 | 0 | 8.3444 | 18.9189 | 0 |  |  | 3
3 |  | 1394612 | 11.1 | 11.1 | 284.25 | 284.25 | 1.3215 | 0.0082191 | 31.8873 | 0 | 8.3444 | 37.8378 | 0 | [8 empty] | 1394612 | 11.1 | 11.1 | 284.25 | 284.25 | 1.3215 | 0.0082191 | 31.8873 | 0 | 8.3444 | 18.9189 | 0 |  |  | 3
3 |  | 1394977 | 11.7 | 11.7 | 284.85 | 284.85 | 1.3751 | 0.008557 | 33.3521 | 0 | 7.7444 | 35.1171 | 0 | [8 empty] | 1394977 | 11.7 | 11.7 | 284.85 | 284.85 | 1.3751 | 0.008557 | 33.3521 | 0 | 7.7444 | 17.5586 | 0 |  |  | 3
3 |  | 1395343 | 11.7 | 11.7 | 284.85 | 284.85 | 1.3751 | 0.008557 | 33.3521 | 0 | 7.7444 | 35.1171 | 0 | [8 empty] | 1395343 | 11.7 | 11.7 | 284.85 | 284.85 | 1.3751 | 0.008557 | 33.3521 | 0 | 7.7444 | 17.5586 | 0 |  |  | 3
4 |  | 1395708 | 11.7 | 11.7 | 284.85 | 284.85 | 1.3751 | 0.008557 | 33.3521 | 0 | 7.7444 | 35.1171 | 0 | [8 empty] | 1395708 | 11.7 | 11.7 | 284.85 | 284.85 | 1.3751 | 0.008557 | 33.3521 | 0 | 7.7444 | 17.5586 | 0 |  |  | 4
4 |  | 1396073 | 11.7 | 11.7 | 284.85 | 284.85 | 1.3751 | 0.008557 | 33.3521 | 0 | 7.7444 | 35.1171 | 0 | [8 empty] | 1396073 | 11.7 | 11.7 | 284.85 | 284.85 | 1.3751 | 0.008557 | 33.3521 | 0 | 7.7444 | 17.5586 | 0 |  |  | 4
4 |  | 1396438 | 11.7 | 11.7 | 284.85 | 284.85 | 1.3751 | 0.008557 | 33.3521 | 0 | 7.7444 | 35.1171 | 0 | [8 empty] | 1396438 | 11.7 | 11.7 | 284.85 | 284.85 | 1.3751 | 0.008557 | 33.3521 | 0 | 7.7444 | 17.5586 | 0 |  |  | 4
4 |  | 1396804 | 12.2 | 12.2 | 285.35 | 285.35 | 1.4212 | 0.0088481 | 34.5971 | 0 | 7.2444 | 32.8499 | 0 | [8 empty] | 1396804 | 12.2 | 12.2 | 285.35 | 285.35 | 1.4212 | 0.0088481 | 34.5971 | 0 | 7.2444 | 16.425 | 0 |  |  | 4
4 |  | 1388404 | 12.2 | 12.2 | 285.35 | 285.35 | 1.4212 | 0.0088481 | 34.5971 | 0 | 7.2444 | 32.8499 | 0 | [8 empty] | 1388404 | 12.2 | 12.2 | 285.35 | 285.35 | 1.4212 | 0.0088481 | 34.5971 | 0 | 7.2444 | 16.425 | 0 |  |  | 4
4 |  | 1388769 | 11.7 | 11.7 | 284.85 | 284.85 | 1.3751 | 0.008557 | 33.3521 | 0 | 7.7444 | 35.1171 | 0 | [8 empty] | 1388769 | 11.7 | 11.7 | 284.85 | 284.85 | 1.3751 | 0.008557 | 33.3521 | 0 | 7.7444 | 17.5586 | 0 |  |  | 4
4 |  | 1389134 | 11.7 | 11.7 | 284.85 | 284.85 | 1.3751 | 0.008557 | 33.3521 | 0 | 7.7444 | 35.1171 | 0 | [8 empty] | 1389134 | 11.7 | 11.7 | 284.85 | 284.85 | 1.3751 | 0.008557 | 33.3521 | 0 | 7.7444 | 17.5586 | 0 |  |  | 4
4 |  | 1389500 | 12.8 | 12.8 | 285.95 | 285.95 | 1.4783 | 0.009209 | 36.1213 | 0 | 6.6444 | 30.1292 | 0 | [8 empty] | 1389500 | 12.8 | 12.8 | 285.95 | 285.95 | 1.4783 | 0.009209 | 36.1213 | 0 | 6.6444 | 15.0646 | 0 |  |  | 4
4 |  | 1389865 | 13.3 | 13.3 | 286.45 | 286.45 | 1.5275 | 0.0095198 | 37.4173 | 0 | 6.1444 | 27.862 | 0 | [8 empty] | 1389865 | 13.3 | 13.3 | 286.45 | 286.45 | 1.5275 | 0.0095198 | 37.4173 | 0 | 6.1444 | 13.931 | 0 |  |  | 4
4 |  | 1390230 | 15 | 15 | 288.15 | 288.15 | 1.7054 | 0.010648 | 42.0091 | 0 | 4.4444 | 20.1533 | 0 | [8 empty] | 1390230 | 15 | 15 | 288.15 | 288.15 | 1.7054 | 0.010648 | 42.0091 | 0 | 4.4444 | 10.0767 | 0 |  |  | 4
3 |  | 1390595 | 16.7 | 16.7 | 289.85 | 289.85 | 1.9014 | 0.011895 | 46.9078 | 0 | 2.7444 | 12.4447 | 0 | [8 empty] | 1390595 | 16.7 | 16.7 | 289.85 | 289.85 | 1.9014 | 0.011895 | 46.9078 | 0 | 2.7444 | 6.2223 | 0 |  |  | 3
3 |  | 1390961 | 18.3 | 16.1 | 291.45 | 289.25 | 1.8301 | 0.011441 | 47.4006 | 0 | 1.1444 | 5.1895 | 0 | [8 empty] | 1390961 | 18.3 | 16.1 | 291.45 | 289.25 | 1.8301 | 0.011441 | 47.4006 | 0 | 1.1444 | 2.5947 | 0 |  |  | 3
3 |  | 1391326 | 21.1 | 16.7 | 294.25 | 289.85 | 1.9014 | 0.011895 | 51.4286 | 0 | 0 | 0 | 0 | [8 empty] | 1391326 | 21.1 | 16.7 | 294.25 | 289.85 | 1.9014 | 0.011895 | 51.4286 | 0 | 0 | 0 | 0 |  |  | 3
3 |  | 1391691 | 22.8 | 16.7 | 295.95 | 289.85 | 1.9014 | 0.011895 | 53.1753 | 9.6311 | 0 | 0 | 43.6721 | [8 empty] | 1391691 | 22.8 | 16.7 | 295.95 | 289.85 | 1.9014 | 0.011895 | 53.1753 | 9.6311 | 0 | 0 | 21.8361 |  |  | 3
3 |  | 1392056 | 21.7 | 16.1 | 294.85 | 289.25 | 1.8301 | 0.011441 | 50.8912 | 0 | 0 | 0 | 0 | [8 empty] | 1392056 | 21.7 | 16.1 | 294.85 | 289.25 | 1.8301 | 0.011441 | 50.8912 | 0 | 0 | 0 | 0 |  |  | 3
3 |  | 1392422 | 21.1 | 15.6 | 294.25 | 288.75 | 1.7725 | 0.011074 | 49.3445 | 0 | 0 | 0 | 0 | [8 empty] | 1392422 | 21.1 | 15.6 | 294.25 | 288.75 | 1.7725 | 0.011074 | 49.3445 | 0 | 0 | 0 | 0 |  |  | 3
3 |  | 1392787 | 22.8 | 17.2 | 295.95 | 290.35 | 1.9627 | 0.012286 | 54.1689 | 10.6247 | 0 | 0 | 48.1776 | [8 empty] | 1392787 | 22.8 | 17.2 | 295.95 | 290.35 | 1.9627 | 0.012286 | 54.1689 | 10.6247 | 0 | 0 | 24.0888 |  |  | 3
3 |  | 1393152 | 23.9 | 15.6 | 297.05 | 288.75 | 1.7725 | 0.011074 | 52.2172 | 8.673 | 0 | 0 | 39.3277 | [8 empty] | 1393152 | 23.9 | 15.6 | 297.05 | 288.75 | 1.7725 | 0.011074 | 52.2172 | 8.673 | 0 | 0 | 19.6638 |  |  | 3
3 |  | 1393517 | 22.2 | 15 | 295.35 | 288.15 | 1.7054 | 0.010648 | 49.3907 | 0 | 0 | 0 | 0 | [8 empty] | 1393517 | 22.2 | 15 | 295.35 | 288.15 | 1.7054 | 0.010648 | 49.3907 | 0 | 0 | 0 | 0 |  |  | 3
3 |  | 1393883 | 20.6 | 15.6 | 293.75 | 288.75 | 1.7725 | 0.011074 | 48.8315 | 0 | 0 | 0 | 0 | [8 empty] | 1393883 | 20.6 | 15.6 | 293.75 | 288.75 | 1.7725 | 0.011074 | 48.8315 | 0 | 0 | 0 | 0 |  |  | 3
3 |  | 1394248 | 17.8 | 15.6 | 290.95 | 288.75 | 1.7725 | 0.011074 | 45.9587 | 0 | 1.6444 | 7.4567 | 0 | [8 empty] | 1394248 | 17.8 | 15.6 | 290.95 | 288.75 | 1.7725 | 0.011074 | 45.9587 | 0 | 1.6444 | 3.7284 | 0 |  |  | 3
3 |  | 1394613 | 18.3 | 15 | 291.45 | 288.15 | 1.7054 | 0.010648 | 45.3923 | 0 | 1.1444 | 5.1895 | 0 | [8 empty] | 1394613 | 18.3 | 15 | 291.45 | 288.15 | 1.7054 | 0.010648 | 45.3923 | 0 | 1.1444 | 2.5947 | 0 |  |  | 3
3 |  | 1394978 | 16.1 | 15.6 | 289.25 | 288.75 | 1.7725 | 0.011074 | 44.2145 | 0 | 3.3444 | 15.1654 | 0 | [8 empty] | 1394978 | 16.1 | 15.6 | 289.25 | 288.75 | 1.7725 | 0.011074 | 44.2145 | 0 | 3.3444 | 7.5827 | 0 |  |  | 3
3 |  | 1395344 | 13.9 | 13.9 | 287.05 | 287.05 | 1.5883 | 0.0099051 | 39.0046 | 0 | 5.5444 | 25.1413 | 0 | [8 empty] | 1395344 | 13.9 | 13.9 | 287.05 | 287.05 | 1.5883 | 0.0099051 | 39.0046 | 0 | 5.5444 | 12.5706 | 0 |  |  | 3
4 |  | 1395709 | 13.9 | 13.9 | 287.05 | 287.05 | 1.5883 | 0.0099051 | 39.0046 | 0 | 5.5444 | 25.1413 | 0 | [8 empty] | 1395709 | 13.9 | 13.9 | 287.05 | 287.05 | 1.5883 | 0.0099051 | 39.0046 | 0 | 5.5444 | 12.5706 | 0 |  |  | 4
4 |  | 1396074 | 13.3 | 13.3 | 286.45 | 286.45 | 1.5275 | 0.0095198 | 37.4173 | 0 | 6.1444 | 27.862 | 0 | [8 empty] | 1396074 | 13.3 | 13.3 | 286.45 | 286.45 | 1.5275 | 0.0095198 | 37.4173 | 0 | 6.1444 | 13.931 | 0 |  |  | 4
4 |  | 1396439 | 12.8 | 12.8 | 285.95 | 285.95 | 1.4783 | 0.009209 | 36.1213 | 0 | 6.6444 | 30.1292 | 0 | [8 empty] | 1396439 | 12.8 | 12.8 | 285.95 | 285.95 | 1.4783 | 0.009209 | 36.1213 | 0 | 6.6444 | 15.0646 | 0 |  |  | 4
4 |  | 1396805 | 11.7 | 11.7 | 284.85 | 284.85 | 1.3751 | 0.008557 | 33.3521 | 0 | 7.7444 | 35.1171 | 0 | [8 empty] | 1396805 | 11.7 | 11.7 | 284.85 | 284.85 | 1.3751 | 0.008557 | 33.3521 | 0 | 7.7444 | 17.5586 | 0 |  |  | 4
4 |  | 1388405 | 11.7 | 11.7 | 284.85 | 284.85 | 1.3751 | 0.008557 | 33.3521 | 0 | 7.7444 | 35.1171 | 0 | [8 empty] | 1388405 | 11.7 | 11.7 | 284.85 | 284.85 | 1.3751 | 0.008557 | 33.3521 | 0 | 7.7444 | 17.5586 | 0 |  |  | 4
4 |  | 1388770 | 11.7 | 11.7 | 284.85 | 284.85 | 1.3751 | 0.008557 | 33.3521 | 0 | 7.7444 | 35.1171 | 0 | [8 empty] | 1388770 | 11.7 | 11.7 | 284.85 | 284.85 | 1.3751 | 0.008557 | 33.3521 | 0 | 7.7444 | 17.5586 | 0 |  |  | 4
4 |  | 1389135 | 11.7 | 11.7 | 284.85 | 284.85 | 1.3751 | 0.008557 | 33.3521 | 0 | 7.7444 | 35.1171 | 0 | [8 empty] | 1389135 | 11.7 | 11.7 | 284.85 | 284.85 | 1.3751 | 0.008557 | 33.3521 | 0 | 7.7444 | 17.5586 | 0 |  |  | 4
4 |  | 1389501 | 12.2 | 12.2 | 285.35 | 285.35 | 1.4212 | 0.0088481 | 34.5971 | 0 | 7.2444 | 32.8499 | 0 | [8 empty] | 1389501 | 12.2 | 12.2 | 285.35 | 285.35 | 1.4212 | 0.0088481 | 34.5971 | 0 | 7.2444 | 16.425 | 0 |  |  | 4
4 |  | 1389866 | 13.3 | 13.3 | 286.45 | 286.45 | 1.5275 | 0.0095198 | 37.4173 | 0 | 6.1444 | 27.862 | 0 | [8 empty] | 1389866 | 13.3 | 13.3 | 286.45 | 286.45 | 1.5275 | 0.0095198 | 37.4173 | 0 | 6.1444 | 13.931 | 0 |  |  | 4
4 |  | 1390231 | 14.4 | 14.4 | 287.55 | 287.55 | 1.6407 | 0.010237 | 40.3548 | 0 | 5.0444 | 22.874 | 0 | [8 empty] | 1390231 | 14.4 | 14.4 | 287.55 | 287.55 | 1.6407 | 0.010237 | 40.3548 | 0 | 5.0444 | 11.437 | 0 |  |  | 4
3 |  | 1390596 | 18.3 | 12.8 | 291.45 | 285.95 | 1.4783 | 0.009209 | 41.7457 | 0 | 1.1444 | 5.1895 | 0 | [8 empty] | 1390596 | 18.3 | 12.8 | 291.45 | 285.95 | 1.4783 | 0.009209 | 41.7457 | 0 | 1.1444 | 2.5947 | 0 |  |  | 3
3 |  | 1390962 | 20 | 14.4 | 293.15 | 287.55 | 1.6407 | 0.010237 | 46.0919 | 0 | 0 | 0 | 0 | [8 empty] | 1390962 | 20 | 14.4 | 293.15 | 287.55 | 1.6407 | 0.010237 | 46.0919 | 0 | 0 | 0 | 0 |  |  | 3
3 |  | 1391327 | 18.9 | 11.7 | 292.05 | 284.85 | 1.3751 | 0.008557 | 40.7065 | 0 | 0.54444 | 2.4688 | 0 | [8 empty] | 1391327 | 18.9 | 11.7 | 292.05 | 284.85 | 1.3751 | 0.008557 | 40.7065 | 0 | 0.54444 | 1.2344 | 0 |  |  | 3
3 |  | 1391692 | 15.6 | 12.8 | 288.75 | 285.95 | 1.4783 | 0.009209 | 38.9846 | 0 | 3.8444 | 17.4326 | 0 | [8 empty] | 1391692 | 15.6 | 12.8 | 288.75 | 285.95 | 1.4783 | 0.009209 | 38.9846 | 0 | 3.8444 | 8.7163 | 0 |  |  | 3
3 |  | 1392057 | 13.9 | 13.9 | 287.05 | 287.05 | 1.5883 | 0.0099051 | 39.0046 | 0 | 5.5444 | 25.1413 | 0 | [8 empty] | 1392057 | 13.9 | 13.9 | 287.05 | 287.05 | 1.5883 | 0.0099051 | 39.0046 | 0 | 5.5444 | 12.5706 | 0 |  |  | 3
3 |  | 1392423 | 13.9 | 13.9 | 287.05 | 287.05 | 1.5883 | 0.0099051 | 39.0046 | 0 | 5.5444 | 25.1413 | 0 | [8 empty] | 1392423 | 13.9 | 13.9 | 287.05 | 287.05 | 1.5883 | 0.0099051 | 39.0046 | 0 | 5.5444 | 12.5706 | 0 |  |  | 3
3 |  | 1392788 | 13.3 | 13.3 | 286.45 | 286.45 | 1.5275 | 0.0095198 | 37.4173 | 0 | 6.1444 | 27.862 | 0 | [8 empty] | 1392788 | 13.3 | 13.3 | 286.45 | 286.45 | 1.5275 | 0.0095198 | 37.4173 | 0 | 6.1444 | 13.931 | 0 |  |  | 3
3 |  | 1393153 | 12.8 | 12.8 | 285.95 | 285.95 | 1.4783 | 0.009209 | 36.1213 | 0 | 6.6444 | 30.1292 | 0 | [8 empty] | 1393153 | 12.8 | 12.8 | 285.95 | 285.95 | 1.4783 | 0.009209 | 36.1213 | 0 | 6.6444 | 15.0646 | 0 |  |  | 3
3 |  | 1393518 | 14.4 | 13.9 | 287.55 | 287.05 | 1.5883 | 0.0099051 | 39.5166 | 0 | 5.0444 | 22.874 | 0 | [8 empty] | 1393518 | 14.4 | 13.9 | 287.55 | 287.05 | 1.5883 | 0.0099051 | 39.5166 | 0 | 5.0444 | 11.437 | 0 |  |  | 3
3 |  | 1393884 | 13.9 | 13.3 | 287.05 | 286.45 | 1.5275 | 0.0095198 | 38.0312 | 0 | 5.5444 | 25.1413 | 0 | [8 empty] | 1393884 | 13.9 | 13.3 | 287.05 | 286.45 | 1.5275 | 0.0095198 | 38.0312 | 0 | 5.5444 | 12.5706 | 0 |  |  | 3
3 |  | 1394249 | 13.9 | 13.3 | 287.05 | 286.45 | 1.5275 | 0.0095198 | 38.0312 | 0 | 5.5444 | 25.1413 | 0 | [8 empty] | 1394249 | 13.9 | 13.3 | 287.05 | 286.45 | 1.5275 | 0.0095198 | 38.0312 | 0 | 5.5444 | 12.5706 | 0 |  |  | 3
3 |  | 1394614 | 12.8 | 12.2 | 285.95 | 285.35 | 1.4212 | 0.0088481 | 35.2103 | 0 | 6.6444 | 30.1292 | 0 | [8 empty] | 1394614 | 12.8 | 12.2 | 285.95 | 285.35 | 1.4212 | 0.0088481 | 35.2103 | 0 | 6.6444 | 15.0646 | 0 |  |  | 3
3 |  | 1394979 | 12.8 | 12.2 | 285.95 | 285.35 | 1.4212 | 0.0088481 | 35.2103 | 0 | 6.6444 | 30.1292 | 0 | [8 empty] | 1394979 | 12.8 | 12.2 | 285.95 | 285.35 | 1.4212 | 0.0088481 | 35.2103 | 0 | 6.6444 | 15.0646 | 0 |  |  | 3
3 |  | 1395345 | 12.8 | 11.7 | 285.95 | 284.85 | 1.3751 | 0.008557 | 34.4756 | 0 | 6.6444 | 30.1292 | 0 | [8 empty] | 1395345 | 12.8 | 11.7 | 285.95 | 284.85 | 1.3751 | 0.008557 | 34.4756 | 0 | 6.6444 | 15.0646 | 0 |  |  | 3
4 |  | 1395710 | 12.2 | 11.7 | 285.35 | 284.85 | 1.3751 | 0.008557 | 33.8628 | 0 | 7.2444 | 32.8499 | 0 | [8 empty] | 1395710 | 12.2 | 11.7 | 285.35 | 284.85 | 1.3751 | 0.008557 | 33.8628 | 0 | 7.2444 | 16.425 | 0 |  |  | 4
4 |  | 1396075 | 12.2 | 11.1 | 285.35 | 284.25 | 1.3215 | 0.0082191 | 33.0102 | 0 | 7.2444 | 32.8499 | 0 | [8 empty] | 1396075 | 12.2 | 11.1 | 285.35 | 284.25 | 1.3215 | 0.0082191 | 33.0102 | 0 | 7.2444 | 16.425 | 0 |  |  | 4
4 |  | 1396440 | 11.7 | 10.6 | 284.85 | 283.75 | 1.2782 | 0.0079467 | 31.8127 | 0 | 7.7444 | 35.1171 | 0 | [8 empty] | 1396440 | 11.7 | 10.6 | 284.85 | 283.75 | 1.2782 | 0.0079467 | 31.8127 | 0 | 7.7444 | 17.5586 | 0 |  |  | 4
4 |  | 1396806 | 11.7 | 10.6 | 284.85 | 283.75 | 1.2782 | 0.0079467 | 31.8127 | 0 | 7.7444 | 35.1171 | 0 | [8 empty] | 1396806 | 11.7 | 10.6 | 284.85 | 283.75 | 1.2782 | 0.0079467 | 31.8127 | 0 | 7.7444 | 17.5586 | 0 |  |  | 4
4 |  | 1388406 | 10.6 | 10 | 283.75 | 283.15 | 1.228 | 0.0076305 | 29.8934 | 0 | 8.8444 | 40.1051 | 0 | [8 empty] | 1388406 | 10.6 | 10 | 283.75 | 283.15 | 1.228 | 0.0076305 | 29.8934 | 0 | 8.8444 | 20.0525 | 0 |  |  | 4
4 |  | 1388771 | 10 | 9.4 | 283.15 | 282.55 | 1.1795 | 0.0073256 | 28.5135 | 0 | 9.4444 | 42.8258 | 0 | [8 empty] | 1388771 | 10 | 9.4 | 283.15 | 282.55 | 1.1795 | 0.0073256 | 28.5135 | 0 | 9.4444 | 21.4129 | 0 |  |  | 4
4 |  | 1389136 | 9.4 | 9.4 | 282.55 | 282.55 | 1.1795 | 0.0073256 | 27.9019 | 0 | 10.0444 | 45.5465 | 0 | [8 empty] | 1389136 | 9.4 | 9.4 | 282.55 | 282.55 | 1.1795 | 0.0073256 | 27.9019 | 0 | 10.0444 | 22.7732 | 0 |  |  | 4
4 |  | 1389502 | 10 | 9.4 | 283.15 | 282.55 | 1.1795 | 0.0073256 | 28.5135 | 0 | 9.4444 | 42.8258 | 0 | [8 empty] | 1389502 | 10 | 9.4 | 283.15 | 282.55 | 1.1795 | 0.0073256 | 28.5135 | 0 | 9.4444 | 21.4129 | 0 |  |  | 4
4 |  | 1389867 | 11.7 | 9.4 | 284.85 | 282.55 | 1.1795 | 0.0073256 | 30.2462 | 0 | 7.7444 | 35.1171 | 0 | [8 empty] | 1389867 | 11.7 | 9.4 | 284.85 | 282.55 | 1.1795 | 0.0073256 | 30.2462 | 0 | 7.7444 | 17.5586 | 0 |  |  | 4
4 |  | 1390232 | 12.2 | 8.9 | 285.35 | 282.05 | 1.1404 | 0.0070799 | 30.1358 | 0 | 7.2444 | 32.8499 | 0 | [8 empty] | 1390232 | 12.2 | 8.9 | 285.35 | 282.05 | 1.1404 | 0.0070799 | 30.1358 | 0 | 7.2444 | 16.425 | 0 |  |  | 4
3 |  | 1390597 | 13.3 | 8.3 | 286.45 | 281.45 | 1.095 | 0.0067947 | 30.5366 | 0 | 6.1444 | 27.862 | 0 | [8 empty] | 1390597 | 13.3 | 8.3 | 286.45 | 281.45 | 1.095 | 0.0067947 | 30.5366 | 0 | 6.1444 | 13.931 | 0 |  |  | 3
3 |  | 1390963 | 15 | 7.2 | 288.15 | 280.35 | 1.0158 | 0.0062986 | 31.0133 | 0 | 4.4444 | 20.1533 | 0 | [8 empty] | 1390963 | 15 | 7.2 | 288.15 | 280.35 | 1.0158 | 0.0062986 | 31.0133 | 0 | 4.4444 | 10.0767 | 0 |  |  | 3
3 |  | 1391328 | 17.2 | 6.1 | 290.35 | 279.25 | 0.94174 | 0.005835 | 32.0778 | 0 | 2.2444 | 10.1774 | 0 | [8 empty] | 1391328 | 17.2 | 6.1 | 290.35 | 279.25 | 0.94174 | 0.005835 | 32.0778 | 0 | 2.2444 | 5.0887 | 0 |  |  | 3
3 |  | 1391693 | 17.8 | 5 | 290.95 | 278.15 | 0.87249 | 0.0054022 | 31.5914 | 0 | 1.6444 | 7.4567 | 0 | [8 empty] | 1391693 | 17.8 | 5 | 290.95 | 278.15 | 0.87249 | 0.0054022 | 31.5914 | 0 | 1.6444 | 3.7284 | 0 |  |  | 3
3 |  | 1392058 | 18.3 | 5 | 291.45 | 278.15 | 0.87249 | 0.0054022 | 32.0993 | 0 | 1.1444 | 5.1895 | 0 | [8 empty] | 1392058 | 18.3 | 5 | 291.45 | 278.15 | 0.87249 | 0.0054022 | 32.0993 | 0 | 1.1444 | 2.5947 | 0 |  |  | 3
3 |  | 1392424 | 20.6 | 5 | 293.75 | 278.15 | 0.87249 | 0.0054022 | 34.4355 | 0 | 0 | 0 | 0 | [8 empty] | 1392424 | 20.6 | 5 | 293.75 | 278.15 | 0.87249 | 0.0054022 | 34.4355 | 0 | 0 | 0 | 0 |  |  | 3
3 |  | 1392789 | 21.1 | 5.6 | 294.25 | 278.75 | 0.90968 | 0.0056346 | 35.5334 | 0 | 0 | 0 | 0 | [8 empty] | 1392789 | 21.1 | 5.6 | 294.25 | 278.75 | 0.90968 | 0.0056346 | 35.5334 | 0 | 0 | 0 | 0 |  |  | 3
3 |  | 1393154 | 21.1 | 5 | 294.25 | 278.15 | 0.87249 | 0.0054022 | 34.9434 | 0 | 0 | 0 | 0 | [8 empty] | 1393154 | 21.1 | 5 | 294.25 | 278.15 | 0.87249 | 0.0054022 | 34.9434 | 0 | 0 | 0 | 0 |  |  | 3
3 |  | 1393519 | 20 | 5 | 293.15 | 278.15 | 0.87249 | 0.0054022 | 33.826 | 0 | 0 | 0 | 0 | [8 empty] | 1393519 | 20 | 5 | 293.15 | 278.15 | 0.87249 | 0.0054022 | 33.826 | 0 | 0 | 0 | 0 |  |  | 3
3 |  | 1393885 | 17.2 | 5 | 290.35 | 278.15 | 0.87249 | 0.0054022 | 30.9819 | 0 | 2.2444 | 10.1774 | 0 | [8 empty] | 1393885 | 17.2 | 5 | 290.35 | 278.15 | 0.87249 | 0.0054022 | 30.9819 | 0 | 2.2444 | 5.0887 | 0 |  |  | 3
3 |  | 1394250 | 15.6 | 3.9 | 288.75 | 277.05 | 0.80778 | 0.0049984 | 28.3353 | 0 | 3.8444 | 17.4326 | 0 | [8 empty] | 1394250 | 15.6 | 3.9 | 288.75 | 277.05 | 0.80778 | 0.0049984 | 28.3353 | 0 | 3.8444 | 8.7163 | 0 |  |  | 3
3 |  | 1394615 | 12.8 | 5.6 | 285.95 | 278.75 | 0.90968 | 0.0056346 | 27.0992 | 0 | 6.6444 | 30.1292 | 0 | [8 empty] | 1394615 | 12.8 | 5.6 | 285.95 | 278.75 | 0.90968 | 0.0056346 | 27.0992 | 0 | 6.6444 | 15.0646 | 0 |  |  | 3
3 |  | 1394980 | 11.7 | 5 | 284.85 | 278.15 | 0.87249 | 0.0054022 | 25.3953 | 0 | 7.7444 | 35.1171 | 0 | [8 empty] | 1394980 | 11.7 | 5 | 284.85 | 278.15 | 0.87249 | 0.0054022 | 25.3953 | 0 | 7.7444 | 17.5586 | 0 |  |  | 3
3 |  | 1395346 | 9.4 | 5.6 | 282.55 | 278.75 | 0.90968 | 0.0056346 | 23.6442 | 0 | 10.0444 | 45.5465 | 0 | [8 empty] | 1395346 | 9.4 | 5.6 | 282.55 | 278.75 | 0.90968 | 0.0056346 | 23.6442 | 0 | 10.0444 | 22.7732 | 0 |  |  | 3
4 |  | 1395711 | 8.3 | 6.7 | 281.45 | 279.85 | 0.98152 | 0.0060839 | 23.6569 | 0 | 11.1444 | 50.5344 | 0 | [8 empty] | 1395711 | 8.3 | 6.7 | 281.45 | 279.85 | 0.98152 | 0.0060839 | 23.6569 | 0 | 11.1444 | 25.2672 | 0 |  |  | 4
4 |  | 1396076 | 8.9 | 7.2 | 282.05 | 280.35 | 1.0158 | 0.0062986 | 24.8073 | 0 | 10.5444 | 47.8137 | 0 | [8 empty] | 1396076 | 8.9 | 7.2 | 282.05 | 280.35 | 1.0158 | 0.0062986 | 24.8073 | 0 | 10.5444 | 23.9069 | 0 |  |  | 4
4 |  | 1396441 | 8.9 | 7.8 | 282.05 | 280.95 | 1.0583 | 0.006565 | 25.478 | 0 | 10.5444 | 47.8137 | 0 | [8 empty] | 1396441 | 8.9 | 7.8 | 282.05 | 280.95 | 1.0583 | 0.006565 | 25.478 | 0 | 10.5444 | 23.9069 | 0 |  |  | 4
4 |  | 1396807 | 10.6 | 8.9 | 283.75 | 282.05 | 1.1404 | 0.0070799 | 28.5058 | 0 | 8.8444 | 40.1051 | 0 | [8 empty] | 1396807 | 10.6 | 8.9 | 283.75 | 282.05 | 1.1404 | 0.0070799 | 28.5058 | 0 | 8.8444 | 20.0525 | 0 |  |  | 4
4 |  | 1388407 | 11.7 | 10 | 284.85 | 283.15 | 1.228 | 0.0076305 | 31.0152 | 0 | 7.7444 | 35.1171 | 0 | [8 empty] | 1388407 | 11.7 | 10 | 284.85 | 283.15 | 1.228 | 0.0076305 | 31.0152 | 0 | 7.7444 | 17.5586 | 0 |  |  | 4
4 |  | 1388772 | 11.1 | 9.4 | 284.25 | 282.55 | 1.1795 | 0.0073256 | 29.6346 | 0 | 8.3444 | 37.8378 | 0 | [8 empty] | 1388772 | 11.1 | 9.4 | 284.25 | 282.55 | 1.1795 | 0.0073256 | 29.6346 | 0 | 8.3444 | 18.9189 | 0 |  |  | 4
4 |  | 1389137 | 10 | 7.2 | 283.15 | 280.35 | 1.0158 | 0.0062986 | 25.9264 | 0 | 9.4444 | 42.8258 | 0 | [8 empty] | 1389137 | 10 | 7.2 | 283.15 | 280.35 | 1.0158 | 0.0062986 | 25.9264 | 0 | 9.4444 | 21.4129 | 0 |  |  | 4
4 |  | 1389503 | 10 | 7.2 | 283.15 | 280.35 | 1.0158 | 0.0062986 | 25.9264 | 0 | 9.4444 | 42.8258 | 0 | [8 empty] | 1389503 | 10 | 7.2 | 283.15 | 280.35 | 1.0158 | 0.0062986 | 25.9264 | 0 | 9.4444 | 21.4129 | 0 |  |  | 4
4 |  | 1389868 | 11.1 | 7.2 | 284.25 | 280.35 | 1.0158 | 0.0062986 | 27.0455 | 0 | 8.3444 | 37.8378 | 0 | [8 empty] | 1389868 | 11.1 | 7.2 | 284.25 | 280.35 | 1.0158 | 0.0062986 | 27.0455 | 0 | 8.3444 | 18.9189 | 0 |  |  | 4
4 |  | 1390233 | 11.7 | 3.9 | 284.85 | 277.05 | 0.80778 | 0.0049984 | 24.3767 | 0 | 7.7444 | 35.1171 | 0 | [8 empty] | 1390233 | 11.7 | 3.9 | 284.85 | 277.05 | 0.80778 | 0.0049984 | 24.3767 | 0 | 7.7444 | 17.5586 | 0 |  |  | 4
3 |  | 1390598 | 12.2 | 3.9 | 285.35 | 277.05 | 0.80778 | 0.0049984 | 24.8842 | 0 | 7.2444 | 32.8499 | 0 | [8 empty] | 1390598 | 12.2 | 3.9 | 285.35 | 277.05 | 0.80778 | 0.0049984 | 24.8842 | 0 | 7.2444 | 16.425 | 0 |  |  | 3
3 |  | 1390964 | 13.3 | 4.4 | 286.45 | 277.55 | 0.83664 | 0.0051785 | 26.4555 | 0 | 6.1444 | 27.862 | 0 | [8 empty] | 1390964 | 13.3 | 4.4 | 286.45 | 277.55 | 0.83664 | 0.0051785 | 26.4555 | 0 | 6.1444 | 13.931 | 0 |  |  | 3
3 |  | 1391329 | 14.4 | 4.4 | 287.55 | 277.55 | 0.83664 | 0.0051785 | 27.5724 | 0 | 5.0444 | 22.874 | 0 | [8 empty] | 1391329 | 14.4 | 4.4 | 287.55 | 277.55 | 0.83664 | 0.0051785 | 27.5724 | 0 | 5.0444 | 11.437 | 0 |  |  | 3
3 |  | 1391694 | 15.6 | 6.1 | 288.75 | 279.25 | 0.94174 | 0.005835 | 30.4513 | 0 | 3.8444 | 17.4326 | 0 | [8 empty] | 1391694 | 15.6 | 6.1 | 288.75 | 279.25 | 0.94174 | 0.005835 | 30.4513 | 0 | 3.8444 | 8.7163 | 0 |  |  | 3
3 |  | 1392059 | 17.2 | 6.1 | 290.35 | 279.25 | 0.94174 | 0.005835 | 32.0778 | 0 | 2.2444 | 10.1774 | 0 | [8 empty] | 1392059 | 17.2 | 6.1 | 290.35 | 279.25 | 0.94174 | 0.005835 | 32.0778 | 0 | 2.2444 | 5.0887 | 0 |  |  | 3
3 |  | 1392425 | 17.2 | 5 | 290.35 | 278.15 | 0.87249 | 0.0054022 | 30.9819 | 0 | 2.2444 | 10.1774 | 0 | [8 empty] | 1392425 | 17.2 | 5 | 290.35 | 278.15 | 0.87249 | 0.0054022 | 30.9819 | 0 | 2.2444 | 5.0887 | 0 |  |  | 3
3 |  | 1392790 | 18.3 | 4.4 | 291.45 | 277.55 | 0.83664 | 0.0051785 | 31.5322 | 0 | 1.1444 | 5.1895 | 0 | [8 empty] | 1392790 | 18.3 | 4.4 | 291.45 | 277.55 | 0.83664 | 0.0051785 | 31.5322 | 0 | 1.1444 | 2.5947 | 0 |  |  | 3
3 |  | 1393155 | 16.1 | 5 | 289.25 | 278.15 | 0.87249 | 0.0054022 | 29.8646 | 0 | 3.3444 | 15.1654 | 0 | [8 empty] | 1393155 | 16.1 | 5 | 289.25 | 278.15 | 0.87249 | 0.0054022 | 29.8646 | 0 | 3.3444 | 7.5827 | 0 |  |  | 3
3 |  | 1393520 | 16.1 | 5 | 289.25 | 278.15 | 0.87249 | 0.0054022 | 29.8646 | 0 | 3.3444 | 15.1654 | 0 | [8 empty] | 1393520 | 16.1 | 5 | 289.25 | 278.15 | 0.87249 | 0.0054022 | 29.8646 | 0 | 3.3444 | 7.5827 | 0 |  |  | 3
3 |  | 1393886 | 14.4 | 3.9 | 287.55 | 277.05 | 0.80778 | 0.0049984 | 27.1172 | 0 | 5.0444 | 22.874 | 0 | [8 empty] | 1393886 | 14.4 | 3.9 | 287.55 | 277.05 | 0.80778 | 0.0049984 | 27.1172 | 0 | 5.0444 | 11.437 | 0 |  |  | 3
3 |  | 1394251 | 13.3 | 4.4 | 286.45 | 277.55 | 0.83664 | 0.0051785 | 26.4555 | 0 | 6.1444 | 27.862 | 0 | [8 empty] | 1394251 | 13.3 | 4.4 | 286.45 | 277.55 | 0.83664 | 0.0051785 | 26.4555 | 0 | 6.1444 | 13.931 | 0 |  |  | 3
3 |  | 1394616 | 11.7 | 3.9 | 284.85 | 277.05 | 0.80778 | 0.0049984 | 24.3767 | 0 | 7.7444 | 35.1171 | 0 | [8 empty] | 1394616 | 11.7 | 3.9 | 284.85 | 277.05 | 0.80778 | 0.0049984 | 24.3767 | 0 | 7.7444 | 17.5586 | 0 |  |  | 3
3 |  | 1394981 | 11.7 | 3.3 | 284.85 | 276.45 | 0.7743 | 0.0047896 | 23.8502 | 0 | 7.7444 | 35.1171 | 0 | [8 empty] | 1394981 | 11.7 | 3.3 | 284.85 | 276.45 | 0.7743 | 0.0047896 | 23.8502 | 0 | 7.7444 | 17.5586 | 0 |  |  | 3
3 |  | 1395347 | 11.1 | 4.4 | 284.25 | 277.55 | 0.83664 | 0.0051785 | 24.2217 | 0 | 8.3444 | 37.8378 | 0 | [8 empty] | 1395347 | 11.1 | 4.4 | 284.25 | 277.55 | 0.83664 | 0.0051785 | 24.2217 | 0 | 8.3444 | 18.9189 | 0 |  |  | 3
4 |  | 1395712 | 10.6 | 3.9 | 283.75 | 277.05 | 0.80778 | 0.0049984 | 23.2601 | 0 | 8.8444 | 40.1051 | 0 | [8 empty] | 1395712 | 10.6 | 3.9 | 283.75 | 277.05 | 0.80778 | 0.0049984 | 23.2601 | 0 | 8.8444 | 20.0525 | 0 |  |  | 4
4 |  | 1396077 | 9.4 | 4.4 | 282.55 | 277.55 | 0.83664 | 0.0051785 | 22.4956 | 0 | 10.0444 | 45.5465 | 0 | [8 empty] | 1396077 | 9.4 | 4.4 | 282.55 | 277.55 | 0.83664 | 0.0051785 | 22.4956 | 0 | 10.0444 | 22.7732 | 0 |  |  | 4
4 |  | 1396442 | 7.8 | 5 | 280.95 | 278.15 | 0.87249 | 0.0054022 | 21.4339 | 0 | 11.6444 | 52.8017 | 0 | [8 empty] | 1396442 | 7.8 | 5 | 280.95 | 278.15 | 0.87249 | 0.0054022 | 21.4339 | 0 | 11.6444 | 26.4008 | 0 |  |  | 4
4 |  | 1396808 | 7.8 | 5 | 280.95 | 278.15 | 0.87249 | 0.0054022 | 21.4339 | 0 | 11.6444 | 52.8017 | 0 | [8 empty] | 1396808 | 7.8 | 5 | 280.95 | 278.15 | 0.87249 | 0.0054022 | 21.4339 | 0 | 11.6444 | 26.4008 | 0 |  |  | 4
4 |  | 1388408 | 6.1 | 4.4 | 279.25 | 277.55 | 0.83664 | 0.0051785 | 19.145 | 0 | 13.3444 | 60.5103 | 0 | [8 empty] | 1388408 | 6.1 | 4.4 | 279.25 | 277.55 | 0.83664 | 0.0051785 | 19.145 | 0 | 13.3444 | 30.2552 | 0 |  |  | 4
4 |  | 1388773 | 5 | 4.4 | 278.15 | 277.55 | 0.83664 | 0.0051785 | 18.0281 | 0 | 14.4444 | 65.4983 | 0 | [8 empty] | 1388773 | 5 | 4.4 | 278.15 | 277.55 | 0.83664 | 0.0051785 | 18.0281 | 0 | 14.4444 | 32.7491 | 0 |  |  | 4
4 |  | 1389138 | 3.9 | 3.9 | 277.05 | 277.05 | 0.80778 | 0.0049984 | 16.4595 | 0 | 15.5444 | 70.4862 | 0 | [8 empty] | 1389138 | 3.9 | 3.9 | 277.05 | 277.05 | 0.80778 | 0.0049984 | 16.4595 | 0 | 15.5444 | 35.2431 | 0 |  |  | 4
4 |  | 1389504 | 5.6 | 4.4 | 278.75 | 277.55 | 0.83664 | 0.0051785 | 18.6373 | 0 | 13.8444 | 62.7776 | 0 | [8 empty] | 1389504 | 5.6 | 4.4 | 278.75 | 277.55 | 0.83664 | 0.0051785 | 18.6373 | 0 | 13.8444 | 31.3888 | 0 |  |  | 4
4 |  | 1389869 | 8.9 | 6.1 | 282.05 | 279.25 | 0.94174 | 0.005835 | 23.6406 | 0 | 10.5444 | 47.8137 | 0 | [8 empty] | 1389869 | 8.9 | 6.1 | 282.05 | 279.25 | 0.94174 | 0.005835 | 23.6406 | 0 | 10.5444 | 23.9069 | 0 |  |  | 4
4 |  | 1390234 | 11.7 | 4.4 | 284.85 | 277.55 | 0.83664 | 0.0051785 | 24.8309 | 0 | 7.7444 | 35.1171 | 0 | [8 empty] | 1390234 | 11.7 | 4.4 | 284.85 | 277.55 | 0.83664 | 0.0051785 | 24.8309 | 0 | 7.7444 | 17.5586 | 0 |  |  | 4
3 |  | 1390599 | 13.3 | 5.6 | 286.45 | 278.75 | 0.90968 | 0.0056346 | 27.6073 | 0 | 6.1444 | 27.862 | 0 | [8 empty] | 1390599 | 13.3 | 5.6 | 286.45 | 278.75 | 0.90968 | 0.0056346 | 27.6073 | 0 | 6.1444 | 13.931 | 0 |  |  | 3
3 |  | 1390965 | 14.4 | 3.3 | 287.55 | 276.45 | 0.7743 | 0.0047896 | 26.5898 | 0 | 5.0444 | 22.874 | 0 | [8 empty] | 1390965 | 14.4 | 3.3 | 287.55 | 276.45 | 0.7743 | 0.0047896 | 26.5898 | 0 | 5.0444 | 11.437 | 0 |  |  | 3
3 |  | 1391330 | 15 | 1.1 | 288.15 | 274.25 | 0.66182 | 0.0040893 | 25.428 | 0 | 4.4444 | 20.1533 | 0 | [8 empty] | 1391330 | 15 | 1.1 | 288.15 | 274.25 | 0.66182 | 0.0040893 | 25.428 | 0 | 4.4444 | 10.0767 | 0 |  |  | 3
3 |  | 1391695 | 16.7 | 1.1 | 289.85 | 274.25 | 0.66182 | 0.0040893 | 27.1507 | 0 | 2.7444 | 12.4447 | 0 | [8 empty] | 1391695 | 16.7 | 1.1 | 289.85 | 274.25 | 0.66182 | 0.0040893 | 27.1507 | 0 | 2.7444 | 6.2223 | 0 |  |  | 3
3 |  | 1392060 | 18.3 | 1.7 | 291.45 | 274.85 | 0.69096 | 0.0042706 | 29.2316 | 0 | 1.1444 | 5.1895 | 0 | [8 empty] | 1392060 | 18.3 | 1.7 | 291.45 | 274.85 | 0.69096 | 0.0042706 | 29.2316 | 0 | 1.1444 | 2.5947 | 0 |  |  | 3
3 |  | 1392426 | 19.4 | 1.1 | 292.55 | 274.25 | 0.66182 | 0.0040893 | 29.8869 | 0 | 0.044444 | 0.20153 | 0 | [8 empty] | 1392426 | 19.4 | 1.1 | 292.55 | 274.25 | 0.66182 | 0.0040893 | 29.8869 | 0 | 0.044444 | 0.10077 | 0 |  |  | 3
3 |  | 1392791 | 20 | 1.7 | 293.15 | 274.85 | 0.69096 | 0.0042706 | 30.9549 | 0 | 0 | 0 | 0 | [8 empty] | 1392791 | 20 | 1.7 | 293.15 | 274.85 | 0.69096 | 0.0042706 | 30.9549 | 0 | 0 | 0 | 0 |  |  | 3
3 |  | 1393156 | 19.4 | 0 | 292.55 | 273.15 | 0.61121 | 0.0037747 | 29.089 | 0 | 0.044444 | 0.20153 | 0 | [8 empty] | 1393156 | 19.4 | 0 | 292.55 | 273.15 | 0.61121 | 0.0037747 | 29.089 | 0 | 0.044444 | 0.10077 | 0 |  |  | 3
3 |  | 1393521 | 18.9 | 0.6 | 292.05 | 273.75 | 0.63837 | 0.0039435 | 29.0106 | 0 | 0.54444 | 2.4688 | 0 | [8 empty] | 1393521 | 18.9 | 0.6 | 292.05 | 273.75 | 0.63837 | 0.0039435 | 29.0106 | 0 | 0.54444 | 1.2344 | 0 |  |  | 3
3 |  | 1393887 | 15.9 | 1.8 | 289.05 | 274.95 | 0.69593 | 0.0043015 | 26.8768 | 0 | 3.5444 | 16.0723 | 0 | [8 empty] | 1393887 | 15.9 | 1.8 | 289.05 | 274.95 | 0.69593 | 0.0043015 | 26.8768 | 0 | 3.5444 | 8.0361 | 0 |  |  | 3
3 |  | 1394252 | 13.8 | 2.6 | 286.95 | 275.75 | 0.73681 | 0.004556 | 25.3908 | 0 | 5.6444 | 25.5947 | 0 | [8 empty] | 1394252 | 13.8 | 2.6 | 286.95 | 275.75 | 0.73681 | 0.004556 | 25.3908 | 0 | 5.6444 | 12.7974 | 0 |  |  | 3
3 |  | 1394617 | 11.3 | 4.9 | 284.45 | 278.05 | 0.86642 | 0.0053644 | 24.8935 | 0 | 8.1444 | 36.9309 | 0 | [8 empty] | 1394617 | 11.3 | 4.9 | 284.45 | 278.05 | 0.86642 | 0.0053644 | 24.8935 | 0 | 8.1444 | 18.4655 | 0 |  |  | 3
3 |  | 1394982 | 10 | 6.2 | 283.15 | 279.35 | 0.94827 | 0.0058759 | 24.8616 | 0 | 9.4444 | 42.8258 | 0 | [8 empty] | 1394982 | 10 | 6.2 | 283.15 | 279.35 | 0.94827 | 0.0058759 | 24.8616 | 0 | 9.4444 | 21.4129 | 0 |  |  | 3
3 |  | 1395348 | 9.5 | 7.4 | 282.65 | 280.55 | 1.0298 | 0.0063863 | 25.6386 | 0 | 9.9444 | 45.093 | 0 | [8 empty] | 1395348 | 9.5 | 7.4 | 282.65 | 280.55 | 1.0298 | 0.0063863 | 25.6386 | 0 | 9.9444 | 22.5465 | 0 |  |  | 3
4 |  | 1395713 | 10.2 | 8.3 | 283.35 | 281.45 | 1.095 | 0.0067947 | 27.3799 | 0 | 9.2444 | 41.9189 | 0 | [8 empty] | 1395713 | 10.2 | 8.3 | 283.35 | 281.45 | 1.095 | 0.0067947 | 27.3799 | 0 | 9.2444 | 20.9594 | 0 |  |  | 4
4 |  | 1396078 | 11.5 | 10.1 | 284.65 | 283.25 | 1.2362 | 0.0076824 | 30.9421 | 0 | 7.9444 | 36.024 | 0 | [8 empty] | 1396078 | 11.5 | 10.1 | 284.65 | 283.25 | 1.2362 | 0.0076824 | 30.9421 | 0 | 7.9444 | 18.012 | 0 |  |  | 4
4 |  | 1396443 | 12.7 | 11.3 | 285.85 | 284.45 | 1.3391 | 0.0083304 | 33.8015 | 0 | 6.7444 | 30.5827 | 0 | [8 empty] | 1396443 | 12.7 | 11.3 | 285.85 | 284.45 | 1.3391 | 0.0083304 | 33.8015 | 0 | 6.7444 | 15.2913 | 0 |  |  | 4
4 |  | 1396809 | 13.1 | 11.9 | 286.25 | 285.05 | 1.3934 | 0.0086724 | 35.0733 | 0 | 6.3444 | 28.7689 | 0 | [8 empty] | 1396809 | 13.1 | 11.9 | 286.25 | 285.05 | 1.3934 | 0.0086724 | 35.0733 | 0 | 6.3444 | 14.3844 | 0 |  |  | 4
|  |  | 14.2 | 13.1 | [9 empty] | 26168.9268 | 162.7436 | [18 empty] | 13084.4634 | 81.3718
4 |  | 1790176 | 13.8 | 12.9 | 286.95 | 286.05 | 1.488 | 0.0092704 | 37.299 | 0 | 5.6444 | 25.5947 | 0 | [8 empty] | 1790176 | 13.8 | 12.9 | 286.95 | 286.05 | 1.488 | 0.0092704 | 37.299 | 0 | 5.6444 | 12.7974 | 0 |  |  | 4
4 |  | 1790541 | 14.9 | 14.2 | 288.05 | 287.35 | 1.6195 | 0.010103 | 40.5287 | 0 | 4.5444 | 20.6068 | 0 | [8 empty] | 1790541 | 14.9 | 14.2 | 288.05 | 287.35 | 1.6195 | 0.010103 | 40.5287 | 0 | 4.5444 | 10.3034 | 0 |  |  | 4
4 |  | 1790906 | 17.2 | 16.7 | 290.35 | 289.85 | 1.9014 | 0.011895 | 47.4215 | 0 | 2.2444 | 10.1774 | 0 | [8 empty] | 1790906 | 17.2 | 16.7 | 290.35 | 289.85 | 1.9014 | 0.011895 | 47.4215 | 0 | 2.2444 | 5.0887 | 0 |  |  | 4
4 |  | 1791272 | 20.6 | 17.8 | 293.75 | 290.95 | 2.0385 | 0.01277 | 53.136 | 0 | 0 | 0 | 0 | [8 empty] | 1791272 | 20.6 | 17.8 | 293.75 | 290.95 | 2.0385 | 0.01277 | 53.136 | 0 | 0 | 0 | 0 |  |  | 4
4 |  | 1791637 | 21.7 | 17.8 | 294.85 | 290.95 | 2.0385 | 0.01277 | 54.268 | 0 | 0 | 0 | 0 | [8 empty] | 1791637 | 21.7 | 17.8 | 294.85 | 290.95 | 2.0385 | 0.01277 | 54.268 | 0 | 0 | 0 | 0 |  |  | 4
4 |  | 1792002 | 23.9 | 17.8 | 297.05 | 290.95 | 2.0385 | 0.01277 | 56.5319 | 12.9876 | 0 | 0 | 58.8924 | [8 empty] | 1792002 | 23.9 | 17.8 | 297.05 | 290.95 | 2.0385 | 0.01277 | 56.5319 | 12.9876 | 0 | 0 | 29.4462 |  |  | 4
3 |  | 1792367 | 25 | 16.7 | 298.15 | 289.85 | 1.9014 | 0.011895 | 55.4358 | 11.8915 | 0 | 0 | 53.9221 | [8 empty] | 1792367 | 25 | 16.7 | 298.15 | 289.85 | 1.9014 | 0.011895 | 55.4358 | 11.8915 | 0 | 0 | 26.961 |  |  | 3
3 |  | 1792733 | 25.6 | 16.1 | 298.75 | 289.25 | 1.8301 | 0.011441 | 54.8952 | 11.3509 | 0 | 0 | 51.4707 | [8 empty] | 1792733 | 25.6 | 16.1 | 298.75 | 289.25 | 1.8301 | 0.011441 | 54.8952 | 11.3509 | 0 | 0 | 25.7354 |  |  | 3
3 |  | 1793098 | 26.7 | 15 | 299.85 | 288.15 | 1.7054 | 0.010648 | 54.0042 | 10.4599 | 0 | 0 | 47.4304 | [8 empty] | 1793098 | 26.7 | 15 | 299.85 | 288.15 | 1.7054 | 0.010648 | 54.0042 | 10.4599 | 0 | 0 | 23.7152 |  |  | 3
3 |  | 1793463 | 28.3 | 15.6 | 301.45 | 288.75 | 1.7725 | 0.011074 | 56.7316 | 13.1873 | 0 | 0 | 59.798 | [8 empty] | 1793463 | 28.3 | 15.6 | 301.45 | 288.75 | 1.7725 | 0.011074 | 56.7316 | 13.1873 | 0 | 0 | 29.899 |  |  | 3
3 |  | 1793828 | 26.7 | 16.1 | 299.85 | 289.25 | 1.8301 | 0.011441 | 56.0245 | 12.4802 | 0 | 0 | 56.5916 | [8 empty] | 1793828 | 26.7 | 16.1 | 299.85 | 289.25 | 1.8301 | 0.011441 | 56.0245 | 12.4802 | 0 | 0 | 28.2958 |  |  | 3
3 |  | 1794194 | 26.1 | 16.1 | 299.25 | 289.25 | 1.8301 | 0.011441 | 55.4085 | 11.8643 | 0 | 0 | 53.7984 | [8 empty] | 1794194 | 26.1 | 16.1 | 299.25 | 289.25 | 1.8301 | 0.011441 | 55.4085 | 11.8643 | 0 | 0 | 26.8992 |  |  | 3
3 |  | 1794559 | 23.9 | 15.6 | 297.05 | 288.75 | 1.7725 | 0.011074 | 52.2172 | 8.673 | 0 | 0 | 39.3277 | [8 empty] | 1794559 | 23.9 | 15.6 | 297.05 | 288.75 | 1.7725 | 0.011074 | 52.2172 | 8.673 | 0 | 0 | 19.6638 |  |  | 3
3 |  | 1794924 | 20.6 | 14.4 | 293.75 | 287.55 | 1.6407 | 0.010237 | 46.7066 | 0 | 0 | 0 | 0 | [8 empty] | 1794924 | 20.6 | 14.4 | 293.75 | 287.55 | 1.6407 | 0.010237 | 46.7066 | 0 | 0 | 0 | 0 |  |  | 3
3 |  | 1795289 | 17.8 | 16.1 | 290.95 | 289.25 | 1.8301 | 0.011441 | 46.8873 | 0 | 1.6444 | 7.4567 | 0 | [8 empty] | 1795289 | 17.8 | 16.1 | 290.95 | 289.25 | 1.8301 | 0.011441 | 46.8873 | 0 | 1.6444 | 3.7284 | 0 |  |  | 3
3 |  | 1795655 | 17.2 | 14.4 | 290.35 | 287.55 | 1.6407 | 0.010237 | 43.2234 | 0 | 2.2444 | 10.1774 | 0 | [8 empty] | 1795655 | 17.2 | 14.4 | 290.35 | 287.55 | 1.6407 | 0.010237 | 43.2234 | 0 | 2.2444 | 5.0887 | 0 |  |  | 3
3 |  | 1796020 | 16.1 | 14.4 | 289.25 | 287.55 | 1.6407 | 0.010237 | 42.0965 | 0 | 3.3444 | 15.1654 | 0 | [8 empty] | 1796020 | 16.1 | 14.4 | 289.25 | 287.55 | 1.6407 | 0.010237 | 42.0965 | 0 | 3.3444 | 7.5827 | 0 |  |  | 3
3 |  | 1796385 | 15.6 | 14.4 | 288.75 | 287.55 | 1.6407 | 0.010237 | 41.5842 | 0 | 3.8444 | 17.4326 | 0 | [8 empty] | 1796385 | 15.6 | 14.4 | 288.75 | 287.55 | 1.6407 | 0.010237 | 41.5842 | 0 | 3.8444 | 8.7163 | 0 |  |  | 3
3 |  | 1796750 | 15.6 | 13.9 | 288.75 | 287.05 | 1.5883 | 0.0099051 | 40.7452 | 0 | 3.8444 | 17.4326 | 0 | [8 empty] | 1796750 | 15.6 | 13.9 | 288.75 | 287.05 | 1.5883 | 0.0099051 | 40.7452 | 0 | 3.8444 | 8.7163 | 0 |  |  | 3
3 |  | 1797116 | 15.6 | 13.9 | 288.75 | 287.05 | 1.5883 | 0.0099051 | 40.7452 | 0 | 3.8444 | 17.4326 | 0 | [8 empty] | 1797116 | 15.6 | 13.9 | 288.75 | 287.05 | 1.5883 | 0.0099051 | 40.7452 | 0 | 3.8444 | 8.7163 | 0 |  |  | 3
4 |  | 1797481 | 15 | 13.9 | 288.15 | 287.05 | 1.5883 | 0.0099051 | 40.1309 | 0 | 4.4444 | 20.1533 | 0 | [8 empty] | 1797481 | 15 | 13.9 | 288.15 | 287.05 | 1.5883 | 0.0099051 | 40.1309 | 0 | 4.4444 | 10.0767 | 0 |  |  | 4
4 |  | 1797846 | 15.6 | 13.9 | 288.75 | 287.05 | 1.5883 | 0.0099051 | 40.7452 | 0 | 3.8444 | 17.4326 | 0 | [8 empty] | 1797846 | 15.6 | 13.9 | 288.75 | 287.05 | 1.5883 | 0.0099051 | 40.7452 | 0 | 3.8444 | 8.7163 | 0 |  |  | 4
4 |  | 1798211 | 13.3 | 13.3 | 286.45 | 286.45 | 1.5275 | 0.0095198 | 37.4173 | 0 | 6.1444 | 27.862 | 0 | [8 empty] | 1798211 | 13.3 | 13.3 | 286.45 | 286.45 | 1.5275 | 0.0095198 | 37.4173 | 0 | 6.1444 | 13.931 | 0 |  |  | 4
4 |  | 1798577 | 12.8 | 12.2 | 285.95 | 285.35 | 1.4212 | 0.0088481 | 35.2103 | 0 | 6.6444 | 30.1292 | 0 | [8 empty] | 1798577 | 12.8 | 12.2 | 285.95 | 285.35 | 1.4212 | 0.0088481 | 35.2103 | 0 | 6.6444 | 15.0646 | 0 |  |  | 4
4 |  | 1790177 | 13.3 | 13.3 | 286.45 | 286.45 | 1.5275 | 0.0095198 | 37.4173 | 0 | 6.1444 | 27.862 | 0 | [8 empty] | 1790177 | 13.3 | 13.3 | 286.45 | 286.45 | 1.5275 | 0.0095198 | 37.4173 | 0 | 6.1444 | 13.931 | 0 |  |  | 4
4 |  | 1790542 | 13.3 | 13.3 | 286.45 | 286.45 | 1.5275 | 0.0095198 | 37.4173 | 0 | 6.1444 | 27.862 | 0 | [8 empty] | 1790542 | 13.3 | 13.3 | 286.45 | 286.45 | 1.5275 | 0.0095198 | 37.4173 | 0 | 6.1444 | 13.931 | 0 |  |  | 4
4 |  | 1790907 | 14.4 | 13.9 | 287.55 | 287.05 | 1.5883 | 0.0099051 | 39.5166 | 0 | 5.0444 | 22.874 | 0 | [8 empty] | 1790907 | 14.4 | 13.9 | 287.55 | 287.05 | 1.5883 | 0.0099051 | 39.5166 | 0 | 5.0444 | 11.437 | 0 |  |  | 4
4 |  | 1791273 | 17.8 | 15 | 290.95 | 288.15 | 1.7054 | 0.010648 | 44.8797 | 0 | 1.6444 | 7.4567 | 0 | [8 empty] | 1791273 | 17.8 | 15 | 290.95 | 288.15 | 1.7054 | 0.010648 | 44.8797 | 0 | 1.6444 | 3.7284 | 0 |  |  | 4
4 |  | 1791638 | 19.4 | 15 | 292.55 | 288.15 | 1.7054 | 0.010648 | 46.52 | 0 | 0.044444 | 0.20153 | 0 | [8 empty] | 1791638 | 19.4 | 15 | 292.55 | 288.15 | 1.7054 | 0.010648 | 46.52 | 0 | 0.044444 | 0.10077 | 0 |  |  | 4
4 |  | 1792003 | 21.1 | 13.9 | 294.25 | 287.05 | 1.5883 | 0.0099051 | 46.3766 | 0 | 0 | 0 | 0 | [8 empty] | 1792003 | 21.1 | 13.9 | 294.25 | 287.05 | 1.5883 | 0.0099051 | 46.3766 | 0 | 0 | 0 | 0 |  |  | 4
3 |  | 1792368 | 23.3 | 13.9 | 296.45 | 287.05 | 1.5883 | 0.0099051 | 48.6291 | 5.0849 | 0 | 0 | 23.0572 | [8 empty] | 1792368 | 23.3 | 13.9 | 296.45 | 287.05 | 1.5883 | 0.0099051 | 48.6291 | 5.0849 | 0 | 0 | 11.5286 |  |  | 3
3 |  | 1792734 | 25 | 15 | 298.15 | 288.15 | 1.7054 | 0.010648 | 52.2613 | 8.717 | 0 | 0 | 39.5274 | [8 empty] | 1792734 | 25 | 15 | 298.15 | 288.15 | 1.7054 | 0.010648 | 52.2613 | 8.717 | 0 | 0 | 19.7637 |  |  | 3
3 |  | 1793099 | 25.6 | 15.6 | 298.75 | 288.75 | 1.7725 | 0.011074 | 53.9614 | 10.4172 | 0 | 0 | 47.2366 | [8 empty] | 1793099 | 25.6 | 15.6 | 298.75 | 288.75 | 1.7725 | 0.011074 | 53.9614 | 10.4172 | 0 | 0 | 23.6183 |  |  | 3
3 |  | 1793464 | 26.7 | 14.4 | 299.85 | 287.55 | 1.6407 | 0.010237 | 52.9559 | 9.4117 | 0 | 0 | 42.6772 | [8 empty] | 1793464 | 26.7 | 14.4 | 299.85 | 287.55 | 1.6407 | 0.010237 | 52.9559 | 9.4117 | 0 | 0 | 21.3386 |  |  | 3
3 |  | 1793829 | 26.1 | 14.4 | 299.25 | 287.55 | 1.6407 | 0.010237 | 52.3412 | 8.797 | 0 | 0 | 39.8899 | [8 empty] | 1793829 | 26.1 | 14.4 | 299.25 | 287.55 | 1.6407 | 0.010237 | 52.3412 | 8.797 | 0 | 0 | 19.945 |  |  | 3
3 |  | 1794195 | 25.6 | 14.4 | 298.75 | 287.55 | 1.6407 | 0.010237 | 51.829 | 8.2848 | 0 | 0 | 37.5672 | [8 empty] | 1794195 | 25.6 | 14.4 | 298.75 | 287.55 | 1.6407 | 0.010237 | 51.829 | 8.2848 | 0 | 0 | 18.7836 |  |  | 3
3 |  | 1794560 | 24.4 | 15.6 | 297.55 | 288.75 | 1.7725 | 0.011074 | 52.7302 | 9.186 | 0 | 0 | 41.6538 | [8 empty] | 1794560 | 24.4 | 15.6 | 297.55 | 288.75 | 1.7725 | 0.011074 | 52.7302 | 9.186 | 0 | 0 | 20.8269 |  |  | 3
3 |  | 1794925 | 22.8 | 14.4 | 295.95 | 287.55 | 1.6407 | 0.010237 | 48.9605 | 5.4162 | 0 | 0 | 24.5598 | [8 empty] | 1794925 | 22.8 | 14.4 | 295.95 | 287.55 | 1.6407 | 0.010237 | 48.9605 | 5.4162 | 0 | 0 | 12.2799 |  |  | 3
3 |  | 1795290 | 20 | 15 | 293.15 | 288.15 | 1.7054 | 0.010648 | 47.1352 | 0 | 0 | 0 | 0 | [8 empty] | 1795290 | 20 | 15 | 293.15 | 288.15 | 1.7054 | 0.010648 | 47.1352 | 0 | 0 | 0 | 0 |  |  | 3
3 |  | 1795656 | 18.3 | 16.1 | 291.45 | 289.25 | 1.8301 | 0.011441 | 47.4006 | 0 | 1.1444 | 5.1895 | 0 | [8 empty] | 1795656 | 18.3 | 16.1 | 291.45 | 289.25 | 1.8301 | 0.011441 | 47.4006 | 0 | 1.1444 | 2.5947 | 0 |  |  | 3
3 |  | 1796021 | 17.8 | 16.7 | 290.95 | 289.85 | 1.9014 | 0.011895 | 48.038 | 0 | 1.6444 | 7.4567 | 0 | [8 empty] | 1796021 | 17.8 | 16.7 | 290.95 | 289.85 | 1.9014 | 0.011895 | 48.038 | 0 | 1.6444 | 3.7284 | 0 |  |  | 3
3 |  | 1796386 | 17.2 | 16.7 | 290.35 | 289.85 | 1.9014 | 0.011895 | 47.4215 | 0 | 2.2444 | 10.1774 | 0 | [8 empty] | 1796386 | 17.2 | 16.7 | 290.35 | 289.85 | 1.9014 | 0.011895 | 47.4215 | 0 | 2.2444 | 5.0887 | 0 |  |  | 3
3 |  | 1796751 | 16.7 | 16.1 | 289.85 | 289.25 | 1.8301 | 0.011441 | 45.758 | 0 | 2.7444 | 12.4447 | 0 | [8 empty] | 1796751 | 16.7 | 16.1 | 289.85 | 289.25 | 1.8301 | 0.011441 | 45.758 | 0 | 2.7444 | 6.2223 | 0 |  |  | 3
3 |  | 1797117 | 16.1 | 16.1 | 289.25 | 289.25 | 1.8301 | 0.011441 | 45.142 | 0 | 3.3444 | 15.1654 | 0 | [8 empty] | 1797117 | 16.1 | 16.1 | 289.25 | 289.25 | 1.8301 | 0.011441 | 45.142 | 0 | 3.3444 | 7.5827 | 0 |  |  | 3
4 |  | 1797482 | 15 | 15 | 288.15 | 288.15 | 1.7054 | 0.010648 | 42.0091 | 0 | 4.4444 | 20.1533 | 0 | [8 empty] | 1797482 | 15 | 15 | 288.15 | 288.15 | 1.7054 | 0.010648 | 42.0091 | 0 | 4.4444 | 10.0767 | 0 |  |  | 4
4 |  | 1797847 | 15 | 15 | 288.15 | 288.15 | 1.7054 | 0.010648 | 42.0091 | 0 | 4.4444 | 20.1533 | 0 | [8 empty] | 1797847 | 15 | 15 | 288.15 | 288.15 | 1.7054 | 0.010648 | 42.0091 | 0 | 4.4444 | 10.0767 | 0 |  |  | 4
4 |  | 1798212 | 15 | 15 | 288.15 | 288.15 | 1.7054 | 0.010648 | 42.0091 | 0 | 4.4444 | 20.1533 | 0 | [8 empty] | 1798212 | 15 | 15 | 288.15 | 288.15 | 1.7054 | 0.010648 | 42.0091 | 0 | 4.4444 | 10.0767 | 0 |  |  | 4
4 |  | 1798578 | 15 | 15 | 288.15 | 288.15 | 1.7054 | 0.010648 | 42.0091 | 0 | 4.4444 | 20.1533 | 0 | [8 empty] | 1798578 | 15 | 15 | 288.15 | 288.15 | 1.7054 | 0.010648 | 42.0091 | 0 | 4.4444 | 10.0767 | 0 |  |  | 4
4 |  | 1790178 | 15.6 | 15.6 | 288.75 | 288.75 | 1.7725 | 0.011074 | 43.7015 | 0 | 3.8444 | 17.4326 | 0 | [8 empty] | 1790178 | 15.6 | 15.6 | 288.75 | 288.75 | 1.7725 | 0.011074 | 43.7015 | 0 | 3.8444 | 8.7163 | 0 |  |  | 4
4 |  | 1790543 | 16.1 | 15.6 | 289.25 | 288.75 | 1.7725 | 0.011074 | 44.2145 | 0 | 3.3444 | 15.1654 | 0 | [8 empty] | 1790543 | 16.1 | 15.6 | 289.25 | 288.75 | 1.7725 | 0.011074 | 44.2145 | 0 | 3.3444 | 7.5827 | 0 |  |  | 4
4 |  | 1790908 | 16.1 | 16.1 | 289.25 | 289.25 | 1.8301 | 0.011441 | 45.142 | 0 | 3.3444 | 15.1654 | 0 | [8 empty] | 1790908 | 16.1 | 16.1 | 289.25 | 289.25 | 1.8301 | 0.011441 | 45.142 | 0 | 3.3444 | 7.5827 | 0 |  |  | 4
4 |  | 1791274 | 17.2 | 16.1 | 290.35 | 289.25 | 1.8301 | 0.011441 | 46.2713 | 0 | 2.2444 | 10.1774 | 0 | [8 empty] | 1791274 | 17.2 | 16.1 | 290.35 | 289.25 | 1.8301 | 0.011441 | 46.2713 | 0 | 2.2444 | 5.0887 | 0 |  |  | 4
4 |  | 1791639 | 17.2 | 16.1 | 290.35 | 289.25 | 1.8301 | 0.011441 | 46.2713 | 0 | 2.2444 | 10.1774 | 0 | [8 empty] | 1791639 | 17.2 | 16.1 | 290.35 | 289.25 | 1.8301 | 0.011441 | 46.2713 | 0 | 2.2444 | 5.0887 | 0 |  |  | 4
4 |  | 1792004 | 16.7 | 16.1 | 289.85 | 289.25 | 1.8301 | 0.011441 | 45.758 | 0 | 2.7444 | 12.4447 | 0 | [8 empty] | 1792004 | 16.7 | 16.1 | 289.85 | 289.25 | 1.8301 | 0.011441 | 45.758 | 0 | 2.7444 | 6.2223 | 0 |  |  | 4
3 |  | 1792369 | 17.2 | 16.1 | 290.35 | 289.25 | 1.8301 | 0.011441 | 46.2713 | 0 | 2.2444 | 10.1774 | 0 | [8 empty] | 1792369 | 17.2 | 16.1 | 290.35 | 289.25 | 1.8301 | 0.011441 | 46.2713 | 0 | 2.2444 | 5.0887 | 0 |  |  | 3
3 |  | 1792735 | 17.8 | 16.7 | 290.95 | 289.85 | 1.9014 | 0.011895 | 48.038 | 0 | 1.6444 | 7.4567 | 0 | [8 empty] | 1792735 | 17.8 | 16.7 | 290.95 | 289.85 | 1.9014 | 0.011895 | 48.038 | 0 | 1.6444 | 3.7284 | 0 |  |  | 3
3 |  | 1793100 | 18.9 | 16.7 | 292.05 | 289.85 | 1.9014 | 0.011895 | 49.1682 | 0 | 0.54444 | 2.4688 | 0 | [8 empty] | 1793100 | 18.9 | 16.7 | 292.05 | 289.85 | 1.9014 | 0.011895 | 49.1682 | 0 | 0.54444 | 1.2344 | 0 |  |  | 3
3 |  | 1793465 | 21.1 | 17.2 | 294.25 | 290.35 | 1.9627 | 0.012286 | 52.421 | 0 | 0 | 0 | 0 | [8 empty] | 1793465 | 21.1 | 17.2 | 294.25 | 290.35 | 1.9627 | 0.012286 | 52.421 | 0 | 0 | 0 | 0 |  |  | 3
3 |  | 1793830 | 21.1 | 17.2 | 294.25 | 290.35 | 1.9627 | 0.012286 | 52.421 | 0 | 0 | 0 | 0 | [8 empty] | 1793830 | 21.1 | 17.2 | 294.25 | 290.35 | 1.9627 | 0.012286 | 52.421 | 0 | 0 | 0 | 0 |  |  | 3
3 |  | 1794196 | 21.1 | 17.2 | 294.25 | 290.35 | 1.9627 | 0.012286 | 52.421 | 0 | 0 | 0 | 0 | [8 empty] | 1794196 | 21.1 | 17.2 | 294.25 | 290.35 | 1.9627 | 0.012286 | 52.421 | 0 | 0 | 0 | 0 |  |  | 3
3 |  | 1794561 | 21.1 | 17.8 | 294.25 | 290.95 | 2.0385 | 0.01277 | 53.6505 | 0 | 0 | 0 | 0 | [8 empty] | 1794561 | 21.1 | 17.8 | 294.25 | 290.95 | 2.0385 | 0.01277 | 53.6505 | 0 | 0 | 0 | 0 |  |  | 3
3 |  | 1794926 | 20 | 17.2 | 293.15 | 290.35 | 1.9627 | 0.012286 | 51.29 | 0 | 0 | 0 | 0 | [8 empty] | 1794926 | 20 | 17.2 | 293.15 | 290.35 | 1.9627 | 0.012286 | 51.29 | 0 | 0 | 0 | 0 |  |  | 3
3 |  | 1795291 | 18.9 | 17.2 | 292.05 | 290.35 | 1.9627 | 0.012286 | 50.159 | 0 | 0.54444 | 2.4688 | 0 | [8 empty] | 1795291 | 18.9 | 17.2 | 292.05 | 290.35 | 1.9627 | 0.012286 | 50.159 | 0 | 0.54444 | 1.2344 | 0 |  |  | 3
3 |  | 1795657 | 18.3 | 17.2 | 291.45 | 290.35 | 1.9627 | 0.012286 | 49.5421 | 0 | 1.1444 | 5.1895 | 0 | [8 empty] | 1795657 | 18.3 | 17.2 | 291.45 | 290.35 | 1.9627 | 0.012286 | 49.5421 | 0 | 1.1444 | 2.5947 | 0 |  |  | 3
3 |  | 1796022 | 18.3 | 17.2 | 291.45 | 290.35 | 1.9627 | 0.012286 | 49.5421 | 0 | 1.1444 | 5.1895 | 0 | [8 empty] | 1796022 | 18.3 | 17.2 | 291.45 | 290.35 | 1.9627 | 0.012286 | 49.5421 | 0 | 1.1444 | 2.5947 | 0 |  |  | 3
3 |  | 1796387 | 17.8 | 17.2 | 290.95 | 290.35 | 1.9627 | 0.012286 | 49.0281 | 0 | 1.6444 | 7.4567 | 0 | [8 empty] | 1796387 | 17.8 | 17.2 | 290.95 | 290.35 | 1.9627 | 0.012286 | 49.0281 | 0 | 1.6444 | 3.7284 | 0 |  |  | 3
3 |  | 1796752 | 17.8 | 16.7 | 290.95 | 289.85 | 1.9014 | 0.011895 | 48.038 | 0 | 1.6444 | 7.4567 | 0 | [8 empty] | 1796752 | 17.8 | 16.7 | 290.95 | 289.85 | 1.9014 | 0.011895 | 48.038 | 0 | 1.6444 | 3.7284 | 0 |  |  | 3
3 |  | 1797118 | 17.8 | 16.7 | 290.95 | 289.85 | 1.9014 | 0.011895 | 48.038 | 0 | 1.6444 | 7.4567 | 0 | [8 empty] | 1797118 | 17.8 | 16.7 | 290.95 | 289.85 | 1.9014 | 0.011895 | 48.038 | 0 | 1.6444 | 3.7284 | 0 |  |  | 3
4 |  | 1797483 | 17.2 | 16.7 | 290.35 | 289.85 | 1.9014 | 0.011895 | 47.4215 | 0 | 2.2444 | 10.1774 | 0 | [8 empty] | 1797483 | 17.2 | 16.7 | 290.35 | 289.85 | 1.9014 | 0.011895 | 47.4215 | 0 | 2.2444 | 5.0887 | 0 |  |  | 4
4 |  | 1797848 | 17.2 | 16.7 | 290.35 | 289.85 | 1.9014 | 0.011895 | 47.4215 | 0 | 2.2444 | 10.1774 | 0 | [8 empty] | 1797848 | 17.2 | 16.7 | 290.35 | 289.85 | 1.9014 | 0.011895 | 47.4215 | 0 | 2.2444 | 5.0887 | 0 |  |  | 4
4 |  | 1798213 | 16.1 | 15 | 289.25 | 288.15 | 1.7054 | 0.010648 | 43.1368 | 0 | 3.3444 | 15.1654 | 0 | [8 empty] | 1798213 | 16.1 | 15 | 289.25 | 288.15 | 1.7054 | 0.010648 | 43.1368 | 0 | 3.3444 | 7.5827 | 0 |  |  | 4
4 |  | 1798579 | 15 | 15 | 288.15 | 288.15 | 1.7054 | 0.010648 | 42.0091 | 0 | 4.4444 | 20.1533 | 0 | [8 empty] | 1798579 | 15 | 15 | 288.15 | 288.15 | 1.7054 | 0.010648 | 42.0091 | 0 | 4.4444 | 10.0767 | 0 |  |  | 4
4 |  | 1790179 | 15 | 14.4 | 288.15 | 287.55 | 1.6407 | 0.010237 | 40.9695 | 0 | 4.4444 | 20.1533 | 0 | [8 empty] | 1790179 | 15 | 14.4 | 288.15 | 287.55 | 1.6407 | 0.010237 | 40.9695 | 0 | 4.4444 | 10.0767 | 0 |  |  | 4
4 |  | 1790544 | 15 | 15 | 288.15 | 288.15 | 1.7054 | 0.010648 | 42.0091 | 0 | 4.4444 | 20.1533 | 0 | [8 empty] | 1790544 | 15 | 15 | 288.15 | 288.15 | 1.7054 | 0.010648 | 42.0091 | 0 | 4.4444 | 10.0767 | 0 |  |  | 4
4 |  | 1790909 | 15 | 15 | 288.15 | 288.15 | 1.7054 | 0.010648 | 42.0091 | 0 | 4.4444 | 20.1533 | 0 | [8 empty] | 1790909 | 15 | 15 | 288.15 | 288.15 | 1.7054 | 0.010648 | 42.0091 | 0 | 4.4444 | 10.0767 | 0 |  |  | 4
4 |  | 1791275 | 16.1 | 16.1 | 289.25 | 289.25 | 1.8301 | 0.011441 | 45.142 | 0 | 3.3444 | 15.1654 | 0 | [8 empty] | 1791275 | 16.1 | 16.1 | 289.25 | 289.25 | 1.8301 | 0.011441 | 45.142 | 0 | 3.3444 | 7.5827 | 0 |  |  | 4
4 |  | 1791640 | 17.2 | 16.7 | 290.35 | 289.85 | 1.9014 | 0.011895 | 47.4215 | 0 | 2.2444 | 10.1774 | 0 | [8 empty] | 1791640 | 17.2 | 16.7 | 290.35 | 289.85 | 1.9014 | 0.011895 | 47.4215 | 0 | 2.2444 | 5.0887 | 0 |  |  | 4
4 |  | 1792005 | 17.8 | 17.2 | 290.95 | 290.35 | 1.9627 | 0.012286 | 49.0281 | 0 | 1.6444 | 7.4567 | 0 | [8 empty] | 1792005 | 17.8 | 17.2 | 290.95 | 290.35 | 1.9627 | 0.012286 | 49.0281 | 0 | 1.6444 | 3.7284 | 0 |  |  | 4
3 |  | 1792370 | 19.4 | 17.8 | 292.55 | 290.95 | 2.0385 | 0.01277 | 51.9012 | 0 | 0.044444 | 0.20153 | 0 | [8 empty] | 1792370 | 19.4 | 17.8 | 292.55 | 290.95 | 2.0385 | 0.01277 | 51.9012 | 0 | 0.044444 | 0.10077 | 0 |  |  | 3
3 |  | 1792736 | 20.6 | 17.2 | 293.75 | 290.35 | 1.9627 | 0.012286 | 51.9069 | 0 | 0 | 0 | 0 | [8 empty] | 1792736 | 20.6 | 17.2 | 293.75 | 290.35 | 1.9627 | 0.012286 | 51.9069 | 0 | 0 | 0 | 0 |  |  | 3
3 |  | 1793101 | 20.6 | 17.2 | 293.75 | 290.35 | 1.9627 | 0.012286 | 51.9069 | 0 | 0 | 0 | 0 | [8 empty] | 1793101 | 20.6 | 17.2 | 293.75 | 290.35 | 1.9627 | 0.012286 | 51.9069 | 0 | 0 | 0 | 0 |  |  | 3
3 |  | 1793466 | 21.1 | 16.7 | 294.25 | 289.85 | 1.9014 | 0.011895 | 51.4286 | 0 | 0 | 0 | 0 | [8 empty] | 1793466 | 21.1 | 16.7 | 294.25 | 289.85 | 1.9014 | 0.011895 | 51.4286 | 0 | 0 | 0 | 0 |  |  | 3
3 |  | 1793831 | 22.8 | 16.7 | 295.95 | 289.85 | 1.9014 | 0.011895 | 53.1753 | 9.6311 | 0 | 0 | 43.6721 | [8 empty] | 1793831 | 22.8 | 16.7 | 295.95 | 289.85 | 1.9014 | 0.011895 | 53.1753 | 9.6311 | 0 | 0 | 21.8361 |  |  | 3
3 |  | 1794197 | 23.3 | 15.6 | 296.45 | 288.75 | 1.7725 | 0.011074 | 51.6016 | 8.0574 | 0 | 0 | 36.5362 | [8 empty] | 1794197 | 23.3 | 15.6 | 296.45 | 288.75 | 1.7725 | 0.011074 | 51.6016 | 8.0574 | 0 | 0 | 18.2681 |  |  | 3
3 |  | 1794562 | 22.8 | 16.1 | 295.95 | 289.25 | 1.8301 | 0.011441 | 52.0205 | 8.4763 | 0 | 0 | 38.4358 | [8 empty] | 1794562 | 22.8 | 16.1 | 295.95 | 289.25 | 1.8301 | 0.011441 | 52.0205 | 8.4763 | 0 | 0 | 19.2179 |  |  | 3
3 |  | 1794927 | 22.2 | 16.7 | 295.35 | 289.85 | 1.9014 | 0.011895 | 52.5588 | 0 | 0 | 0 | 0 | [8 empty] | 1794927 | 22.2 | 16.7 | 295.35 | 289.85 | 1.9014 | 0.011895 | 52.5588 | 0 | 0 | 0 | 0 |  |  | 3
3 |  | 1795292 | 20.6 | 16.7 | 293.75 | 289.85 | 1.9014 | 0.011895 | 50.9149 | 0 | 0 | 0 | 0 | [8 empty] | 1795292 | 20.6 | 16.7 | 293.75 | 289.85 | 1.9014 | 0.011895 | 50.9149 | 0 | 0 | 0 | 0 |  |  | 3
3 |  | 1795658 | 19.4 | 16.7 | 292.55 | 289.85 | 1.9014 | 0.011895 | 49.6819 | 0 | 0.044444 | 0.20153 | 0 | [8 empty] | 1795658 | 19.4 | 16.7 | 292.55 | 289.85 | 1.9014 | 0.011895 | 49.6819 | 0 | 0.044444 | 0.10077 | 0 |  |  | 3
3 |  | 1796023 | 18.3 | 16.7 | 291.45 | 289.85 | 1.9014 | 0.011895 | 48.5517 | 0 | 1.1444 | 5.1895 | 0 | [8 empty] | 1796023 | 18.3 | 16.7 | 291.45 | 289.85 | 1.9014 | 0.011895 | 48.5517 | 0 | 1.1444 | 2.5947 | 0 |  |  | 3
3 |  | 1796388 | 18.9 | 16.7 | 292.05 | 289.85 | 1.9014 | 0.011895 | 49.1682 | 0 | 0.54444 | 2.4688 | 0 | [8 empty] | 1796388 | 18.9 | 16.7 | 292.05 | 289.85 | 1.9014 | 0.011895 | 49.1682 | 0 | 0.54444 | 1.2344 | 0 |  |  | 3
3 |  | 1796753 | 18.3 | 16.7 | 291.45 | 289.85 | 1.9014 | 0.011895 | 48.5517 | 0 | 1.1444 | 5.1895 | 0 | [8 empty] | 1796753 | 18.3 | 16.7 | 291.45 | 289.85 | 1.9014 | 0.011895 | 48.5517 | 0 | 1.1444 | 2.5947 | 0 |  |  | 3
3 |  | 1797119 | 18.9 | 16.1 | 292.05 | 289.25 | 1.8301 | 0.011441 | 48.0166 | 0 | 0.54444 | 2.4688 | 0 | [8 empty] | 1797119 | 18.9 | 16.1 | 292.05 | 289.25 | 1.8301 | 0.011441 | 48.0166 | 0 | 0.54444 | 1.2344 | 0 |  |  | 3
4 |  | 1797484 | 18.3 | 16.1 | 291.45 | 289.25 | 1.8301 | 0.011441 | 47.4006 | 0 | 1.1444 | 5.1895 | 0 | [8 empty] | 1797484 | 18.3 | 16.1 | 291.45 | 289.25 | 1.8301 | 0.011441 | 47.4006 | 0 | 1.1444 | 2.5947 | 0 |  |  | 4
4 |  | 1797849 | 17.8 | 16.7 | 290.95 | 289.85 | 1.9014 | 0.011895 | 48.038 | 0 | 1.6444 | 7.4567 | 0 | [8 empty] | 1797849 | 17.8 | 16.7 | 290.95 | 289.85 | 1.9014 | 0.011895 | 48.038 | 0 | 1.6444 | 3.7284 | 0 |  |  | 4
4 |  | 1798214 | 17.2 | 16.7 | 290.35 | 289.85 | 1.9014 | 0.011895 | 47.4215 | 0 | 2.2444 | 10.1774 | 0 | [8 empty] | 1798214 | 17.2 | 16.7 | 290.35 | 289.85 | 1.9014 | 0.011895 | 47.4215 | 0 | 2.2444 | 5.0887 | 0 |  |  | 4
4 |  | 1798580 | 16.7 | 16.7 | 289.85 | 289.85 | 1.9014 | 0.011895 | 46.9078 | 0 | 2.7444 | 12.4447 | 0 | [8 empty] | 1798580 | 16.7 | 16.7 | 289.85 | 289.85 | 1.9014 | 0.011895 | 46.9078 | 0 | 2.7444 | 6.2223 | 0 |  |  | 4
4 |  | 1790180 | 16.7 | 16.7 | 289.85 | 289.85 | 1.9014 | 0.011895 | 46.9078 | 0 | 2.7444 | 12.4447 | 0 | [8 empty] | 1790180 | 16.7 | 16.7 | 289.85 | 289.85 | 1.9014 | 0.011895 | 46.9078 | 0 | 2.7444 | 6.2223 | 0 |  |  | 4
4 |  | 1790545 | 16.7 | 16.7 | 289.85 | 289.85 | 1.9014 | 0.011895 | 46.9078 | 0 | 2.7444 | 12.4447 | 0 | [8 empty] | 1790545 | 16.7 | 16.7 | 289.85 | 289.85 | 1.9014 | 0.011895 | 46.9078 | 0 | 2.7444 | 6.2223 | 0 |  |  | 4
4 |  | 1790910 | 16.7 | 16.7 | 289.85 | 289.85 | 1.9014 | 0.011895 | 46.9078 | 0 | 2.7444 | 12.4447 | 0 | [8 empty] | 1790910 | 16.7 | 16.7 | 289.85 | 289.85 | 1.9014 | 0.011895 | 46.9078 | 0 | 2.7444 | 6.2223 | 0 |  |  | 4
4 |  | 1791276 | 17.8 | 16.7 | 290.95 | 289.85 | 1.9014 | 0.011895 | 48.038 | 0 | 1.6444 | 7.4567 | 0 | [8 empty] | 1791276 | 17.8 | 16.7 | 290.95 | 289.85 | 1.9014 | 0.011895 | 48.038 | 0 | 1.6444 | 3.7284 | 0 |  |  | 4
4 |  | 1791641 | 20.6 | 15 | 293.75 | 288.15 | 1.7054 | 0.010648 | 47.7503 | 0 | 0 | 0 | 0 | [8 empty] | 1791641 | 20.6 | 15 | 293.75 | 288.15 | 1.7054 | 0.010648 | 47.7503 | 0 | 0 | 0 | 0 |  |  | 4
4 |  | 1792006 | 21.7 | 13.3 | 294.85 | 286.45 | 1.5275 | 0.0095198 | 46.0121 | 0 | 0 | 0 | 0 | [8 empty] | 1792006 | 21.7 | 13.3 | 294.85 | 286.45 | 1.5275 | 0.0095198 | 46.0121 | 0 | 0 | 0 | 0 |  |  | 4
3 |  | 1792371 | 22.2 | 10.6 | 295.35 | 283.75 | 1.2782 | 0.0079467 | 42.5263 | 0 | 0 | 0 | 0 | [8 empty] | 1792371 | 22.2 | 10.6 | 295.35 | 283.75 | 1.2782 | 0.0079467 | 42.5263 | 0 | 0 | 0 | 0 |  |  | 3
3 |  | 1792737 | 23.3 | 8.9 | 296.45 | 282.05 | 1.1404 | 0.0070799 | 41.4443 | 0 | 0 | 0 | 0 | [8 empty] | 1792737 | 23.3 | 8.9 | 296.45 | 282.05 | 1.1404 | 0.0070799 | 41.4443 | 0 | 0 | 0 | 0 |  |  | 3
3 |  | 1793102 | 25 | 10.6 | 298.15 | 283.75 | 1.2782 | 0.0079467 | 45.3833 | 1.8391 | 0 | 0 | 8.3392 | [8 empty] | 1793102 | 25 | 10.6 | 298.15 | 283.75 | 1.2782 | 0.0079467 | 45.3833 | 1.8391 | 0 | 0 | 4.1696 |  |  | 3
3 |  | 1793467 | 22.8 | 13.3 | 295.95 | 286.45 | 1.5275 | 0.0095198 | 47.1376 | 3.5933 | 0 | 0 | 16.294 | [8 empty] | 1793467 | 22.8 | 13.3 | 295.95 | 286.45 | 1.5275 | 0.0095198 | 47.1376 | 3.5933 | 0 | 0 | 8.147 |  |  | 3
3 |  | 1793832 | 21.1 | 12.2 | 294.25 | 285.35 | 1.4212 | 0.0088481 | 43.6926 | 0 | 0 | 0 | 0 | [8 empty] | 1793832 | 21.1 | 12.2 | 294.25 | 285.35 | 1.4212 | 0.0088481 | 43.6926 | 0 | 0 | 0 | 0 |  |  | 3
3 |  | 1794198 | 22.2 | 6.1 | 295.35 | 279.25 | 0.94174 | 0.005835 | 37.1605 | 0 | 0 | 0 | 0 | [8 empty] | 1794198 | 22.2 | 6.1 | 295.35 | 279.25 | 0.94174 | 0.005835 | 37.1605 | 0 | 0 | 0 | 0 |  |  | 3
3 |  | 1794563 | 20.6 | 5.6 | 293.75 | 278.75 | 0.90968 | 0.0056346 | 35.0253 | 0 | 0 | 0 | 0 | [8 empty] | 1794563 | 20.6 | 5.6 | 293.75 | 278.75 | 0.90968 | 0.0056346 | 35.0253 | 0 | 0 | 0 | 0 |  |  | 3
3 |  | 1794928 | 16.1 | 8.9 | 289.25 | 282.05 | 1.1404 | 0.0070799 | 34.1091 | 0 | 3.3444 | 15.1654 | 0 | [8 empty] | 1794928 | 16.1 | 8.9 | 289.25 | 282.05 | 1.1404 | 0.0070799 | 34.1091 | 0 | 3.3444 | 7.5827 | 0 |  |  | 3
3 |  | 1795293 | 12.8 | 8.3 | 285.95 | 281.45 | 1.095 | 0.0067947 | 30.0274 | 0 | 6.6444 | 30.1292 | 0 | [8 empty] | 1795293 | 12.8 | 8.3 | 285.95 | 281.45 | 1.095 | 0.0067947 | 30.0274 | 0 | 6.6444 | 15.0646 | 0 |  |  | 3
3 |  | 1795659 | 11.1 | 7.2 | 284.25 | 280.35 | 1.0158 | 0.0062986 | 27.0455 | 0 | 8.3444 | 37.8378 | 0 | [8 empty] | 1795659 | 11.1 | 7.2 | 284.25 | 280.35 | 1.0158 | 0.0062986 | 27.0455 | 0 | 8.3444 | 18.9189 | 0 |  |  | 3
3 |  | 1796024 | 10 | 6.7 | 283.15 | 279.85 | 0.98152 | 0.0060839 | 25.3858 | 0 | 9.4444 | 42.8258 | 0 | [8 empty] | 1796024 | 10 | 6.7 | 283.15 | 279.85 | 0.98152 | 0.0060839 | 25.3858 | 0 | 9.4444 | 21.4129 | 0 |  |  | 3
3 |  | 1796389 | 8.9 | 6.1 | 282.05 | 279.25 | 0.94174 | 0.005835 | 23.6406 | 0 | 10.5444 | 47.8137 | 0 | [8 empty] | 1796389 | 8.9 | 6.1 | 282.05 | 279.25 | 0.94174 | 0.005835 | 23.6406 | 0 | 10.5444 | 23.9069 | 0 |  |  | 3
3 |  | 1796754 | 8.3 | 4.4 | 281.45 | 277.55 | 0.83664 | 0.0051785 | 21.3787 | 0 | 11.1444 | 50.5344 | 0 | [8 empty] | 1796754 | 8.3 | 4.4 | 281.45 | 277.55 | 0.83664 | 0.0051785 | 21.3787 | 0 | 11.1444 | 25.2672 | 0 |  |  | 3
3 |  | 1797120 | 8.3 | 2.8 | 281.45 | 275.95 | 0.74735 | 0.0046217 | 19.9779 | 0 | 11.1444 | 50.5344 | 0 | [8 empty] | 1797120 | 8.3 | 2.8 | 281.45 | 275.95 | 0.74735 | 0.0046217 | 19.9779 | 0 | 11.1444 | 25.2672 | 0 |  |  | 3
4 |  | 1797485 | 7.8 | 2.2 | 280.95 | 275.35 | 0.71611 | 0.0044271 | 18.9813 | 0 | 11.6444 | 52.8017 | 0 | [8 empty] | 1797485 | 7.8 | 2.2 | 280.95 | 275.35 | 0.71611 | 0.0044271 | 18.9813 | 0 | 11.6444 | 26.4008 | 0 |  |  | 4
4 |  | 1797850 | 7.8 | 2.2 | 280.95 | 275.35 | 0.71611 | 0.0044271 | 18.9813 | 0 | 11.6444 | 52.8017 | 0 | [8 empty] | 1797850 | 7.8 | 2.2 | 280.95 | 275.35 | 0.71611 | 0.0044271 | 18.9813 | 0 | 11.6444 | 26.4008 | 0 |  |  | 4
4 |  | 1798215 | 7.2 | 2.8 | 280.35 | 275.95 | 0.74735 | 0.0046217 | 18.8621 | 0 | 12.2444 | 55.5224 | 0 | [8 empty] | 1798215 | 7.2 | 2.8 | 280.35 | 275.95 | 0.74735 | 0.0046217 | 18.8621 | 0 | 12.2444 | 27.7612 | 0 |  |  | 4
4 |  | 1798581 | 6.1 | 2.8 | 279.25 | 275.95 | 0.74735 | 0.0046217 | 17.7463 | 0 | 13.3444 | 60.5103 | 0 | [8 empty] | 1798581 | 6.1 | 2.8 | 279.25 | 275.95 | 0.74735 | 0.0046217 | 17.7463 | 0 | 13.3444 | 30.2552 | 0 |  |  | 4
4 |  | 1790181 | 5.6 | 3.3 | 278.75 | 276.45 | 0.7743 | 0.0047896 | 17.6609 | 0 | 13.8444 | 62.7776 | 0 | [8 empty] | 1790181 | 5.6 | 3.3 | 278.75 | 276.45 | 0.7743 | 0.0047896 | 17.6609 | 0 | 13.8444 | 31.3888 | 0 |  |  | 4
4 |  | 1790546 | 6.1 | 3.3 | 279.25 | 276.45 | 0.7743 | 0.0047896 | 18.1682 | 0 | 13.3444 | 60.5103 | 0 | [8 empty] | 1790546 | 6.1 | 3.3 | 279.25 | 276.45 | 0.7743 | 0.0047896 | 18.1682 | 0 | 13.3444 | 30.2552 | 0 |  |  | 4
4 |  | 1790911 | 7.8 | 3.3 | 280.95 | 276.45 | 0.7743 | 0.0047896 | 19.8931 | 0 | 11.6444 | 52.8017 | 0 | [8 empty] | 1790911 | 7.8 | 3.3 | 280.95 | 276.45 | 0.7743 | 0.0047896 | 19.8931 | 0 | 11.6444 | 26.4008 | 0 |  |  | 4
4 |  | 1791277 | 9.4 | 3.3 | 282.55 | 276.45 | 0.7743 | 0.0047896 | 21.5165 | 0 | 10.0444 | 45.5465 | 0 | [8 empty] | 1791277 | 9.4 | 3.3 | 282.55 | 276.45 | 0.7743 | 0.0047896 | 21.5165 | 0 | 10.0444 | 22.7732 | 0 |  |  | 4
4 |  | 1791642 | 10.6 | 3.3 | 283.75 | 276.45 | 0.7743 | 0.0047896 | 22.7341 | 0 | 8.8444 | 40.1051 | 0 | [8 empty] | 1791642 | 10.6 | 3.3 | 283.75 | 276.45 | 0.7743 | 0.0047896 | 22.7341 | 0 | 8.8444 | 20.0525 | 0 |  |  | 4
4 |  | 1792007 | 12.2 | 3.9 | 285.35 | 277.05 | 0.80778 | 0.0049984 | 24.8842 | 0 | 7.2444 | 32.8499 | 0 | [8 empty] | 1792007 | 12.2 | 3.9 | 285.35 | 277.05 | 0.80778 | 0.0049984 | 24.8842 | 0 | 7.2444 | 16.425 | 0 |  |  | 4
3 |  | 1792372 | 13.3 | 3.3 | 286.45 | 276.45 | 0.7743 | 0.0047896 | 25.4737 | 0 | 6.1444 | 27.862 | 0 | [8 empty] | 1792372 | 13.3 | 3.3 | 286.45 | 276.45 | 0.7743 | 0.0047896 | 25.4737 | 0 | 6.1444 | 13.931 | 0 |  |  | 3
3 |  | 1792738 | 15 | 3.3 | 288.15 | 276.45 | 0.7743 | 0.0047896 | 27.1986 | 0 | 4.4444 | 20.1533 | 0 | [8 empty] | 1792738 | 15 | 3.3 | 288.15 | 276.45 | 0.7743 | 0.0047896 | 27.1986 | 0 | 4.4444 | 10.0767 | 0 |  |  | 3
3 |  | 1793103 | 15.6 | 3.9 | 288.75 | 277.05 | 0.80778 | 0.0049984 | 28.3353 | 0 | 3.8444 | 17.4326 | 0 | [8 empty] | 1793103 | 15.6 | 3.9 | 288.75 | 277.05 | 0.80778 | 0.0049984 | 28.3353 | 0 | 3.8444 | 8.7163 | 0 |  |  | 3
3 |  | 1793468 | 16.7 | 3.9 | 289.85 | 277.05 | 0.80778 | 0.0049984 | 29.4518 | 0 | 2.7444 | 12.4447 | 0 | [8 empty] | 1793468 | 16.7 | 3.9 | 289.85 | 277.05 | 0.80778 | 0.0049984 | 29.4518 | 0 | 2.7444 | 6.2223 | 0 |  |  | 3
3 |  | 1793833 | 16.7 | 3.3 | 289.85 | 276.45 | 0.7743 | 0.0047896 | 28.9235 | 0 | 2.7444 | 12.4447 | 0 | [8 empty] | 1793833 | 16.7 | 3.3 | 289.85 | 276.45 | 0.7743 | 0.0047896 | 28.9235 | 0 | 2.7444 | 6.2223 | 0 |  |  | 3
3 |  | 1794199 | 15.6 | 7.2 | 288.75 | 280.35 | 1.0158 | 0.0062986 | 31.6237 | 0 | 3.8444 | 17.4326 | 0 | [8 empty] | 1794199 | 15.6 | 7.2 | 288.75 | 280.35 | 1.0158 | 0.0062986 | 31.6237 | 0 | 3.8444 | 8.7163 | 0 |  |  | 3
3 |  | 1794564 | 12.8 | 8.9 | 285.95 | 282.05 | 1.1404 | 0.0070799 | 30.7471 | 0 | 6.6444 | 30.1292 | 0 | [8 empty] | 1794564 | 12.8 | 8.9 | 285.95 | 282.05 | 1.1404 | 0.0070799 | 30.7471 | 0 | 6.6444 | 15.0646 | 0 |  |  | 3
3 |  | 1794929 | 11.1 | 9.4 | 284.25 | 282.55 | 1.1795 | 0.0073256 | 29.6346 | 0 | 8.3444 | 37.8378 | 0 | [8 empty] | 1794929 | 11.1 | 9.4 | 284.25 | 282.55 | 1.1795 | 0.0073256 | 29.6346 | 0 | 8.3444 | 18.9189 | 0 |  |  | 3
3 |  | 1795294 | 9.4 | 8.9 | 282.55 | 282.05 | 1.1404 | 0.0070799 | 27.2832 | 0 | 10.0444 | 45.5465 | 0 | [8 empty] | 1795294 | 9.4 | 8.9 | 282.55 | 282.05 | 1.1404 | 0.0070799 | 27.2832 | 0 | 10.0444 | 22.7732 | 0 |  |  | 3
3 |  | 1795660 | 8.9 | 7.2 | 282.05 | 280.35 | 1.0158 | 0.0062986 | 24.8073 | 0 | 10.5444 | 47.8137 | 0 | [8 empty] | 1795660 | 8.9 | 7.2 | 282.05 | 280.35 | 1.0158 | 0.0062986 | 24.8073 | 0 | 10.5444 | 23.9069 | 0 |  |  | 3
3 |  | 1796025 | 7.8 | 7.2 | 280.95 | 280.35 | 1.0158 | 0.0062986 | 23.6882 | 0 | 11.6444 | 52.8017 | 0 | [8 empty] | 1796025 | 7.8 | 7.2 | 280.95 | 280.35 | 1.0158 | 0.0062986 | 23.6882 | 0 | 11.6444 | 26.4008 | 0 |  |  | 3
3 |  | 1796390 | 8.3 | 7.8 | 281.45 | 280.95 | 1.0583 | 0.006565 | 24.8673 | 0 | 11.1444 | 50.5344 | 0 | [8 empty] | 1796390 | 8.3 | 7.8 | 281.45 | 280.95 | 1.0583 | 0.006565 | 24.8673 | 0 | 11.1444 | 25.2672 | 0 |  |  | 3
3 |  | 1796755 | 8.3 | 7.2 | 281.45 | 280.35 | 1.0158 | 0.0062986 | 24.1969 | 0 | 11.1444 | 50.5344 | 0 | [8 empty] | 1796755 | 8.3 | 7.2 | 281.45 | 280.35 | 1.0158 | 0.0062986 | 24.1969 | 0 | 11.1444 | 25.2672 | 0 |  |  | 3
3 |  | 1797121 | 7.2 | 6.7 | 280.35 | 279.85 | 0.98152 | 0.0060839 | 22.5382 | 0 | 12.2444 | 55.5224 | 0 | [8 empty] | 1797121 | 7.2 | 6.7 | 280.35 | 279.85 | 0.98152 | 0.0060839 | 22.5382 | 0 | 12.2444 | 27.7612 | 0 |  |  | 3
4 |  | 1797486 | 7.2 | 5.6 | 280.35 | 278.75 | 0.90968 | 0.0056346 | 21.4086 | 0 | 12.2444 | 55.5224 | 0 | [8 empty] | 1797486 | 7.2 | 5.6 | 280.35 | 278.75 | 0.90968 | 0.0056346 | 21.4086 | 0 | 12.2444 | 27.7612 | 0 |  |  | 4
4 |  | 1797851 | 6.7 | 5.6 | 279.85 | 278.75 | 0.90968 | 0.0056346 | 20.9005 | 0 | 12.7444 | 57.7896 | 0 | [8 empty] | 1797851 | 6.7 | 5.6 | 279.85 | 278.75 | 0.90968 | 0.0056346 | 20.9005 | 0 | 12.7444 | 28.8948 | 0 |  |  | 4
4 |  | 1798216 | 6.7 | 5.6 | 279.85 | 278.75 | 0.90968 | 0.0056346 | 20.9005 | 0 | 12.7444 | 57.7896 | 0 | [8 empty] | 1798216 | 6.7 | 5.6 | 279.85 | 278.75 | 0.90968 | 0.0056346 | 20.9005 | 0 | 12.7444 | 28.8948 | 0 |  |  | 4
4 |  | 1798582 | 6.7 | 5 | 279.85 | 278.15 | 0.87249 | 0.0054022 | 20.3166 | 0 | 12.7444 | 57.7896 | 0 | [8 empty] | 1798582 | 6.7 | 5 | 279.85 | 278.15 | 0.87249 | 0.0054022 | 20.3166 | 0 | 12.7444 | 28.8948 | 0 |  |  | 4
4 |  | 1790182 | 6.1 | 5 | 279.25 | 278.15 | 0.87249 | 0.0054022 | 19.7071 | 0 | 13.3444 | 60.5103 | 0 | [8 empty] | 1790182 | 6.1 | 5 | 279.25 | 278.15 | 0.87249 | 0.0054022 | 19.7071 | 0 | 13.3444 | 30.2552 | 0 |  |  | 4
4 |  | 1790547 | 6.1 | 5.6 | 279.25 | 278.75 | 0.90968 | 0.0056346 | 20.2908 | 0 | 13.3444 | 60.5103 | 0 | [8 empty] | 1790547 | 6.1 | 5.6 | 279.25 | 278.75 | 0.90968 | 0.0056346 | 20.2908 | 0 | 13.3444 | 30.2552 | 0 |  |  | 4
4 |  | 1790912 | 7.2 | 5 | 280.35 | 278.15 | 0.87249 | 0.0054022 | 20.8244 | 0 | 12.2444 | 55.5224 | 0 | [8 empty] | 1790912 | 7.2 | 5 | 280.35 | 278.15 | 0.87249 | 0.0054022 | 20.8244 | 0 | 12.2444 | 27.7612 | 0 |  |  | 4
4 |  | 1791278 | 8.9 | 5.6 | 282.05 | 278.75 | 0.90968 | 0.0056346 | 23.1361 | 0 | 10.5444 | 47.8137 | 0 | [8 empty] | 1791278 | 8.9 | 5.6 | 282.05 | 278.75 | 0.90968 | 0.0056346 | 23.1361 | 0 | 10.5444 | 23.9069 | 0 |  |  | 4
4 |  | 1791643 | 11.7 | 6.1 | 284.85 | 279.25 | 0.94174 | 0.005835 | 26.4869 | 0 | 7.7444 | 35.1171 | 0 | [8 empty] | 1791643 | 11.7 | 6.1 | 284.85 | 279.25 | 0.94174 | 0.005835 | 26.4869 | 0 | 7.7444 | 17.5586 | 0 |  |  | 4
4 |  | 1792008 | 13.9 | 4.4 | 287.05 | 277.55 | 0.83664 | 0.0051785 | 27.0647 | 0 | 5.5444 | 25.1413 | 0 | [8 empty] | 1792008 | 13.9 | 4.4 | 287.05 | 277.55 | 0.83664 | 0.0051785 | 27.0647 | 0 | 5.5444 | 12.5706 | 0 |  |  | 4
3 |  | 1792373 | 15 | 3.3 | 288.15 | 276.45 | 0.7743 | 0.0047896 | 27.1986 | 0 | 4.4444 | 20.1533 | 0 | [8 empty] | 1792373 | 15 | 3.3 | 288.15 | 276.45 | 0.7743 | 0.0047896 | 27.1986 | 0 | 4.4444 | 10.0767 | 0 |  |  | 3
3 |  | 1792739 | 17.2 | 4.4 | 290.35 | 277.55 | 0.83664 | 0.0051785 | 30.4153 | 0 | 2.2444 | 10.1774 | 0 | [8 empty] | 1792739 | 17.2 | 4.4 | 290.35 | 277.55 | 0.83664 | 0.0051785 | 30.4153 | 0 | 2.2444 | 5.0887 | 0 |  |  | 3
3 |  | 1793104 | 17.8 | 3.3 | 290.95 | 276.45 | 0.7743 | 0.0047896 | 30.0396 | 0 | 1.6444 | 7.4567 | 0 | [8 empty] | 1793104 | 17.8 | 3.3 | 290.95 | 276.45 | 0.7743 | 0.0047896 | 30.0396 | 0 | 1.6444 | 3.7284 | 0 |  |  | 3
3 |  | 1793469 | 18.9 | 4.4 | 292.05 | 277.55 | 0.83664 | 0.0051785 | 32.1414 | 0 | 0.54444 | 2.4688 | 0 | [8 empty] | 1793469 | 18.9 | 4.4 | 292.05 | 277.55 | 0.83664 | 0.0051785 | 32.1414 | 0 | 0.54444 | 1.2344 | 0 |  |  | 3
3 |  | 1793834 | 20.6 | 5 | 293.75 | 278.15 | 0.87249 | 0.0054022 | 34.4355 | 0 | 0 | 0 | 0 | [8 empty] | 1793834 | 20.6 | 5 | 293.75 | 278.15 | 0.87249 | 0.0054022 | 34.4355 | 0 | 0 | 0 | 0 |  |  | 3
3 |  | 1794200 | 21.1 | 5.6 | 294.25 | 278.75 | 0.90968 | 0.0056346 | 35.5334 | 0 | 0 | 0 | 0 | [8 empty] | 1794200 | 21.1 | 5.6 | 294.25 | 278.75 | 0.90968 | 0.0056346 | 35.5334 | 0 | 0 | 0 | 0 |  |  | 3
3 |  | 1794565 | 21.1 | 5.6 | 294.25 | 278.75 | 0.90968 | 0.0056346 | 35.5334 | 0 | 0 | 0 | 0 | [8 empty] | 1794565 | 21.1 | 5.6 | 294.25 | 278.75 | 0.90968 | 0.0056346 | 35.5334 | 0 | 0 | 0 | 0 |  |  | 3
3 |  | 1794930 | 20 | 5.6 | 293.15 | 278.75 | 0.90968 | 0.0056346 | 34.4156 | 0 | 0 | 0 | 0 | [8 empty] | 1794930 | 20 | 5.6 | 293.15 | 278.75 | 0.90968 | 0.0056346 | 34.4156 | 0 | 0 | 0 | 0 |  |  | 3
3 |  | 1795295 | 18.3 | 5 | 291.45 | 278.15 | 0.87249 | 0.0054022 | 32.0993 | 0 | 1.1444 | 5.1895 | 0 | [8 empty] | 1795295 | 18.3 | 5 | 291.45 | 278.15 | 0.87249 | 0.0054022 | 32.0993 | 0 | 1.1444 | 2.5947 | 0 |  |  | 3
3 |  | 1795661 | 15.6 | 5.6 | 288.75 | 278.75 | 0.90968 | 0.0056346 | 29.9444 | 0 | 3.8444 | 17.4326 | 0 | [8 empty] | 1795661 | 15.6 | 5.6 | 288.75 | 278.75 | 0.90968 | 0.0056346 | 29.9444 | 0 | 3.8444 | 8.7163 | 0 |  |  | 3
3 |  | 1796026 | 13.9 | 5.6 | 287.05 | 278.75 | 0.90968 | 0.0056346 | 28.217 | 0 | 5.5444 | 25.1413 | 0 | [8 empty] | 1796026 | 13.9 | 5.6 | 287.05 | 278.75 | 0.90968 | 0.0056346 | 28.217 | 0 | 5.5444 | 12.5706 | 0 |  |  | 3
3 |  | 1796391 | 11.1 | 6.7 | 284.25 | 279.85 | 0.98152 | 0.0060839 | 26.5044 | 0 | 8.3444 | 37.8378 | 0 | [8 empty] | 1796391 | 11.1 | 6.7 | 284.25 | 279.85 | 0.98152 | 0.0060839 | 26.5044 | 0 | 8.3444 | 18.9189 | 0 |  |  | 3
3 |  | 1796756 | 10.6 | 6.7 | 283.75 | 279.85 | 0.98152 | 0.0060839 | 25.996 | 0 | 8.8444 | 40.1051 | 0 | [8 empty] | 1796756 | 10.6 | 6.7 | 283.75 | 279.85 | 0.98152 | 0.0060839 | 25.996 | 0 | 8.8444 | 20.0525 | 0 |  |  | 3
3 |  | 1797122 | 8.9 | 7.2 | 282.05 | 280.35 | 1.0158 | 0.0062986 | 24.8073 | 0 | 10.5444 | 47.8137 | 0 | [8 empty] | 1797122 | 8.9 | 7.2 | 282.05 | 280.35 | 1.0158 | 0.0062986 | 24.8073 | 0 | 10.5444 | 23.9069 | 0 |  |  | 3
4 |  | 1797487 | 6.7 | 5.6 | 279.85 | 278.75 | 0.90968 | 0.0056346 | 20.9005 | 0 | 12.7444 | 57.7896 | 0 | [8 empty] | 1797487 | 6.7 | 5.6 | 279.85 | 278.75 | 0.90968 | 0.0056346 | 20.9005 | 0 | 12.7444 | 28.8948 | 0 |  |  | 4
4 |  | 1797852 | 6.7 | 6.1 | 279.85 | 279.25 | 0.94174 | 0.005835 | 21.4042 | 0 | 12.7444 | 57.7896 | 0 | [8 empty] | 1797852 | 6.7 | 6.1 | 279.85 | 279.25 | 0.94174 | 0.005835 | 21.4042 | 0 | 12.7444 | 28.8948 | 0 |  |  | 4
4 |  | 1798217 | 5.6 | 5 | 278.75 | 278.15 | 0.87249 | 0.0054022 | 19.1992 | 0 | 13.8444 | 62.7776 | 0 | [8 empty] | 1798217 | 5.6 | 5 | 278.75 | 278.15 | 0.87249 | 0.0054022 | 19.1992 | 0 | 13.8444 | 31.3888 | 0 |  |  | 4
4 |  | 1798583 | 4.4 | 4.4 | 277.55 | 277.55 | 0.83664 | 0.0051785 | 17.4189 | 0 | 15.0444 | 68.219 | 0 | [8 empty] | 1798583 | 4.4 | 4.4 | 277.55 | 277.55 | 0.83664 | 0.0051785 | 17.4189 | 0 | 15.0444 | 34.1095 | 0 |  |  | 4
4 |  | 1790183 | 4.4 | 4.4 | 277.55 | 277.55 | 0.83664 | 0.0051785 | 17.4189 | 0 | 15.0444 | 68.219 | 0 | [8 empty] | 1790183 | 4.4 | 4.4 | 277.55 | 277.55 | 0.83664 | 0.0051785 | 17.4189 | 0 | 15.0444 | 34.1095 | 0 |  |  | 4
4 |  | 1790548 | 3.9 | 3.3 | 277.05 | 276.45 | 0.7743 | 0.0047896 | 15.936 | 0 | 15.5444 | 70.4862 | 0 | [8 empty] | 1790548 | 3.9 | 3.3 | 277.05 | 276.45 | 0.7743 | 0.0047896 | 15.936 | 0 | 15.5444 | 35.2431 | 0 |  |  | 4
4 |  | 1790913 | 6.7 | 6.7 | 279.85 | 279.85 | 0.98152 | 0.0060839 | 22.0297 | 0 | 12.7444 | 57.7896 | 0 | [8 empty] | 1790913 | 6.7 | 6.7 | 279.85 | 279.85 | 0.98152 | 0.0060839 | 22.0297 | 0 | 12.7444 | 28.8948 | 0 |  |  | 4
4 |  | 1791279 | 10 | 7.2 | 283.15 | 280.35 | 1.0158 | 0.0062986 | 25.9264 | 0 | 9.4444 | 42.8258 | 0 | [8 empty] | 1791279 | 10 | 7.2 | 283.15 | 280.35 | 1.0158 | 0.0062986 | 25.9264 | 0 | 9.4444 | 21.4129 | 0 |  |  | 4
4 |  | 1791644 | 13.9 | 7.8 | 287.05 | 280.95 | 1.0583 | 0.006565 | 30.5673 | 0 | 5.5444 | 25.1413 | 0 | [8 empty] | 1791644 | 13.9 | 7.8 | 287.05 | 280.95 | 1.0583 | 0.006565 | 30.5673 | 0 | 5.5444 | 12.5706 | 0 |  |  | 4
4 |  | 1792009 | 18.3 | 7.8 | 291.45 | 280.95 | 1.0583 | 0.006565 | 35.0458 | 0 | 1.1444 | 5.1895 | 0 | [8 empty] | 1792009 | 18.3 | 7.8 | 291.45 | 280.95 | 1.0583 | 0.006565 | 35.0458 | 0 | 1.1444 | 2.5947 | 0 |  |  | 4
3 |  | 1792374 | 20 | 5.6 | 293.15 | 278.75 | 0.90968 | 0.0056346 | 34.4156 | 0 | 0 | 0 | 0 | [8 empty] | 1792374 | 20 | 5.6 | 293.15 | 278.75 | 0.90968 | 0.0056346 | 34.4156 | 0 | 0 | 0 | 0 |  |  | 3
3 |  | 1792740 | 21.1 | 4.4 | 294.25 | 277.55 | 0.83664 | 0.0051785 | 34.3752 | 0 | 0 | 0 | 0 | [8 empty] | 1792740 | 21.1 | 4.4 | 294.25 | 277.55 | 0.83664 | 0.0051785 | 34.3752 | 0 | 0 | 0 | 0 |  |  | 3
3 |  | 1793105 | 22.2 | 6.7 | 295.35 | 279.85 | 0.98152 | 0.0060839 | 37.7929 | 0 | 0 | 0 | 0 | [8 empty] | 1793105 | 22.2 | 6.7 | 295.35 | 279.85 | 0.98152 | 0.0060839 | 37.7929 | 0 | 0 | 0 | 0 |  |  | 3
3 |  | 1793470 | 23.9 | 5 | 297.05 | 278.15 | 0.87249 | 0.0054022 | 37.7875 | 0 | 0 | 0 | 0 | [8 empty] | 1793470 | 23.9 | 5 | 297.05 | 278.15 | 0.87249 | 0.0054022 | 37.7875 | 0 | 0 | 0 | 0 |  |  | 3
3 |  | 1793835 | 23.9 | 5 | 297.05 | 278.15 | 0.87249 | 0.0054022 | 37.7875 | 0 | 0 | 0 | 0 | [8 empty] | 1793835 | 23.9 | 5 | 297.05 | 278.15 | 0.87249 | 0.0054022 | 37.7875 | 0 | 0 | 0 | 0 |  |  | 3
3 |  | 1794201 | 22.2 | 7.2 | 295.35 | 280.35 | 1.0158 | 0.0062986 | 38.3383 | 0 | 0 | 0 | 0 | [8 empty] | 1794201 | 22.2 | 7.2 | 295.35 | 280.35 | 1.0158 | 0.0062986 | 38.3383 | 0 | 0 | 0 | 0 |  |  | 3
3 |  | 1794566 | 22.2 | 7.8 | 295.35 | 280.95 | 1.0583 | 0.006565 | 39.0154 | 0 | 0 | 0 | 0 | [8 empty] | 1794566 | 22.2 | 7.8 | 295.35 | 280.95 | 1.0583 | 0.006565 | 39.0154 | 0 | 0 | 0 | 0 |  |  | 3
3 |  | 1794931 | 21.1 | 7.8 | 294.25 | 280.95 | 1.0583 | 0.006565 | 37.8958 | 0 | 0 | 0 | 0 | [8 empty] | 1794931 | 21.1 | 7.8 | 294.25 | 280.95 | 1.0583 | 0.006565 | 37.8958 | 0 | 0 | 0 | 0 |  |  | 3
3 |  | 1795296 | 18.9 | 8.3 | 292.05 | 281.45 | 1.095 | 0.0067947 | 36.2388 | 0 | 0.54444 | 2.4688 | 0 | [8 empty] | 1795296 | 18.9 | 8.3 | 292.05 | 281.45 | 1.095 | 0.0067947 | 36.2388 | 0 | 0.54444 | 1.2344 | 0 |  |  | 3
3 |  | 1795662 | 18.3 | 7.8 | 291.45 | 280.95 | 1.0583 | 0.006565 | 35.0458 | 0 | 1.1444 | 5.1895 | 0 | [8 empty] | 1795662 | 18.3 | 7.8 | 291.45 | 280.95 | 1.0583 | 0.006565 | 35.0458 | 0 | 1.1444 | 2.5947 | 0 |  |  | 3
3 |  | 1796027 | 17.2 | 8.9 | 290.35 | 282.05 | 1.1404 | 0.0070799 | 35.2297 | 0 | 2.2444 | 10.1774 | 0 | [8 empty] | 1796027 | 17.2 | 8.9 | 290.35 | 282.05 | 1.1404 | 0.0070799 | 35.2297 | 0 | 2.2444 | 5.0887 | 0 |  |  | 3
3 |  | 1796392 | 16.1 | 8.9 | 289.25 | 282.05 | 1.1404 | 0.0070799 | 34.1091 | 0 | 3.3444 | 15.1654 | 0 | [8 empty] | 1796392 | 16.1 | 8.9 | 289.25 | 282.05 | 1.1404 | 0.0070799 | 34.1091 | 0 | 3.3444 | 7.5827 | 0 |  |  | 3
3 |  | 1796757 | 16.1 | 8.9 | 289.25 | 282.05 | 1.1404 | 0.0070799 | 34.1091 | 0 | 3.3444 | 15.1654 | 0 | [8 empty] | 1796757 | 16.1 | 8.9 | 289.25 | 282.05 | 1.1404 | 0.0070799 | 34.1091 | 0 | 3.3444 | 7.5827 | 0 |  |  | 3
3 |  | 1797123 | 14.4 | 8.9 | 287.55 | 282.05 | 1.1404 | 0.0070799 | 32.3771 | 0 | 5.0444 | 22.874 | 0 | [8 empty] | 1797123 | 14.4 | 8.9 | 287.55 | 282.05 | 1.1404 | 0.0070799 | 32.3771 | 0 | 5.0444 | 11.437 | 0 |  |  | 3
4 |  | 1797488 | 14.4 | 9.4 | 287.55 | 282.55 | 1.1795 | 0.0073256 | 32.9981 | 0 | 5.0444 | 22.874 | 0 | [8 empty] | 1797488 | 14.4 | 9.4 | 287.55 | 282.55 | 1.1795 | 0.0073256 | 32.9981 | 0 | 5.0444 | 11.437 | 0 |  |  | 4
4 |  | 1797853 | 14.4 | 10 | 287.55 | 283.15 | 1.228 | 0.0076305 | 33.7686 | 0 | 5.0444 | 22.874 | 0 | [8 empty] | 1797853 | 14.4 | 10 | 287.55 | 283.15 | 1.228 | 0.0076305 | 33.7686 | 0 | 5.0444 | 11.437 | 0 |  |  | 4
4 |  | 1798218 | 13.9 | 10.6 | 287.05 | 283.75 | 1.2782 | 0.0079467 | 34.0575 | 0 | 5.5444 | 25.1413 | 0 | [8 empty] | 1798218 | 13.9 | 10.6 | 287.05 | 283.75 | 1.2782 | 0.0079467 | 34.0575 | 0 | 5.5444 | 12.5706 | 0 |  |  | 4
4 |  | 1798584 | 13.9 | 10 | 287.05 | 283.15 | 1.228 | 0.0076305 | 33.2587 | 0 | 5.5444 | 25.1413 | 0 | [8 empty] | 1798584 | 13.9 | 10 | 287.05 | 283.15 | 1.228 | 0.0076305 | 33.2587 | 0 | 5.5444 | 12.5706 | 0 |  |  | 4
4 |  | 1790184 | 13.3 | 10 | 286.45 | 283.15 | 1.228 | 0.0076305 | 32.6468 | 0 | 6.1444 | 27.862 | 0 | [8 empty] | 1790184 | 13.3 | 10 | 286.45 | 283.15 | 1.228 | 0.0076305 | 32.6468 | 0 | 6.1444 | 13.931 | 0 |  |  | 4
4 |  | 1790549 | 13.3 | 10 | 286.45 | 283.15 | 1.228 | 0.0076305 | 32.6468 | 0 | 6.1444 | 27.862 | 0 | [8 empty] | 1790549 | 13.3 | 10 | 286.45 | 283.15 | 1.228 | 0.0076305 | 32.6468 | 0 | 6.1444 | 13.931 | 0 |  |  | 4
4 |  | 1790914 | 14.4 | 10 | 287.55 | 283.15 | 1.228 | 0.0076305 | 33.7686 | 0 | 5.0444 | 22.874 | 0 | [8 empty] | 1790914 | 14.4 | 10 | 287.55 | 283.15 | 1.228 | 0.0076305 | 33.7686 | 0 | 5.0444 | 11.437 | 0 |  |  | 4
4 |  | 1791280 | 14.4 | 11.7 | 287.55 | 284.85 | 1.3751 | 0.008557 | 36.11 | 0 | 5.0444 | 22.874 | 0 | [8 empty] | 1791280 | 14.4 | 11.7 | 287.55 | 284.85 | 1.3751 | 0.008557 | 36.11 | 0 | 5.0444 | 11.437 | 0 |  |  | 4
4 |  | 1791645 | 15.6 | 12.8 | 288.75 | 285.95 | 1.4783 | 0.009209 | 38.9846 | 0 | 3.8444 | 17.4326 | 0 | [8 empty] | 1791645 | 15.6 | 12.8 | 288.75 | 285.95 | 1.4783 | 0.009209 | 38.9846 | 0 | 3.8444 | 8.7163 | 0 |  |  | 4
4 |  | 1792010 | 15.6 | 13.3 | 288.75 | 286.45 | 1.5275 | 0.0095198 | 39.7707 | 0 | 3.8444 | 17.4326 | 0 | [8 empty] | 1792010 | 15.6 | 13.3 | 288.75 | 286.45 | 1.5275 | 0.0095198 | 39.7707 | 0 | 3.8444 | 8.7163 | 0 |  |  | 4
3 |  | 1792375 | 15 | 14.4 | 288.15 | 287.55 | 1.6407 | 0.010237 | 40.9695 | 0 | 4.4444 | 20.1533 | 0 | [8 empty] | 1792375 | 15 | 14.4 | 288.15 | 287.55 | 1.6407 | 0.010237 | 40.9695 | 0 | 4.4444 | 10.0767 | 0 |  |  | 3
3 |  | 1792741 | 15 | 13.9 | 288.15 | 287.05 | 1.5883 | 0.0099051 | 40.1309 | 0 | 4.4444 | 20.1533 | 0 | [8 empty] | 1792741 | 15 | 13.9 | 288.15 | 287.05 | 1.5883 | 0.0099051 | 40.1309 | 0 | 4.4444 | 10.0767 | 0 |  |  | 3
3 |  | 1793106 | 14.4 | 13.3 | 287.55 | 286.45 | 1.5275 | 0.0095198 | 38.5428 | 0 | 5.0444 | 22.874 | 0 | [8 empty] | 1793106 | 14.4 | 13.3 | 287.55 | 286.45 | 1.5275 | 0.0095198 | 38.5428 | 0 | 5.0444 | 11.437 | 0 |  |  | 3
3 |  | 1793471 | 13.9 | 13.3 | 287.05 | 286.45 | 1.5275 | 0.0095198 | 38.0312 | 0 | 5.5444 | 25.1413 | 0 | [8 empty] | 1793471 | 13.9 | 13.3 | 287.05 | 286.45 | 1.5275 | 0.0095198 | 38.0312 | 0 | 5.5444 | 12.5706 | 0 |  |  | 3
3 |  | 1793836 | 13.9 | 13.9 | 287.05 | 287.05 | 1.5883 | 0.0099051 | 39.0046 | 0 | 5.5444 | 25.1413 | 0 | [8 empty] | 1793836 | 13.9 | 13.9 | 287.05 | 287.05 | 1.5883 | 0.0099051 | 39.0046 | 0 | 5.5444 | 12.5706 | 0 |  |  | 3
3 |  | 1794202 | 13.9 | 13.3 | 287.05 | 286.45 | 1.5275 | 0.0095198 | 38.0312 | 0 | 5.5444 | 25.1413 | 0 | [8 empty] | 1794202 | 13.9 | 13.3 | 287.05 | 286.45 | 1.5275 | 0.0095198 | 38.0312 | 0 | 5.5444 | 12.5706 | 0 |  |  | 3
3 |  | 1794567 | 13.9 | 13.3 | 287.05 | 286.45 | 1.5275 | 0.0095198 | 38.0312 | 0 | 5.5444 | 25.1413 | 0 | [8 empty] | 1794567 | 13.9 | 13.3 | 287.05 | 286.45 | 1.5275 | 0.0095198 | 38.0312 | 0 | 5.5444 | 12.5706 | 0 |  |  | 3
3 |  | 1794932 | 13.9 | 13.9 | 287.05 | 287.05 | 1.5883 | 0.0099051 | 39.0046 | 0 | 5.5444 | 25.1413 | 0 | [8 empty] | 1794932 | 13.9 | 13.9 | 287.05 | 287.05 | 1.5883 | 0.0099051 | 39.0046 | 0 | 5.5444 | 12.5706 | 0 |  |  | 3
3 |  | 1795297 | 13.9 | 13.3 | 287.05 | 286.45 | 1.5275 | 0.0095198 | 38.0312 | 0 | 5.5444 | 25.1413 | 0 | [8 empty] | 1795297 | 13.9 | 13.3 | 287.05 | 286.45 | 1.5275 | 0.0095198 | 38.0312 | 0 | 5.5444 | 12.5706 | 0 |  |  | 3
3 |  | 1795663 | 13.9 | 13.9 | 287.05 | 287.05 | 1.5883 | 0.0099051 | 39.0046 | 0 | 5.5444 | 25.1413 | 0 | [8 empty] | 1795663 | 13.9 | 13.9 | 287.05 | 287.05 | 1.5883 | 0.0099051 | 39.0046 | 0 | 5.5444 | 12.5706 | 0 |  |  | 3
3 |  | 1796028 | 13.9 | 13.9 | 287.05 | 287.05 | 1.5883 | 0.0099051 | 39.0046 | 0 | 5.5444 | 25.1413 | 0 | [8 empty] | 1796028 | 13.9 | 13.9 | 287.05 | 287.05 | 1.5883 | 0.0099051 | 39.0046 | 0 | 5.5444 | 12.5706 | 0 |  |  | 3
3 |  | 1796393 | 13.9 | 13.9 | 287.05 | 287.05 | 1.5883 | 0.0099051 | 39.0046 | 0 | 5.5444 | 25.1413 | 0 | [8 empty] | 1796393 | 13.9 | 13.9 | 287.05 | 287.05 | 1.5883 | 0.0099051 | 39.0046 | 0 | 5.5444 | 12.5706 | 0 |  |  | 3
3 |  | 1796758 | 13.9 | 13.9 | 287.05 | 287.05 | 1.5883 | 0.0099051 | 39.0046 | 0 | 5.5444 | 25.1413 | 0 | [8 empty] | 1796758 | 13.9 | 13.9 | 287.05 | 287.05 | 1.5883 | 0.0099051 | 39.0046 | 0 | 5.5444 | 12.5706 | 0 |  |  | 3
3 |  | 1797124 | 13.9 | 13.9 | 287.05 | 287.05 | 1.5883 | 0.0099051 | 39.0046 | 0 | 5.5444 | 25.1413 | 0 | [8 empty] | 1797124 | 13.9 | 13.9 | 287.05 | 287.05 | 1.5883 | 0.0099051 | 39.0046 | 0 | 5.5444 | 12.5706 | 0 |  |  | 3
4 |  | 1797489 | 14.4 | 14.4 | 287.55 | 287.55 | 1.6407 | 0.010237 | 40.3548 | 0 | 5.0444 | 22.874 | 0 | [8 empty] | 1797489 | 14.4 | 14.4 | 287.55 | 287.55 | 1.6407 | 0.010237 | 40.3548 | 0 | 5.0444 | 11.437 | 0 |  |  | 4
4 |  | 1797854 | 14.4 | 14.4 | 287.55 | 287.55 | 1.6407 | 0.010237 | 40.3548 | 0 | 5.0444 | 22.874 | 0 | [8 empty] | 1797854 | 14.4 | 14.4 | 287.55 | 287.55 | 1.6407 | 0.010237 | 40.3548 | 0 | 5.0444 | 11.437 | 0 |  |  | 4
4 |  | 1798219 | 14.4 | 14.4 | 287.55 | 287.55 | 1.6407 | 0.010237 | 40.3548 | 0 | 5.0444 | 22.874 | 0 | [8 empty] | 1798219 | 14.4 | 14.4 | 287.55 | 287.55 | 1.6407 | 0.010237 | 40.3548 | 0 | 5.0444 | 11.437 | 0 |  |  | 4
4 |  | 1798585 | 15 | 15 | 288.15 | 288.15 | 1.7054 | 0.010648 | 42.0091 | 0 | 4.4444 | 20.1533 | 0 | [8 empty] | 1798585 | 15 | 15 | 288.15 | 288.15 | 1.7054 | 0.010648 | 42.0091 | 0 | 4.4444 | 10.0767 | 0 |  |  | 4
4 |  | 1790185 | 14.4 | 14.4 | 287.55 | 287.55 | 1.6407 | 0.010237 | 40.3548 | 0 | 5.0444 | 22.874 | 0 | [8 empty] | 1790185 | 14.4 | 14.4 | 287.55 | 287.55 | 1.6407 | 0.010237 | 40.3548 | 0 | 5.0444 | 11.437 | 0 |  |  | 4
4 |  | 1790550 | 15 | 15 | 288.15 | 288.15 | 1.7054 | 0.010648 | 42.0091 | 0 | 4.4444 | 20.1533 | 0 | [8 empty] | 1790550 | 15 | 15 | 288.15 | 288.15 | 1.7054 | 0.010648 | 42.0091 | 0 | 4.4444 | 10.0767 | 0 |  |  | 4
4 |  | 1790915 | 15.6 | 15.6 | 288.75 | 288.75 | 1.7725 | 0.011074 | 43.7015 | 0 | 3.8444 | 17.4326 | 0 | [8 empty] | 1790915 | 15.6 | 15.6 | 288.75 | 288.75 | 1.7725 | 0.011074 | 43.7015 | 0 | 3.8444 | 8.7163 | 0 |  |  | 4
4 |  | 1791281 | 17.2 | 15.6 | 290.35 | 288.75 | 1.7725 | 0.011074 | 45.3431 | 0 | 2.2444 | 10.1774 | 0 | [8 empty] | 1791281 | 17.2 | 15.6 | 290.35 | 288.75 | 1.7725 | 0.011074 | 45.3431 | 0 | 2.2444 | 5.0887 | 0 |  |  | 4
4 |  | 1791646 | 19.4 | 15.6 | 292.55 | 288.75 | 1.7725 | 0.011074 | 47.6003 | 0 | 0.044444 | 0.20153 | 0 | [8 empty] | 1791646 | 19.4 | 15.6 | 292.55 | 288.75 | 1.7725 | 0.011074 | 47.6003 | 0 | 0.044444 | 0.10077 | 0 |  |  | 4
4 |  | 1792011 | 20 | 11.1 | 293.15 | 284.25 | 1.3215 | 0.0082191 | 40.9727 | 0 | 0 | 0 | 0 | [8 empty] | 1792011 | 20 | 11.1 | 293.15 | 284.25 | 1.3215 | 0.0082191 | 40.9727 | 0 | 0 | 0 | 0 |  |  | 4
3 |  | 1792376 | 18.9 | 11.7 | 292.05 | 284.85 | 1.3751 | 0.008557 | 40.7065 | 0 | 0.54444 | 2.4688 | 0 | [8 empty] | 1792376 | 18.9 | 11.7 | 292.05 | 284.85 | 1.3751 | 0.008557 | 40.7065 | 0 | 0.54444 | 1.2344 | 0 |  |  | 3
3 |  | 1792742 | 18.9 | 10 | 292.05 | 283.15 | 1.228 | 0.0076305 | 38.3575 | 0 | 0.54444 | 2.4688 | 0 | [8 empty] | 1792742 | 18.9 | 10 | 292.05 | 283.15 | 1.228 | 0.0076305 | 38.3575 | 0 | 0.54444 | 1.2344 | 0 |  |  | 3
3 |  | 1793107 | 19.4 | 8.3 | 292.55 | 281.45 | 1.095 | 0.0067947 | 36.748 | 0 | 0.044444 | 0.20153 | 0 | [8 empty] | 1793107 | 19.4 | 8.3 | 292.55 | 281.45 | 1.095 | 0.0067947 | 36.748 | 0 | 0.044444 | 0.10077 | 0 |  |  | 3
3 |  | 1793472 | 19.4 | 7.2 | 292.55 | 280.35 | 1.0158 | 0.0062986 | 35.4897 | 0 | 0.044444 | 0.20153 | 0 | [8 empty] | 1793472 | 19.4 | 7.2 | 292.55 | 280.35 | 1.0158 | 0.0062986 | 35.4897 | 0 | 0.044444 | 0.10077 | 0 |  |  | 3
3 |  | 1793837 | 17.8 | 2.8 | 290.95 | 275.95 | 0.74735 | 0.0046217 | 29.6141 | 0 | 1.6444 | 7.4567 | 0 | [8 empty] | 1793837 | 17.8 | 2.8 | 290.95 | 275.95 | 0.74735 | 0.0046217 | 29.6141 | 0 | 1.6444 | 3.7284 | 0 |  |  | 3
3 |  | 1794203 | 15 | 2.2 | 288.15 | 275.35 | 0.71611 | 0.0044271 | 26.282 | 0 | 4.4444 | 20.1533 | 0 | [8 empty] | 1794203 | 15 | 2.2 | 288.15 | 275.35 | 0.71611 | 0.0044271 | 26.282 | 0 | 4.4444 | 10.0767 | 0 |  |  | 3
3 |  | 1794568 | 13.3 | 0.6 | 286.45 | 273.75 | 0.63837 | 0.0039435 | 23.3371 | 0 | 6.1444 | 27.862 | 0 | [8 empty] | 1794568 | 13.3 | 0.6 | 286.45 | 273.75 | 0.63837 | 0.0039435 | 23.3371 | 0 | 6.1444 | 13.931 | 0 |  |  | 3
3 |  | 1794933 | 12.8 | 2.8 | 285.95 | 275.95 | 0.74735 | 0.0046217 | 24.5424 | 0 | 6.6444 | 30.1292 | 0 | [8 empty] | 1794933 | 12.8 | 2.8 | 285.95 | 275.95 | 0.74735 | 0.0046217 | 24.5424 | 0 | 6.6444 | 15.0646 | 0 |  |  | 3
3 |  | 1795298 | 12.2 | -0.6 | 285.35 | 272.55 | 0.58201 | 0.0035933 | 21.3391 | 0 | 7.2444 | 32.8499 | 0 | [8 empty] | 1795298 | 12.2 | -0.6 | 285.35 | 272.55 | 0.58201 | 0.0035933 | 21.3391 | 0 | 7.2444 | 16.425 | 0 |  |  | 3
3 |  | 1795664 | 10.6 | 0 | 283.75 | 273.15 | 0.61121 | 0.0037747 | 20.1763 | 0 | 8.8444 | 40.1051 | 0 | [8 empty] | 1795664 | 10.6 | 0 | 283.75 | 273.15 | 0.61121 | 0.0037747 | 20.1763 | 0 | 8.8444 | 20.0525 | 0 |  |  | 3
3 |  | 1796029 | 10 | 0.6 | 283.15 | 273.75 | 0.63837 | 0.0039435 | 19.9938 | 0 | 9.4444 | 42.8258 | 0 | [8 empty] | 1796029 | 10 | 0.6 | 283.15 | 273.75 | 0.63837 | 0.0039435 | 19.9938 | 0 | 9.4444 | 21.4129 | 0 |  |  | 3
3 |  | 1796394 | 10 | 0.6 | 283.15 | 273.75 | 0.63837 | 0.0039435 | 19.9938 | 0 | 9.4444 | 42.8258 | 0 | [8 empty] | 1796394 | 10 | 0.6 | 283.15 | 273.75 | 0.63837 | 0.0039435 | 19.9938 | 0 | 9.4444 | 21.4129 | 0 |  |  | 3
3 |  | 1796759 | 8.9 | 1.7 | 282.05 | 274.85 | 0.69096 | 0.0042706 | 19.7027 | 0 | 10.5444 | 47.8137 | 0 | [8 empty] | 1796759 | 8.9 | 1.7 | 282.05 | 274.85 | 0.69096 | 0.0042706 | 19.7027 | 0 | 10.5444 | 23.9069 | 0 |  |  | 3
3 |  | 1797125 | 7.8 | 2.2 | 280.95 | 275.35 | 0.71611 | 0.0044271 | 18.9813 | 0 | 11.6444 | 52.8017 | 0 | [8 empty] | 1797125 | 7.8 | 2.2 | 280.95 | 275.35 | 0.71611 | 0.0044271 | 18.9813 | 0 | 11.6444 | 26.4008 | 0 |  |  | 3
4 |  | 1797490 | 8.3 | 2.2 | 281.45 | 275.35 | 0.71611 | 0.0044271 | 19.4883 | 0 | 11.1444 | 50.5344 | 0 | [8 empty] | 1797490 | 8.3 | 2.2 | 281.45 | 275.35 | 0.71611 | 0.0044271 | 19.4883 | 0 | 11.1444 | 25.2672 | 0 |  |  | 4
4 |  | 1797855 | 8.9 | 1.1 | 282.05 | 274.25 | 0.66182 | 0.0040893 | 19.2464 | 0 | 10.5444 | 47.8137 | 0 | [8 empty] | 1797855 | 8.9 | 1.1 | 282.05 | 274.25 | 0.66182 | 0.0040893 | 19.2464 | 0 | 10.5444 | 23.9069 | 0 |  |  | 4
4 |  | 1798220 | 8.9 | 1.1 | 282.05 | 274.25 | 0.66182 | 0.0040893 | 19.2464 | 0 | 10.5444 | 47.8137 | 0 | [8 empty] | 1798220 | 8.9 | 1.1 | 282.05 | 274.25 | 0.66182 | 0.0040893 | 19.2464 | 0 | 10.5444 | 23.9069 | 0 |  |  | 4
4 |  | 1798586 | 8.3 | 0.6 | 281.45 | 273.75 | 0.63837 | 0.0039435 | 18.2715 | 0 | 11.1444 | 50.5344 | 0 | [8 empty] | 1798586 | 8.3 | 0.6 | 281.45 | 273.75 | 0.63837 | 0.0039435 | 18.2715 | 0 | 11.1444 | 25.2672 | 0 |  |  | 4
4 |  | 1790186 | 7.2 | 1.7 | 280.35 | 274.85 | 0.69096 | 0.0042706 | 17.9794 | 0 | 12.2444 | 55.5224 | 0 | [8 empty] | 1790186 | 7.2 | 1.7 | 280.35 | 274.85 | 0.69096 | 0.0042706 | 17.9794 | 0 | 12.2444 | 27.7612 | 0 |  |  | 4
4 |  | 1790551 | 6.1 | 2.2 | 279.25 | 275.35 | 0.71611 | 0.0044271 | 17.2575 | 0 | 13.3444 | 60.5103 | 0 | [8 empty] | 1790551 | 6.1 | 2.2 | 279.25 | 275.35 | 0.71611 | 0.0044271 | 17.2575 | 0 | 13.3444 | 30.2552 | 0 |  |  | 4
4 |  | 1790916 | 7.8 | 3.3 | 280.95 | 276.45 | 0.7743 | 0.0047896 | 19.8931 | 0 | 11.6444 | 52.8017 | 0 | [8 empty] | 1790916 | 7.8 | 3.3 | 280.95 | 276.45 | 0.7743 | 0.0047896 | 19.8931 | 0 | 11.6444 | 26.4008 | 0 |  |  | 4
4 |  | 1791282 | 10.6 | 3.3 | 283.75 | 276.45 | 0.7743 | 0.0047896 | 22.7341 | 0 | 8.8444 | 40.1051 | 0 | [8 empty] | 1791282 | 10.6 | 3.3 | 283.75 | 276.45 | 0.7743 | 0.0047896 | 22.7341 | 0 | 8.8444 | 20.0525 | 0 |  |  | 4
4 |  | 1791647 | 12.2 | 2.2 | 285.35 | 275.35 | 0.71611 | 0.0044271 | 23.4429 | 0 | 7.2444 | 32.8499 | 0 | [8 empty] | 1791647 | 12.2 | 2.2 | 285.35 | 275.35 | 0.71611 | 0.0044271 | 23.4429 | 0 | 7.2444 | 16.425 | 0 |  |  | 4
4 |  | 1792012 | 13.9 | 2.8 | 287.05 | 275.95 | 0.74735 | 0.0046217 | 25.6582 | 0 | 5.5444 | 25.1413 | 0 | [8 empty] | 1792012 | 13.9 | 2.8 | 287.05 | 275.95 | 0.74735 | 0.0046217 | 25.6582 | 0 | 5.5444 | 12.5706 | 0 |  |  | 4
3 |  | 1792377 | 15.6 | 2.8 | 288.75 | 275.95 | 0.74735 | 0.0046217 | 27.3826 | 0 | 3.8444 | 17.4326 | 0 | [8 empty] | 1792377 | 15.6 | 2.8 | 288.75 | 275.95 | 0.74735 | 0.0046217 | 27.3826 | 0 | 3.8444 | 8.7163 | 0 |  |  | 3
3 |  | 1792743 | 17.2 | 2.8 | 290.35 | 275.95 | 0.74735 | 0.0046217 | 29.0055 | 0 | 2.2444 | 10.1774 | 0 | [8 empty] | 1792743 | 17.2 | 2.8 | 290.35 | 275.95 | 0.74735 | 0.0046217 | 29.0055 | 0 | 2.2444 | 5.0887 | 0 |  |  | 3
3 |  | 1793108 | 18.9 | 2.2 | 292.05 | 275.35 | 0.71611 | 0.0044271 | 30.2366 | 0 | 0.54444 | 2.4688 | 0 | [8 empty] | 1793108 | 18.9 | 2.2 | 292.05 | 275.35 | 0.71611 | 0.0044271 | 30.2366 | 0 | 0.54444 | 1.2344 | 0 |  |  | 3
3 |  | 1793473 | 19.4 | 2.8 | 292.55 | 275.95 | 0.74735 | 0.0046217 | 31.2371 | 0 | 0.044444 | 0.20153 | 0 | [8 empty] | 1793473 | 19.4 | 2.8 | 292.55 | 275.95 | 0.74735 | 0.0046217 | 31.2371 | 0 | 0.044444 | 0.10077 | 0 |  |  | 3
3 |  | 1793838 | 20.6 | 1.1 | 293.75 | 274.25 | 0.66182 | 0.0040893 | 31.1029 | 0 | 0 | 0 | 0 | [8 empty] | 1793838 | 20.6 | 1.1 | 293.75 | 274.25 | 0.66182 | 0.0040893 | 31.1029 | 0 | 0 | 0 | 0 |  |  | 3
3 |  | 1794204 | 20.6 | 1.1 | 293.75 | 274.25 | 0.66182 | 0.0040893 | 31.1029 | 0 | 0 | 0 | 0 | [8 empty] | 1794204 | 20.6 | 1.1 | 293.75 | 274.25 | 0.66182 | 0.0040893 | 31.1029 | 0 | 0 | 0 | 0 |  |  | 3
3 |  | 1794569 | 19.4 | 0.6 | 292.55 | 273.75 | 0.63837 | 0.0039435 | 29.5171 | 0 | 0.044444 | 0.20153 | 0 | [8 empty] | 1794569 | 19.4 | 0.6 | 292.55 | 273.75 | 0.63837 | 0.0039435 | 29.5171 | 0 | 0.044444 | 0.10077 | 0 |  |  | 3
3 |  | 1794934 | 17.8 | 1.1 | 290.95 | 274.25 | 0.66182 | 0.0040893 | 28.2655 | 0 | 1.6444 | 7.4567 | 0 | [8 empty] | 1794934 | 17.8 | 1.1 | 290.95 | 274.25 | 0.66182 | 0.0040893 | 28.2655 | 0 | 1.6444 | 3.7284 | 0 |  |  | 3
3 |  | 1795299 | 15.6 | 3.3 | 288.75 | 276.45 | 0.7743 | 0.0047896 | 27.8073 | 0 | 3.8444 | 17.4326 | 0 | [8 empty] | 1795299 | 15.6 | 3.3 | 288.75 | 276.45 | 0.7743 | 0.0047896 | 27.8073 | 0 | 3.8444 | 8.7163 | 0 |  |  | 3
3 |  | 1795665 | 13.3 | 5 | 286.45 | 278.15 | 0.87249 | 0.0054022 | 27.0205 | 0 | 6.1444 | 27.862 | 0 | [8 empty] | 1795665 | 13.3 | 5 | 286.45 | 278.15 | 0.87249 | 0.0054022 | 27.0205 | 0 | 6.1444 | 13.931 | 0 |  |  | 3
3 |  | 1796030 | 12.2 | 6.1 | 285.35 | 279.25 | 0.94174 | 0.005835 | 26.9951 | 0 | 7.2444 | 32.8499 | 0 | [8 empty] | 1796030 | 12.2 | 6.1 | 285.35 | 279.25 | 0.94174 | 0.005835 | 26.9951 | 0 | 7.2444 | 16.425 | 0 |  |  | 3
3 |  | 1796395 | 11.7 | 6.1 | 284.85 | 279.25 | 0.94174 | 0.005835 | 26.4869 | 0 | 7.7444 | 35.1171 | 0 | [8 empty] | 1796395 | 11.7 | 6.1 | 284.85 | 279.25 | 0.94174 | 0.005835 | 26.4869 | 0 | 7.7444 | 17.5586 | 0 |  |  | 3
3 |  | 1796760 | 11.1 | 6.7 | 284.25 | 279.85 | 0.98152 | 0.0060839 | 26.5044 | 0 | 8.3444 | 37.8378 | 0 | [8 empty] | 1796760 | 11.1 | 6.7 | 284.25 | 279.85 | 0.98152 | 0.0060839 | 26.5044 | 0 | 8.3444 | 18.9189 | 0 |  |  | 3
3 |  | 1797126 | 10 | 7.2 | 283.15 | 280.35 | 1.0158 | 0.0062986 | 25.9264 | 0 | 9.4444 | 42.8258 | 0 | [8 empty] | 1797126 | 10 | 7.2 | 283.15 | 280.35 | 1.0158 | 0.0062986 | 25.9264 | 0 | 9.4444 | 21.4129 | 0 |  |  | 3
4 |  | 1797491 | 10 | 6.7 | 283.15 | 279.85 | 0.98152 | 0.0060839 | 25.3858 | 0 | 9.4444 | 42.8258 | 0 | [8 empty] | 1797491 | 10 | 6.7 | 283.15 | 279.85 | 0.98152 | 0.0060839 | 25.3858 | 0 | 9.4444 | 21.4129 | 0 |  |  | 4
4 |  | 1797856 | 10.6 | 6.7 | 283.75 | 279.85 | 0.98152 | 0.0060839 | 25.996 | 0 | 8.8444 | 40.1051 | 0 | [8 empty] | 1797856 | 10.6 | 6.7 | 283.75 | 279.85 | 0.98152 | 0.0060839 | 25.996 | 0 | 8.8444 | 20.0525 | 0 |  |  | 4
4 |  | 1798221 | 10 | 6.7 | 283.15 | 279.85 | 0.98152 | 0.0060839 | 25.3858 | 0 | 9.4444 | 42.8258 | 0 | [8 empty] | 1798221 | 10 | 6.7 | 283.15 | 279.85 | 0.98152 | 0.0060839 | 25.3858 | 0 | 9.4444 | 21.4129 | 0 |  |  | 4
4 |  | 1798587 | 9.4 | 7.2 | 282.55 | 280.35 | 1.0158 | 0.0062986 | 25.316 | 0 | 10.0444 | 45.5465 | 0 | [8 empty] | 1798587 | 9.4 | 7.2 | 282.55 | 280.35 | 1.0158 | 0.0062986 | 25.316 | 0 | 10.0444 | 22.7732 | 0 |  |  | 4
4 |  | 1790187 | 10 | 7.8 | 283.15 | 280.95 | 1.0583 | 0.006565 | 26.5976 | 0 | 9.4444 | 42.8258 | 0 | [8 empty] | 1790187 | 10 | 7.8 | 283.15 | 280.95 | 1.0583 | 0.006565 | 26.5976 | 0 | 9.4444 | 21.4129 | 0 |  |  | 4
4 |  | 1790552 | 9.4 | 8.3 | 282.55 | 281.45 | 1.095 | 0.0067947 | 26.5653 | 0 | 10.0444 | 45.5465 | 0 | [8 empty] | 1790552 | 9.4 | 8.3 | 282.55 | 281.45 | 1.095 | 0.0067947 | 26.5653 | 0 | 10.0444 | 22.7732 | 0 |  |  | 4
4 |  | 1790917 | 10 | 8.3 | 283.15 | 281.45 | 1.095 | 0.0067947 | 27.1763 | 0 | 9.4444 | 42.8258 | 0 | [8 empty] | 1790917 | 10 | 8.3 | 283.15 | 281.45 | 1.095 | 0.0067947 | 27.1763 | 0 | 9.4444 | 21.4129 | 0 |  |  | 4
4 |  | 1791283 | 11.7 | 8.3 | 284.85 | 281.45 | 1.095 | 0.0067947 | 28.9073 | 0 | 7.7444 | 35.1171 | 0 | [8 empty] | 1791283 | 11.7 | 8.3 | 284.85 | 281.45 | 1.095 | 0.0067947 | 28.9073 | 0 | 7.7444 | 17.5586 | 0 |  |  | 4
4 |  | 1791648 | 13.3 | 7.8 | 286.45 | 280.95 | 1.0583 | 0.006565 | 29.9566 | 0 | 6.1444 | 27.862 | 0 | [8 empty] | 1791648 | 13.3 | 7.8 | 286.45 | 280.95 | 1.0583 | 0.006565 | 29.9566 | 0 | 6.1444 | 13.931 | 0 |  |  | 4
4 |  | 1792013 | 14.4 | 7.2 | 287.55 | 280.35 | 1.0158 | 0.0062986 | 30.4028 | 0 | 5.0444 | 22.874 | 0 | [8 empty] | 1792013 | 14.4 | 7.2 | 287.55 | 280.35 | 1.0158 | 0.0062986 | 30.4028 | 0 | 5.0444 | 11.437 | 0 |  |  | 4
3 |  | 1792378 | 17.2 | 8.3 | 290.35 | 281.45 | 1.095 | 0.0067947 | 34.5078 | 0 | 2.2444 | 10.1774 | 0 | [8 empty] | 1792378 | 17.2 | 8.3 | 290.35 | 281.45 | 1.095 | 0.0067947 | 34.5078 | 0 | 2.2444 | 5.0887 | 0 |  |  | 3
3 |  | 1792744 | 21.1 | 6.1 | 294.25 | 279.25 | 0.94174 | 0.005835 | 36.0423 | 0 | 0 | 0 | 0 | [8 empty] | 1792744 | 21.1 | 6.1 | 294.25 | 279.25 | 0.94174 | 0.005835 | 36.0423 | 0 | 0 | 0 | 0 |  |  | 3
3 |  | 1793109 | 21.1 | 7.8 | 294.25 | 280.95 | 1.0583 | 0.006565 | 37.8958 | 0 | 0 | 0 | 0 | [8 empty] | 1793109 | 21.1 | 7.8 | 294.25 | 280.95 | 1.0583 | 0.006565 | 37.8958 | 0 | 0 | 0 | 0 |  |  | 3
3 |  | 1793474 | 21.7 | 8.3 | 294.85 | 281.45 | 1.095 | 0.0067947 | 39.09 | 0 | 0 | 0 | 0 | [8 empty] | 1793474 | 21.7 | 8.3 | 294.85 | 281.45 | 1.095 | 0.0067947 | 39.09 | 0 | 0 | 0 | 0 |  |  | 3
3 |  | 1793839 | 22.2 | 7.8 | 295.35 | 280.95 | 1.0583 | 0.006565 | 39.0154 | 0 | 0 | 0 | 0 | [8 empty] | 1793839 | 22.2 | 7.8 | 295.35 | 280.95 | 1.0583 | 0.006565 | 39.0154 | 0 | 0 | 0 | 0 |  |  | 3
3 |  | 1794205 | 21.1 | 8.3 | 294.25 | 281.45 | 1.095 | 0.0067947 | 38.479 | 0 | 0 | 0 | 0 | [8 empty] | 1794205 | 21.1 | 8.3 | 294.25 | 281.45 | 1.095 | 0.0067947 | 38.479 | 0 | 0 | 0 | 0 |  |  | 3
3 |  | 1794570 | 21.7 | 8.9 | 294.85 | 282.05 | 1.1404 | 0.0070799 | 39.8142 | 0 | 0 | 0 | 0 | [8 empty] | 1794570 | 21.7 | 8.9 | 294.85 | 282.05 | 1.1404 | 0.0070799 | 39.8142 | 0 | 0 | 0 | 0 |  |  | 3
3 |  | 1794935 | 20.6 | 8.3 | 293.75 | 281.45 | 1.095 | 0.0067947 | 37.9699 | 0 | 0 | 0 | 0 | [8 empty] | 1794935 | 20.6 | 8.3 | 293.75 | 281.45 | 1.095 | 0.0067947 | 37.9699 | 0 | 0 | 0 | 0 |  |  | 3
3 |  | 1795300 | 19.4 | 8.9 | 292.55 | 282.05 | 1.1404 | 0.0070799 | 37.471 | 0 | 0.044444 | 0.20153 | 0 | [8 empty] | 1795300 | 19.4 | 8.9 | 292.55 | 282.05 | 1.1404 | 0.0070799 | 37.471 | 0 | 0.044444 | 0.10077 | 0 |  |  | 3
3 |  | 1795666 | 18.3 | 9.4 | 291.45 | 282.55 | 1.1795 | 0.0073256 | 36.973 | 0 | 1.1444 | 5.1895 | 0 | [8 empty] | 1795666 | 18.3 | 9.4 | 291.45 | 282.55 | 1.1795 | 0.0073256 | 36.973 | 0 | 1.1444 | 2.5947 | 0 |  |  | 3
3 |  | 1796031 | 18.3 | 10 | 291.45 | 283.15 | 1.228 | 0.0076305 | 37.7457 | 0 | 1.1444 | 5.1895 | 0 | [8 empty] | 1796031 | 18.3 | 10 | 291.45 | 283.15 | 1.228 | 0.0076305 | 37.7457 | 0 | 1.1444 | 2.5947 | 0 |  |  | 3
3 |  | 1796396 | 17.2 | 10.6 | 290.35 | 283.75 | 1.2782 | 0.0079467 | 37.4246 | 0 | 2.2444 | 10.1774 | 0 | [8 empty] | 1796396 | 17.2 | 10.6 | 290.35 | 283.75 | 1.2782 | 0.0079467 | 37.4246 | 0 | 2.2444 | 5.0887 | 0 |  |  | 3
3 |  | 1796761 | 17.2 | 11.1 | 290.35 | 284.25 | 1.3215 | 0.0082191 | 38.1144 | 0 | 2.2444 | 10.1774 | 0 | [8 empty] | 1796761 | 17.2 | 11.1 | 290.35 | 284.25 | 1.3215 | 0.0082191 | 38.1144 | 0 | 2.2444 | 5.0887 | 0 |  |  | 3
3 |  | 1797127 | 17.2 | 12.8 | 290.35 | 285.95 | 1.4783 | 0.009209 | 40.6208 | 0 | 2.2444 | 10.1774 | 0 | [8 empty] | 1797127 | 17.2 | 12.8 | 290.35 | 285.95 | 1.4783 | 0.009209 | 40.6208 | 0 | 2.2444 | 5.0887 | 0 |  |  | 3
4 |  | 1797492 | 16.7 | 13.3 | 289.85 | 286.45 | 1.5275 | 0.0095198 | 40.8962 | 0 | 2.7444 | 12.4447 | 0 | [8 empty] | 1797492 | 16.7 | 13.3 | 289.85 | 286.45 | 1.5275 | 0.0095198 | 40.8962 | 0 | 2.7444 | 6.2223 | 0 |  |  | 4
4 |  | 1797857 | 16.1 | 13.3 | 289.25 | 286.45 | 1.5275 | 0.0095198 | 40.2823 | 0 | 3.3444 | 15.1654 | 0 | [8 empty] | 1797857 | 16.1 | 13.3 | 289.25 | 286.45 | 1.5275 | 0.0095198 | 40.2823 | 0 | 3.3444 | 7.5827 | 0 |  |  | 4
4 |  | 1798222 | 16.1 | 13.9 | 289.25 | 287.05 | 1.5883 | 0.0099051 | 41.2572 | 0 | 3.3444 | 15.1654 | 0 | [8 empty] | 1798222 | 16.1 | 13.9 | 289.25 | 287.05 | 1.5883 | 0.0099051 | 41.2572 | 0 | 3.3444 | 7.5827 | 0 |  |  | 4
4 |  | 1798588 | 16.1 | 13.9 | 289.25 | 287.05 | 1.5883 | 0.0099051 | 41.2572 | 0 | 3.3444 | 15.1654 | 0 | [8 empty] | 1798588 | 16.1 | 13.9 | 289.25 | 287.05 | 1.5883 | 0.0099051 | 41.2572 | 0 | 3.3444 | 7.5827 | 0 |  |  | 4
4 |  | 1790188 | 16.1 | 14.4 | 289.25 | 287.55 | 1.6407 | 0.010237 | 42.0965 | 0 | 3.3444 | 15.1654 | 0 | [8 empty] | 1790188 | 16.1 | 14.4 | 289.25 | 287.55 | 1.6407 | 0.010237 | 42.0965 | 0 | 3.3444 | 7.5827 | 0 |  |  | 4
4 |  | 1790553 | 16.1 | 13.9 | 289.25 | 287.05 | 1.5883 | 0.0099051 | 41.2572 | 0 | 3.3444 | 15.1654 | 0 | [8 empty] | 1790553 | 16.1 | 13.9 | 289.25 | 287.05 | 1.5883 | 0.0099051 | 41.2572 | 0 | 3.3444 | 7.5827 | 0 |  |  | 4
4 |  | 1790918 | 16.1 | 13.9 | 289.25 | 287.05 | 1.5883 | 0.0099051 | 41.2572 | 0 | 3.3444 | 15.1654 | 0 | [8 empty] | 1790918 | 16.1 | 13.9 | 289.25 | 287.05 | 1.5883 | 0.0099051 | 41.2572 | 0 | 3.3444 | 7.5827 | 0 |  |  | 4
4 |  | 1791284 | 16.7 | 13.3 | 289.85 | 286.45 | 1.5275 | 0.0095198 | 40.8962 | 0 | 2.7444 | 12.4447 | 0 | [8 empty] | 1791284 | 16.7 | 13.3 | 289.85 | 286.45 | 1.5275 | 0.0095198 | 40.8962 | 0 | 2.7444 | 6.2223 | 0 |  |  | 4
4 |  | 1791649 | 17.8 | 12.8 | 290.95 | 285.95 | 1.4783 | 0.009209 | 41.2344 | 0 | 1.6444 | 7.4567 | 0 | [8 empty] | 1791649 | 17.8 | 12.8 | 290.95 | 285.95 | 1.4783 | 0.009209 | 41.2344 | 0 | 1.6444 | 3.7284 | 0 |  |  | 4
4 |  | 1792014 | 18.9 | 12.8 | 292.05 | 285.95 | 1.4783 | 0.009209 | 42.3593 | 0 | 0.54444 | 2.4688 | 0 | [8 empty] | 1792014 | 18.9 | 12.8 | 292.05 | 285.95 | 1.4783 | 0.009209 | 42.3593 | 0 | 0.54444 | 1.2344 | 0 |  |  | 4
3 |  | 1792379 | 19.4 | 13.3 | 292.55 | 286.45 | 1.5275 | 0.0095198 | 43.6588 | 0 | 0.044444 | 0.20153 | 0 | [8 empty] | 1792379 | 19.4 | 13.3 | 292.55 | 286.45 | 1.5275 | 0.0095198 | 43.6588 | 0 | 0.044444 | 0.10077 | 0 |  |  | 3
3 |  | 1792745 | 22.2 | 13.9 | 295.35 | 287.05 | 1.5883 | 0.0099051 | 47.5028 | 0 | 0 | 0 | 0 | [8 empty] | 1792745 | 22.2 | 13.9 | 295.35 | 287.05 | 1.5883 | 0.0099051 | 47.5028 | 0 | 0 | 0 | 0 |  |  | 3
3 |  | 1793110 | 22.8 | 13.9 | 295.95 | 287.05 | 1.5883 | 0.0099051 | 48.1172 | 4.5729 | 0 | 0 | 20.7359 | [8 empty] | 1793110 | 22.8 | 13.9 | 295.95 | 287.05 | 1.5883 | 0.0099051 | 48.1172 | 4.5729 | 0 | 0 | 10.3679 |  |  | 3
3 |  | 1793475 | 23.3 | 14.4 | 296.45 | 287.55 | 1.6407 | 0.010237 | 49.4727 | 5.9285 | 0 | 0 | 26.8826 | [8 empty] | 1793475 | 23.3 | 14.4 | 296.45 | 287.55 | 1.6407 | 0.010237 | 49.4727 | 5.9285 | 0 | 0 | 13.4413 |  |  | 3
3 |  | 1793840 | 24.4 | 14.4 | 297.55 | 287.55 | 1.6407 | 0.010237 | 50.5996 | 7.0554 | 0 | 0 | 31.9926 | [8 empty] | 1793840 | 24.4 | 14.4 | 297.55 | 287.55 | 1.6407 | 0.010237 | 50.5996 | 7.0554 | 0 | 0 | 15.9963 |  |  | 3
3 |  | 1794206 | 25.6 | 15 | 298.75 | 288.15 | 1.7054 | 0.010648 | 52.8764 | 9.3322 | 0 | 0 | 42.3167 | [8 empty] | 1794206 | 25.6 | 15 | 298.75 | 288.15 | 1.7054 | 0.010648 | 52.8764 | 9.3322 | 0 | 0 | 21.1583 |  |  | 3
3 |  | 1794571 | 25 | 14.4 | 298.15 | 287.55 | 1.6407 | 0.010237 | 51.2143 | 7.6701 | 0 | 0 | 34.7799 | [8 empty] | 1794571 | 25 | 14.4 | 298.15 | 287.55 | 1.6407 | 0.010237 | 51.2143 | 7.6701 | 0 | 0 | 17.3899 |  |  | 3
3 |  | 1794936 | 23.9 | 13.9 | 297.05 | 287.05 | 1.5883 | 0.0099051 | 49.2434 | 5.6992 | 0 | 0 | 25.8429 | [8 empty] | 1794936 | 23.9 | 13.9 | 297.05 | 287.05 | 1.5883 | 0.0099051 | 49.2434 | 5.6992 | 0 | 0 | 12.9215 |  |  | 3
3 |  | 1795301 | 22.8 | 12.8 | 295.95 | 285.95 | 1.4783 | 0.009209 | 46.3475 | 2.8033 | 0 | 0 | 12.7114 | [8 empty] | 1795301 | 22.8 | 12.8 | 295.95 | 285.95 | 1.4783 | 0.009209 | 46.3475 | 2.8033 | 0 | 0 | 6.3557 |  |  | 3
3 |  | 1795667 | 20.6 | 12.8 | 293.75 | 285.95 | 1.4783 | 0.009209 | 44.0977 | 0 | 0 | 0 | 0 | [8 empty] | 1795667 | 20.6 | 12.8 | 293.75 | 285.95 | 1.4783 | 0.009209 | 44.0977 | 0 | 0 | 0 | 0 |  |  | 3
3 |  | 1796032 | 17.8 | 13.3 | 290.95 | 286.45 | 1.5275 | 0.0095198 | 42.0217 | 0 | 1.6444 | 7.4567 | 0 | [8 empty] | 1796032 | 17.8 | 13.3 | 290.95 | 286.45 | 1.5275 | 0.0095198 | 42.0217 | 0 | 1.6444 | 3.7284 | 0 |  |  | 3
3 |  | 1796397 | 15.6 | 13.3 | 288.75 | 286.45 | 1.5275 | 0.0095198 | 39.7707 | 0 | 3.8444 | 17.4326 | 0 | [8 empty] | 1796397 | 15.6 | 13.3 | 288.75 | 286.45 | 1.5275 | 0.0095198 | 39.7707 | 0 | 3.8444 | 8.7163 | 0 |  |  | 3
3 |  | 1796762 | 13.9 | 12.8 | 287.05 | 285.95 | 1.4783 | 0.009209 | 37.2462 | 0 | 5.5444 | 25.1413 | 0 | [8 empty] | 1796762 | 13.9 | 12.8 | 287.05 | 285.95 | 1.4783 | 0.009209 | 37.2462 | 0 | 5.5444 | 12.5706 | 0 |  |  | 3
3 |  | 1797128 | 13.9 | 12.8 | 287.05 | 285.95 | 1.4783 | 0.009209 | 37.2462 | 0 | 5.5444 | 25.1413 | 0 | [8 empty] | 1797128 | 13.9 | 12.8 | 287.05 | 285.95 | 1.4783 | 0.009209 | 37.2462 | 0 | 5.5444 | 12.5706 | 0 |  |  | 3
4 |  | 1797493 | 13.9 | 12.8 | 287.05 | 285.95 | 1.4783 | 0.009209 | 37.2462 | 0 | 5.5444 | 25.1413 | 0 | [8 empty] | 1797493 | 13.9 | 12.8 | 287.05 | 285.95 | 1.4783 | 0.009209 | 37.2462 | 0 | 5.5444 | 12.5706 | 0 |  |  | 4
4 |  | 1797858 | 12.2 | 11.7 | 285.35 | 284.85 | 1.3751 | 0.008557 | 33.8628 | 0 | 7.2444 | 32.8499 | 0 | [8 empty] | 1797858 | 12.2 | 11.7 | 285.35 | 284.85 | 1.3751 | 0.008557 | 33.8628 | 0 | 7.2444 | 16.425 | 0 |  |  | 4
4 |  | 1798223 | 11.7 | 11.1 | 284.85 | 284.25 | 1.3215 | 0.0082191 | 32.4998 | 0 | 7.7444 | 35.1171 | 0 | [8 empty] | 1798223 | 11.7 | 11.1 | 284.85 | 284.25 | 1.3215 | 0.0082191 | 32.4998 | 0 | 7.7444 | 17.5586 | 0 |  |  | 4
4 |  | 1798589 | 10 | 10 | 283.15 | 283.15 | 1.228 | 0.0076305 | 29.2816 | 0 | 9.4444 | 42.8258 | 0 | [8 empty] | 1798589 | 10 | 10 | 283.15 | 283.15 | 1.228 | 0.0076305 | 29.2816 | 0 | 9.4444 | 21.4129 | 0 |  |  | 4
4 |  | 1790189 | 10.6 | 10 | 283.75 | 283.15 | 1.228 | 0.0076305 | 29.8934 | 0 | 8.8444 | 40.1051 | 0 | [8 empty] | 1790189 | 10.6 | 10 | 283.75 | 283.15 | 1.228 | 0.0076305 | 29.8934 | 0 | 8.8444 | 20.0525 | 0 |  |  | 4
4 |  | 1790554 | 10 | 10 | 283.15 | 283.15 | 1.228 | 0.0076305 | 29.2816 | 0 | 9.4444 | 42.8258 | 0 | [8 empty] | 1790554 | 10 | 10 | 283.15 | 283.15 | 1.228 | 0.0076305 | 29.2816 | 0 | 9.4444 | 21.4129 | 0 |  |  | 4
4 |  | 1790919 | 13.3 | 11.7 | 286.45 | 284.85 | 1.3751 | 0.008557 | 34.9864 | 0 | 6.1444 | 27.862 | 0 | [8 empty] | 1790919 | 13.3 | 11.7 | 286.45 | 284.85 | 1.3751 | 0.008557 | 34.9864 | 0 | 6.1444 | 13.931 | 0 |  |  | 4
4 |  | 1791285 | 16.7 | 13.9 | 289.85 | 287.05 | 1.5883 | 0.0099051 | 41.8715 | 0 | 2.7444 | 12.4447 | 0 | [8 empty] | 1791285 | 16.7 | 13.9 | 289.85 | 287.05 | 1.5883 | 0.0099051 | 41.8715 | 0 | 2.7444 | 6.2223 | 0 |  |  | 4
4 |  | 1791650 | 20 | 13.9 | 293.15 | 287.05 | 1.5883 | 0.0099051 | 45.2503 | 0 | 0 | 0 | 0 | [8 empty] | 1791650 | 20 | 13.9 | 293.15 | 287.05 | 1.5883 | 0.0099051 | 45.2503 | 0 | 0 | 0 | 0 |  |  | 4
4 |  | 1792015 | 22.2 | 12.2 | 295.35 | 285.35 | 1.4212 | 0.0088481 | 44.8168 | 0 | 0 | 0 | 0 | [8 empty] | 1792015 | 22.2 | 12.2 | 295.35 | 285.35 | 1.4212 | 0.0088481 | 44.8168 | 0 | 0 | 0 | 0 |  |  | 4
3 |  | 1792380 | 23.9 | 12.8 | 297.05 | 285.95 | 1.4783 | 0.009209 | 47.4724 | 3.9281 | 0 | 0 | 17.8122 | [8 empty] | 1792380 | 23.9 | 12.8 | 297.05 | 285.95 | 1.4783 | 0.009209 | 47.4724 | 3.9281 | 0 | 0 | 8.9061 |  |  | 3
3 |  | 1792746 | 25 | 10.6 | 298.15 | 283.75 | 1.2782 | 0.0079467 | 45.3833 | 1.8391 | 0 | 0 | 8.3392 | [8 empty] | 1792746 | 25 | 10.6 | 298.15 | 283.75 | 1.2782 | 0.0079467 | 45.3833 | 1.8391 | 0 | 0 | 4.1696 |  |  | 3
3 |  | 1793111 | 26.1 | 10.6 | 299.25 | 283.75 | 1.2782 | 0.0079467 | 46.5057 | 2.9614 | 0 | 0 | 13.4286 | [8 empty] | 1793111 | 26.1 | 10.6 | 299.25 | 283.75 | 1.2782 | 0.0079467 | 46.5057 | 2.9614 | 0 | 0 | 6.7143 |  |  | 3
3 |  | 1793476 | 27.2 | 11.1 | 300.35 | 284.25 | 1.3215 | 0.0082191 | 48.3227 | 4.7785 | 0 | 0 | 21.6681 | [8 empty] | 1793476 | 27.2 | 11.1 | 300.35 | 284.25 | 1.3215 | 0.0082191 | 48.3227 | 4.7785 | 0 | 0 | 10.834 |  |  | 3
3 |  | 1793841 | 27.2 | 12.2 | 300.35 | 285.35 | 1.4212 | 0.0088481 | 49.9266 | 6.3824 | 0 | 0 | 28.941 | [8 empty] | 1793841 | 27.2 | 12.2 | 300.35 | 285.35 | 1.4212 | 0.0088481 | 49.9266 | 6.3824 | 0 | 0 | 14.4705 |  |  | 3
3 |  | 1794207 | 28.3 | 11.7 | 301.45 | 284.85 | 1.3751 | 0.008557 | 50.308 | 6.7638 | 0 | 0 | 30.6705 | [8 empty] | 1794207 | 28.3 | 11.7 | 301.45 | 284.85 | 1.3751 | 0.008557 | 50.308 | 6.7638 | 0 | 0 | 15.3352 |  |  | 3
3 |  | 1794572 | 27.8 | 13.3 | 300.95 | 286.45 | 1.5275 | 0.0095198 | 52.2535 | 8.7093 | 0 | 0 | 39.4921 | [8 empty] | 1794572 | 27.8 | 13.3 | 300.95 | 286.45 | 1.5275 | 0.0095198 | 52.2535 | 8.7093 | 0 | 0 | 19.746 |  |  | 3
3 |  | 1794937 | 24.4 | 15.6 | 297.55 | 288.75 | 1.7725 | 0.011074 | 52.7302 | 9.186 | 0 | 0 | 41.6538 | [8 empty] | 1794937 | 24.4 | 15.6 | 297.55 | 288.75 | 1.7725 | 0.011074 | 52.7302 | 9.186 | 0 | 0 | 20.8269 |  |  | 3
3 |  | 1795302 | 22.8 | 15.6 | 295.95 | 288.75 | 1.7725 | 0.011074 | 51.0886 | 7.5444 | 0 | 0 | 34.2101 | [8 empty] | 1795302 | 22.8 | 15.6 | 295.95 | 288.75 | 1.7725 | 0.011074 | 51.0886 | 7.5444 | 0 | 0 | 17.105 |  |  | 3
3 |  | 1795668 | 21.7 | 15 | 294.85 | 288.15 | 1.7054 | 0.010648 | 48.8781 | 0 | 0 | 0 | 0 | [8 empty] | 1795668 | 21.7 | 15 | 294.85 | 288.15 | 1.7054 | 0.010648 | 48.8781 | 0 | 0 | 0 | 0 |  |  | 3
3 |  | 1796033 | 18.3 | 15 | 291.45 | 288.15 | 1.7054 | 0.010648 | 45.3923 | 0 | 1.1444 | 5.1895 | 0 | [8 empty] | 1796033 | 18.3 | 15 | 291.45 | 288.15 | 1.7054 | 0.010648 | 45.3923 | 0 | 1.1444 | 2.5947 | 0 |  |  | 3
3 |  | 1796398 | 17.2 | 15 | 290.35 | 288.15 | 1.7054 | 0.010648 | 44.2646 | 0 | 2.2444 | 10.1774 | 0 | [8 empty] | 1796398 | 17.2 | 15 | 290.35 | 288.15 | 1.7054 | 0.010648 | 44.2646 | 0 | 2.2444 | 5.0887 | 0 |  |  | 3
3 |  | 1796763 | 17.2 | 15 | 290.35 | 288.15 | 1.7054 | 0.010648 | 44.2646 | 0 | 2.2444 | 10.1774 | 0 | [8 empty] | 1796763 | 17.2 | 15 | 290.35 | 288.15 | 1.7054 | 0.010648 | 44.2646 | 0 | 2.2444 | 5.0887 | 0 |  |  | 3
3 |  | 1797129 | 15.6 | 15 | 288.75 | 288.15 | 1.7054 | 0.010648 | 42.6242 | 0 | 3.8444 | 17.4326 | 0 | [8 empty] | 1797129 | 15.6 | 15 | 288.75 | 288.15 | 1.7054 | 0.010648 | 42.6242 | 0 | 3.8444 | 8.7163 | 0 |  |  | 3
4 |  | 1797494 | 14.4 | 14.4 | 287.55 | 287.55 | 1.6407 | 0.010237 | 40.3548 | 0 | 5.0444 | 22.874 | 0 | [8 empty] | 1797494 | 14.4 | 14.4 | 287.55 | 287.55 | 1.6407 | 0.010237 | 40.3548 | 0 | 5.0444 | 11.437 | 0 |  |  | 4
4 |  | 1797859 | 14.4 | 13.9 | 287.55 | 287.05 | 1.5883 | 0.0099051 | 39.5166 | 0 | 5.0444 | 22.874 | 0 | [8 empty] | 1797859 | 14.4 | 13.9 | 287.55 | 287.05 | 1.5883 | 0.0099051 | 39.5166 | 0 | 5.0444 | 11.437 | 0 |  |  | 4
4 |  | 1798224 | 13.9 | 13.3 | 287.05 | 286.45 | 1.5275 | 0.0095198 | 38.0312 | 0 | 5.5444 | 25.1413 | 0 | [8 empty] | 1798224 | 13.9 | 13.3 | 287.05 | 286.45 | 1.5275 | 0.0095198 | 38.0312 | 0 | 5.5444 | 12.5706 | 0 |  |  | 4
4 |  | 1798590 | 12.2 | 12.2 | 285.35 | 285.35 | 1.4212 | 0.0088481 | 34.5971 | 0 | 7.2444 | 32.8499 | 0 | [8 empty] | 1798590 | 12.2 | 12.2 | 285.35 | 285.35 | 1.4212 | 0.0088481 | 34.5971 | 0 | 7.2444 | 16.425 | 0 |  |  | 4
4 |  | 1790190 | 12.2 | 12.2 | 285.35 | 285.35 | 1.4212 | 0.0088481 | 34.5971 | 0 | 7.2444 | 32.8499 | 0 | [8 empty] | 1790190 | 12.2 | 12.2 | 285.35 | 285.35 | 1.4212 | 0.0088481 | 34.5971 | 0 | 7.2444 | 16.425 | 0 |  |  | 4
4 |  | 1790555 | 11.7 | 11.7 | 284.85 | 284.85 | 1.3751 | 0.008557 | 33.3521 | 0 | 7.7444 | 35.1171 | 0 | [8 empty] | 1790555 | 11.7 | 11.7 | 284.85 | 284.85 | 1.3751 | 0.008557 | 33.3521 | 0 | 7.7444 | 17.5586 | 0 |  |  | 4
4 |  | 1790920 | 13.9 | 12.8 | 287.05 | 285.95 | 1.4783 | 0.009209 | 37.2462 | 0 | 5.5444 | 25.1413 | 0 | [8 empty] | 1790920 | 13.9 | 12.8 | 287.05 | 285.95 | 1.4783 | 0.009209 | 37.2462 | 0 | 5.5444 | 12.5706 | 0 |  |  | 4
4 |  | 1791286 | 16.1 | 13.9 | 289.25 | 287.05 | 1.5883 | 0.0099051 | 41.2572 | 0 | 3.3444 | 15.1654 | 0 | [8 empty] | 1791286 | 16.1 | 13.9 | 289.25 | 287.05 | 1.5883 | 0.0099051 | 41.2572 | 0 | 3.3444 | 7.5827 | 0 |  |  | 4
4 |  | 1791651 | 18.9 | 15 | 292.05 | 288.15 | 1.7054 | 0.010648 | 46.0074 | 0 | 0.54444 | 2.4688 | 0 | [8 empty] | 1791651 | 18.9 | 15 | 292.05 | 288.15 | 1.7054 | 0.010648 | 46.0074 | 0 | 0.54444 | 1.2344 | 0 |  |  | 4
4 |  | 1792016 | 22.8 | 15.6 | 295.95 | 288.75 | 1.7725 | 0.011074 | 51.0886 | 7.5444 | 0 | 0 | 34.2101 | [8 empty] | 1792016 | 22.8 | 15.6 | 295.95 | 288.75 | 1.7725 | 0.011074 | 51.0886 | 7.5444 | 0 | 0 | 17.105 |  |  | 4
3 |  | 1792381 | 25.6 | 12.8 | 298.75 | 285.95 | 1.4783 | 0.009209 | 49.2108 | 5.6666 | 0 | 0 | 25.6952 | [8 empty] | 1792381 | 25.6 | 12.8 | 298.75 | 285.95 | 1.4783 | 0.009209 | 49.2108 | 5.6666 | 0 | 0 | 12.8476 |  |  | 3
3 |  | 1792747 | 25.6 | 13.3 | 298.75 | 286.45 | 1.5275 | 0.0095198 | 50.0025 | 6.4583 | 0 | 0 | 29.2849 | [8 empty] | 1792747 | 25.6 | 13.3 | 298.75 | 286.45 | 1.5275 | 0.0095198 | 50.0025 | 6.4583 | 0 | 0 | 14.6425 |  |  | 3
3 |  | 1793112 | 26.7 | 13.3 | 299.85 | 286.45 | 1.5275 | 0.0095198 | 51.128 | 7.5838 | 0 | 0 | 34.3885 | [8 empty] | 1793112 | 26.7 | 13.3 | 299.85 | 286.45 | 1.5275 | 0.0095198 | 51.128 | 7.5838 | 0 | 0 | 17.1943 |  |  | 3
3 |  | 1793477 | 27.2 | 13.3 | 300.35 | 286.45 | 1.5275 | 0.0095198 | 51.6396 | 8.0953 | 0 | 0 | 36.7083 | [8 empty] | 1793477 | 27.2 | 13.3 | 300.35 | 286.45 | 1.5275 | 0.0095198 | 51.6396 | 8.0953 | 0 | 0 | 18.3542 |  |  | 3
3 |  | 1793842 | 26.7 | 11.7 | 299.85 | 284.85 | 1.3751 | 0.008557 | 48.6737 | 5.1295 | 0 | 0 | 23.2597 | [8 empty] | 1793842 | 26.7 | 11.7 | 299.85 | 284.85 | 1.3751 | 0.008557 | 48.6737 | 5.1295 | 0 | 0 | 11.6298 |  |  | 3
3 |  | 1794208 | 26.7 | 11.1 | 299.85 | 284.25 | 1.3215 | 0.0082191 | 47.8123 | 4.2681 | 0 | 0 | 19.3536 | [8 empty] | 1794208 | 26.7 | 11.1 | 299.85 | 284.25 | 1.3215 | 0.0082191 | 47.8123 | 4.2681 | 0 | 0 | 9.6768 |  |  | 3
3 |  | 1794573 | 26.1 | 13.9 | 299.25 | 287.05 | 1.5883 | 0.0099051 | 51.496 | 7.9517 | 0 | 0 | 36.057 | [8 empty] | 1794573 | 26.1 | 13.9 | 299.25 | 287.05 | 1.5883 | 0.0099051 | 51.496 | 7.9517 | 0 | 0 | 18.0285 |  |  | 3
3 |  | 1794938 | 24.4 | 13.9 | 297.55 | 287.05 | 1.5883 | 0.0099051 | 49.7554 | 6.2111 | 0 | 0 | 28.1643 | [8 empty] | 1794938 | 24.4 | 13.9 | 297.55 | 287.05 | 1.5883 | 0.0099051 | 49.7554 | 6.2111 | 0 | 0 | 14.0822 |  |  | 3
3 |  | 1795303 | 23.3 | 15 | 296.45 | 288.15 | 1.7054 | 0.010648 | 50.5184 | 6.9742 | 0 | 0 | 31.6243 | [8 empty] | 1795303 | 23.3 | 15 | 296.45 | 288.15 | 1.7054 | 0.010648 | 50.5184 | 6.9742 | 0 | 0 | 15.8122 |  |  | 3
3 |  | 1795669 | 21.1 | 15 | 294.25 | 288.15 | 1.7054 | 0.010648 | 48.2629 | 0 | 0 | 0 | 0 | [8 empty] | 1795669 | 21.1 | 15 | 294.25 | 288.15 | 1.7054 | 0.010648 | 48.2629 | 0 | 0 | 0 | 0 |  |  | 3
3 |  | 1796034 | 20.6 | 15 | 293.75 | 288.15 | 1.7054 | 0.010648 | 47.7503 | 0 | 0 | 0 | 0 | [8 empty] | 1796034 | 20.6 | 15 | 293.75 | 288.15 | 1.7054 | 0.010648 | 47.7503 | 0 | 0 | 0 | 0 |  |  | 3
3 |  | 1796399 | 19.4 | 15 | 292.55 | 288.15 | 1.7054 | 0.010648 | 46.52 | 0 | 0.044444 | 0.20153 | 0 | [8 empty] | 1796399 | 19.4 | 15 | 292.55 | 288.15 | 1.7054 | 0.010648 | 46.52 | 0 | 0.044444 | 0.10077 | 0 |  |  | 3
3 |  | 1796764 | 18.3 | 15 | 291.45 | 288.15 | 1.7054 | 0.010648 | 45.3923 | 0 | 1.1444 | 5.1895 | 0 | [8 empty] | 1796764 | 18.3 | 15 | 291.45 | 288.15 | 1.7054 | 0.010648 | 45.3923 | 0 | 1.1444 | 2.5947 | 0 |  |  | 3
3 |  | 1797130 | 17.2 | 15 | 290.35 | 288.15 | 1.7054 | 0.010648 | 44.2646 | 0 | 2.2444 | 10.1774 | 0 | [8 empty] | 1797130 | 17.2 | 15 | 290.35 | 288.15 | 1.7054 | 0.010648 | 44.2646 | 0 | 2.2444 | 5.0887 | 0 |  |  | 3
4 |  | 1797495 | 17.2 | 15 | 290.35 | 288.15 | 1.7054 | 0.010648 | 44.2646 | 0 | 2.2444 | 10.1774 | 0 | [8 empty] | 1797495 | 17.2 | 15 | 290.35 | 288.15 | 1.7054 | 0.010648 | 44.2646 | 0 | 2.2444 | 5.0887 | 0 |  |  | 4
4 |  | 1797860 | 16.1 | 15 | 289.25 | 288.15 | 1.7054 | 0.010648 | 43.1368 | 0 | 3.3444 | 15.1654 | 0 | [8 empty] | 1797860 | 16.1 | 15 | 289.25 | 288.15 | 1.7054 | 0.010648 | 43.1368 | 0 | 3.3444 | 7.5827 | 0 |  |  | 4
4 |  | 1798225 | 16.1 | 15 | 289.25 | 288.15 | 1.7054 | 0.010648 | 43.1368 | 0 | 3.3444 | 15.1654 | 0 | [8 empty] | 1798225 | 16.1 | 15 | 289.25 | 288.15 | 1.7054 | 0.010648 | 43.1368 | 0 | 3.3444 | 7.5827 | 0 |  |  | 4
4 |  | 1798591 | 16.7 | 15 | 289.85 | 288.15 | 1.7054 | 0.010648 | 43.752 | 0 | 2.7444 | 12.4447 | 0 | [8 empty] | 1798591 | 16.7 | 15 | 289.85 | 288.15 | 1.7054 | 0.010648 | 43.752 | 0 | 2.7444 | 6.2223 | 0 |  |  | 4
4 |  | 1790191 | 16.7 | 14.4 | 289.85 | 287.55 | 1.6407 | 0.010237 | 42.7111 | 0 | 2.7444 | 12.4447 | 0 | [8 empty] | 1790191 | 16.7 | 14.4 | 289.85 | 287.55 | 1.6407 | 0.010237 | 42.7111 | 0 | 2.7444 | 6.2223 | 0 |  |  | 4
4 |  | 1790556 | 17.2 | 14.4 | 290.35 | 287.55 | 1.6407 | 0.010237 | 43.2234 | 0 | 2.2444 | 10.1774 | 0 | [8 empty] | 1790556 | 17.2 | 14.4 | 290.35 | 287.55 | 1.6407 | 0.010237 | 43.2234 | 0 | 2.2444 | 5.0887 | 0 |  |  | 4
4 |  | 1790921 | 18.3 | 15 | 291.45 | 288.15 | 1.7054 | 0.010648 | 45.3923 | 0 | 1.1444 | 5.1895 | 0 | [8 empty] | 1790921 | 18.3 | 15 | 291.45 | 288.15 | 1.7054 | 0.010648 | 45.3923 | 0 | 1.1444 | 2.5947 | 0 |  |  | 4
4 |  | 1791287 | 20 | 16.1 | 293.15 | 289.25 | 1.8301 | 0.011441 | 49.1459 | 0 | 0 | 0 | 0 | [8 empty] | 1791287 | 20 | 16.1 | 293.15 | 289.25 | 1.8301 | 0.011441 | 49.1459 | 0 | 0 | 0 | 0 |  |  | 4
4 |  | 1791652 | 21.1 | 16.7 | 294.25 | 289.85 | 1.9014 | 0.011895 | 51.4286 | 0 | 0 | 0 | 0 | [8 empty] | 1791652 | 21.1 | 16.7 | 294.25 | 289.85 | 1.9014 | 0.011895 | 51.4286 | 0 | 0 | 0 | 0 |  |  | 4
4 |  | 1792017 | 23.9 | 17.2 | 297.05 | 290.35 | 1.9627 | 0.012286 | 55.2999 | 11.7557 | 0 | 0 | 53.3061 | [8 empty] | 1792017 | 23.9 | 17.2 | 297.05 | 290.35 | 1.9627 | 0.012286 | 55.2999 | 11.7557 | 0 | 0 | 26.6531 |  |  | 4
3 |  | 1792382 | 26.1 | 17.8 | 299.25 | 290.95 | 2.0385 | 0.01277 | 58.7958 | 15.2515 | 0 | 0 | 69.1581 | [8 empty] | 1792382 | 26.1 | 17.8 | 299.25 | 290.95 | 2.0385 | 0.01277 | 58.7958 | 15.2515 | 0 | 0 | 34.579 |  |  | 3
3 |  | 1792748 | 27.2 | 16.7 | 300.35 | 289.85 | 1.9014 | 0.011895 | 57.6962 | 14.152 | 0 | 0 | 64.172 | [8 empty] | 1792748 | 27.2 | 16.7 | 300.35 | 289.85 | 1.9014 | 0.011895 | 57.6962 | 14.152 | 0 | 0 | 32.086 |  |  | 3
3 |  | 1793113 | 27.2 | 17.8 | 300.35 | 290.95 | 2.0385 | 0.01277 | 59.9277 | 16.3835 | 0 | 0 | 74.2909 | [8 empty] | 1793113 | 27.2 | 17.8 | 300.35 | 290.95 | 2.0385 | 0.01277 | 59.9277 | 16.3835 | 0 | 0 | 37.1455 |  |  | 3
3 |  | 1793478 | 27.8 | 17.8 | 300.95 | 290.95 | 2.0385 | 0.01277 | 60.5452 | 17.0009 | 0 | 0 | 77.0906 | [8 empty] | 1793478 | 27.8 | 17.8 | 300.95 | 290.95 | 2.0385 | 0.01277 | 60.5452 | 17.0009 | 0 | 0 | 38.5453 |  |  | 3
3 |  | 1793843 | 26.1 | 17.2 | 299.25 | 290.35 | 1.9627 | 0.012286 | 57.5619 | 14.0177 | 0 | 0 | 63.5631 | [8 empty] | 1793843 | 26.1 | 17.2 | 299.25 | 290.35 | 1.9627 | 0.012286 | 57.5619 | 14.0177 | 0 | 0 | 31.7815 |  |  | 3
3 |  | 1794209 | 27.2 | 16.7 | 300.35 | 289.85 | 1.9014 | 0.011895 | 57.6962 | 14.152 | 0 | 0 | 64.172 | [8 empty] | 1794209 | 27.2 | 16.7 | 300.35 | 289.85 | 1.9014 | 0.011895 | 57.6962 | 14.152 | 0 | 0 | 32.086 |  |  | 3
3 |  | 1794574 | 27.2 | 16.7 | 300.35 | 289.85 | 1.9014 | 0.011895 | 57.6962 | 14.152 | 0 | 0 | 64.172 | [8 empty] | 1794574 | 27.2 | 16.7 | 300.35 | 289.85 | 1.9014 | 0.011895 | 57.6962 | 14.152 | 0 | 0 | 32.086 |  |  | 3
3 |  | 1794939 | 26.1 | 16.1 | 299.25 | 289.25 | 1.8301 | 0.011441 | 55.4085 | 11.8643 | 0 | 0 | 53.7984 | [8 empty] | 1794939 | 26.1 | 16.1 | 299.25 | 289.25 | 1.8301 | 0.011441 | 55.4085 | 11.8643 | 0 | 0 | 26.8992 |  |  | 3
3 |  | 1795304 | 25 | 16.1 | 298.15 | 289.25 | 1.8301 | 0.011441 | 54.2792 | 10.7349 | 0 | 0 | 48.6775 | [8 empty] | 1795304 | 25 | 16.1 | 298.15 | 289.25 | 1.8301 | 0.011441 | 54.2792 | 10.7349 | 0 | 0 | 24.3388 |  |  | 3
3 |  | 1795670 | 23.9 | 16.1 | 297.05 | 289.25 | 1.8301 | 0.011441 | 53.1499 | 9.6056 | 0 | 0 | 43.5567 | [8 empty] | 1795670 | 23.9 | 16.1 | 297.05 | 289.25 | 1.8301 | 0.011441 | 53.1499 | 9.6056 | 0 | 0 | 21.7783 |  |  | 3
3 |  | 1796035 | 22.8 | 16.1 | 295.95 | 289.25 | 1.8301 | 0.011441 | 52.0205 | 8.4763 | 0 | 0 | 38.4358 | [8 empty] | 1796035 | 22.8 | 16.1 | 295.95 | 289.25 | 1.8301 | 0.011441 | 52.0205 | 8.4763 | 0 | 0 | 19.2179 |  |  | 3
3 |  | 1796400 | 21.1 | 16.1 | 294.25 | 289.25 | 1.8301 | 0.011441 | 50.2752 | 0 | 0 | 0 | 0 | [8 empty] | 1796400 | 21.1 | 16.1 | 294.25 | 289.25 | 1.8301 | 0.011441 | 50.2752 | 0 | 0 | 0 | 0 |  |  | 3
3 |  | 1796765 | 18.9 | 16.1 | 292.05 | 289.25 | 1.8301 | 0.011441 | 48.0166 | 0 | 0.54444 | 2.4688 | 0 | [8 empty] | 1796765 | 18.9 | 16.1 | 292.05 | 289.25 | 1.8301 | 0.011441 | 48.0166 | 0 | 0.54444 | 1.2344 | 0 |  |  | 3
3 |  | 1797131 | 19.4 | 16.1 | 292.55 | 289.25 | 1.8301 | 0.011441 | 48.5299 | 0 | 0.044444 | 0.20153 | 0 | [8 empty] | 1797131 | 19.4 | 16.1 | 292.55 | 289.25 | 1.8301 | 0.011441 | 48.5299 | 0 | 0.044444 | 0.10077 | 0 |  |  | 3
4 |  | 1797496 | 19.4 | 16.1 | 292.55 | 289.25 | 1.8301 | 0.011441 | 48.5299 | 0 | 0.044444 | 0.20153 | 0 | [8 empty] | 1797496 | 19.4 | 16.1 | 292.55 | 289.25 | 1.8301 | 0.011441 | 48.5299 | 0 | 0.044444 | 0.10077 | 0 |  |  | 4
4 |  | 1797861 | 20 | 16.1 | 293.15 | 289.25 | 1.8301 | 0.011441 | 49.1459 | 0 | 0 | 0 | 0 | [8 empty] | 1797861 | 20 | 16.1 | 293.15 | 289.25 | 1.8301 | 0.011441 | 49.1459 | 0 | 0 | 0 | 0 |  |  | 4
4 |  | 1798226 | 18.9 | 16.1 | 292.05 | 289.25 | 1.8301 | 0.011441 | 48.0166 | 0 | 0.54444 | 2.4688 | 0 | [8 empty] | 1798226 | 18.9 | 16.1 | 292.05 | 289.25 | 1.8301 | 0.011441 | 48.0166 | 0 | 0.54444 | 1.2344 | 0 |  |  | 4
4 |  | 1798592 | 18.9 | 16.1 | 292.05 | 289.25 | 1.8301 | 0.011441 | 48.0166 | 0 | 0.54444 | 2.4688 | 0 | [8 empty] | 1798592 | 18.9 | 16.1 | 292.05 | 289.25 | 1.8301 | 0.011441 | 48.0166 | 0 | 0.54444 | 1.2344 | 0 |  |  | 4
4 |  | 1790192 | 16.7 | 16.1 | 289.85 | 289.25 | 1.8301 | 0.011441 | 45.758 | 0 | 2.7444 | 12.4447 | 0 | [8 empty] | 1790192 | 16.7 | 16.1 | 289.85 | 289.25 | 1.8301 | 0.011441 | 45.758 | 0 | 2.7444 | 6.2223 | 0 |  |  | 4
4 |  | 1790557 | 16.1 | 13.9 | 289.25 | 287.05 | 1.5883 | 0.0099051 | 41.2572 | 0 | 3.3444 | 15.1654 | 0 | [8 empty] | 1790557 | 16.1 | 13.9 | 289.25 | 287.05 | 1.5883 | 0.0099051 | 41.2572 | 0 | 3.3444 | 7.5827 | 0 |  |  | 4
4 |  | 1790922 | 16.1 | 13.9 | 289.25 | 287.05 | 1.5883 | 0.0099051 | 41.2572 | 0 | 3.3444 | 15.1654 | 0 | [8 empty] | 1790922 | 16.1 | 13.9 | 289.25 | 287.05 | 1.5883 | 0.0099051 | 41.2572 | 0 | 3.3444 | 7.5827 | 0 |  |  | 4
4 |  | 1791288 | 15 | 15 | 288.15 | 288.15 | 1.7054 | 0.010648 | 42.0091 | 0 | 4.4444 | 20.1533 | 0 | [8 empty] | 1791288 | 15 | 15 | 288.15 | 288.15 | 1.7054 | 0.010648 | 42.0091 | 0 | 4.4444 | 10.0767 | 0 |  |  | 4
4 |  | 1791653 | 15 | 15 | 288.15 | 288.15 | 1.7054 | 0.010648 | 42.0091 | 0 | 4.4444 | 20.1533 | 0 | [8 empty] | 1791653 | 15 | 15 | 288.15 | 288.15 | 1.7054 | 0.010648 | 42.0091 | 0 | 4.4444 | 10.0767 | 0 |  |  | 4
4 |  | 1792018 | 16.1 | 15.6 | 289.25 | 288.75 | 1.7725 | 0.011074 | 44.2145 | 0 | 3.3444 | 15.1654 | 0 | [8 empty] | 1792018 | 16.1 | 15.6 | 289.25 | 288.75 | 1.7725 | 0.011074 | 44.2145 | 0 | 3.3444 | 7.5827 | 0 |  |  | 4
3 |  | 1792383 | 18.3 | 16.7 | 291.45 | 289.85 | 1.9014 | 0.011895 | 48.5517 | 0 | 1.1444 | 5.1895 | 0 | [8 empty] | 1792383 | 18.3 | 16.7 | 291.45 | 289.85 | 1.9014 | 0.011895 | 48.5517 | 0 | 1.1444 | 2.5947 | 0 |  |  | 3
3 |  | 1792749 | 19.4 | 16.7 | 292.55 | 289.85 | 1.9014 | 0.011895 | 49.6819 | 0 | 0.044444 | 0.20153 | 0 | [8 empty] | 1792749 | 19.4 | 16.7 | 292.55 | 289.85 | 1.9014 | 0.011895 | 49.6819 | 0 | 0.044444 | 0.10077 | 0 |  |  | 3
3 |  | 1793114 | 20.6 | 16.1 | 293.75 | 289.25 | 1.8301 | 0.011441 | 49.7619 | 0 | 0 | 0 | 0 | [8 empty] | 1793114 | 20.6 | 16.1 | 293.75 | 289.25 | 1.8301 | 0.011441 | 49.7619 | 0 | 0 | 0 | 0 |  |  | 3
3 |  | 1793479 | 22.8 | 13.3 | 295.95 | 286.45 | 1.5275 | 0.0095198 | 47.1376 | 3.5933 | 0 | 0 | 16.294 | [8 empty] | 1793479 | 22.8 | 13.3 | 295.95 | 286.45 | 1.5275 | 0.0095198 | 47.1376 | 3.5933 | 0 | 0 | 8.147 |  |  | 3
3 |  | 1793844 | 23.9 | 10 | 297.05 | 283.15 | 1.228 | 0.0076305 | 43.4564 | 0 | 0 | 0 | 0 | [8 empty] | 1793844 | 23.9 | 10 | 297.05 | 283.15 | 1.228 | 0.0076305 | 43.4564 | 0 | 0 | 0 | 0 |  |  | 3
3 |  | 1794210 | 23.3 | 8.9 | 296.45 | 282.05 | 1.1404 | 0.0070799 | 41.4443 | 0 | 0 | 0 | 0 | [8 empty] | 1794210 | 23.3 | 8.9 | 296.45 | 282.05 | 1.1404 | 0.0070799 | 41.4443 | 0 | 0 | 0 | 0 |  |  | 3
3 |  | 1794575 | 22.8 | 8.3 | 295.95 | 281.45 | 1.095 | 0.0067947 | 40.2101 | 0 | 0 | 0 | 0 | [8 empty] | 1794575 | 22.8 | 8.3 | 295.95 | 281.45 | 1.095 | 0.0067947 | 40.2101 | 0 | 0 | 0 | 0 |  |  | 3
3 |  | 1794940 | 21.7 | 7.2 | 294.85 | 280.35 | 1.0158 | 0.0062986 | 37.8296 | 0 | 0 | 0 | 0 | [8 empty] | 1794940 | 21.7 | 7.2 | 294.85 | 280.35 | 1.0158 | 0.0062986 | 37.8296 | 0 | 0 | 0 | 0 |  |  | 3
3 |  | 1795305 | 20 | 6.7 | 293.15 | 279.85 | 0.98152 | 0.0060839 | 35.5556 | 0 | 0 | 0 | 0 | [8 empty] | 1795305 | 20 | 6.7 | 293.15 | 279.85 | 0.98152 | 0.0060839 | 35.5556 | 0 | 0 | 0 | 0 |  |  | 3
3 |  | 1795671 | 17.8 | 6.7 | 290.95 | 279.85 | 0.98152 | 0.0060839 | 33.3182 | 0 | 1.6444 | 7.4567 | 0 | [8 empty] | 1795671 | 17.8 | 6.7 | 290.95 | 279.85 | 0.98152 | 0.0060839 | 33.3182 | 0 | 1.6444 | 3.7284 | 0 |  |  | 3
3 |  | 1796036 | 16.7 | 6.1 | 289.85 | 279.25 | 0.94174 | 0.005835 | 31.5695 | 0 | 2.7444 | 12.4447 | 0 | [8 empty] | 1796036 | 16.7 | 6.1 | 289.85 | 279.25 | 0.94174 | 0.005835 | 31.5695 | 0 | 2.7444 | 6.2223 | 0 |  |  | 3
3 |  | 1796401 | 13.9 | 6.7 | 287.05 | 279.85 | 0.98152 | 0.0060839 | 29.352 | 0 | 5.5444 | 25.1413 | 0 | [8 empty] | 1796401 | 13.9 | 6.7 | 287.05 | 279.85 | 0.98152 | 0.0060839 | 29.352 | 0 | 5.5444 | 12.5706 | 0 |  |  | 3
3 |  | 1796766 | 12.8 | 7.2 | 285.95 | 280.35 | 1.0158 | 0.0062986 | 28.775 | 0 | 6.6444 | 30.1292 | 0 | [8 empty] | 1796766 | 12.8 | 7.2 | 285.95 | 280.35 | 1.0158 | 0.0062986 | 28.775 | 0 | 6.6444 | 15.0646 | 0 |  |  | 3
3 |  | 1797132 | 13.9 | 3.9 | 287.05 | 277.05 | 0.80778 | 0.0049984 | 26.6097 | 0 | 5.5444 | 25.1413 | 0 | [8 empty] | 1797132 | 13.9 | 3.9 | 287.05 | 277.05 | 0.80778 | 0.0049984 | 26.6097 | 0 | 5.5444 | 12.5706 | 0 |  |  | 3
4 |  | 1797497 | 13.3 | 4.4 | 286.45 | 277.55 | 0.83664 | 0.0051785 | 26.4555 | 0 | 6.1444 | 27.862 | 0 | [8 empty] | 1797497 | 13.3 | 4.4 | 286.45 | 277.55 | 0.83664 | 0.0051785 | 26.4555 | 0 | 6.1444 | 13.931 | 0 |  |  | 4
4 |  | 1797862 | 14.4 | 3.9 | 287.55 | 277.05 | 0.80778 | 0.0049984 | 27.1172 | 0 | 5.0444 | 22.874 | 0 | [8 empty] | 1797862 | 14.4 | 3.9 | 287.55 | 277.05 | 0.80778 | 0.0049984 | 27.1172 | 0 | 5.0444 | 11.437 | 0 |  |  | 4
4 |  | 1798227 | 13.9 | 4.4 | 287.05 | 277.55 | 0.83664 | 0.0051785 | 27.0647 | 0 | 5.5444 | 25.1413 | 0 | [8 empty] | 1798227 | 13.9 | 4.4 | 287.05 | 277.55 | 0.83664 | 0.0051785 | 27.0647 | 0 | 5.5444 | 12.5706 | 0 |  |  | 4
4 |  | 1798593 | 14.4 | 4.4 | 287.55 | 277.55 | 0.83664 | 0.0051785 | 27.5724 | 0 | 5.0444 | 22.874 | 0 | [8 empty] | 1798593 | 14.4 | 4.4 | 287.55 | 277.55 | 0.83664 | 0.0051785 | 27.5724 | 0 | 5.0444 | 11.437 | 0 |  |  | 4
4 |  | 1790193 | 13.3 | 3.9 | 286.45 | 277.05 | 0.80778 | 0.0049984 | 26.0007 | 0 | 6.1444 | 27.862 | 0 | [8 empty] | 1790193 | 13.3 | 3.9 | 286.45 | 277.05 | 0.80778 | 0.0049984 | 26.0007 | 0 | 6.1444 | 13.931 | 0 |  |  | 4
4 |  | 1790558 | 12.2 | 3.9 | 285.35 | 277.05 | 0.80778 | 0.0049984 | 24.8842 | 0 | 7.2444 | 32.8499 | 0 | [8 empty] | 1790558 | 12.2 | 3.9 | 285.35 | 277.05 | 0.80778 | 0.0049984 | 24.8842 | 0 | 7.2444 | 16.425 | 0 |  |  | 4
4 |  | 1790923 | 12.8 | 3.9 | 285.95 | 277.05 | 0.80778 | 0.0049984 | 25.4932 | 0 | 6.6444 | 30.1292 | 0 | [8 empty] | 1790923 | 12.8 | 3.9 | 285.95 | 277.05 | 0.80778 | 0.0049984 | 25.4932 | 0 | 6.6444 | 15.0646 | 0 |  |  | 4
4 |  | 1791289 | 13.3 | 4.4 | 286.45 | 277.55 | 0.83664 | 0.0051785 | 26.4555 | 0 | 6.1444 | 27.862 | 0 | [8 empty] | 1791289 | 13.3 | 4.4 | 286.45 | 277.55 | 0.83664 | 0.0051785 | 26.4555 | 0 | 6.1444 | 13.931 | 0 |  |  | 4
4 |  | 1791654 | 15 | 4.4 | 288.15 | 277.55 | 0.83664 | 0.0051785 | 28.1816 | 0 | 4.4444 | 20.1533 | 0 | [8 empty] | 1791654 | 15 | 4.4 | 288.15 | 277.55 | 0.83664 | 0.0051785 | 28.1816 | 0 | 4.4444 | 10.0767 | 0 |  |  | 4
4 |  | 1792019 | 18.3 | 2.8 | 291.45 | 275.95 | 0.74735 | 0.0046217 | 30.1213 | 0 | 1.1444 | 5.1895 | 0 | [8 empty] | 1792019 | 18.3 | 2.8 | 291.45 | 275.95 | 0.74735 | 0.0046217 | 30.1213 | 0 | 1.1444 | 2.5947 | 0 |  |  | 4
3 |  | 1792384 | 19.4 | 2.8 | 292.55 | 275.95 | 0.74735 | 0.0046217 | 31.2371 | 0 | 0.044444 | 0.20153 | 0 | [8 empty] | 1792384 | 19.4 | 2.8 | 292.55 | 275.95 | 0.74735 | 0.0046217 | 31.2371 | 0 | 0.044444 | 0.10077 | 0 |  |  | 3
3 |  | 1792750 | 20.6 | 2.8 | 293.75 | 275.95 | 0.74735 | 0.0046217 | 32.4543 | 0 | 0 | 0 | 0 | [8 empty] | 1792750 | 20.6 | 2.8 | 293.75 | 275.95 | 0.74735 | 0.0046217 | 32.4543 | 0 | 0 | 0 | 0 |  |  | 3
3 |  | 1793115 | 21.7 | 3.3 | 294.85 | 276.45 | 0.7743 | 0.0047896 | 33.9967 | 0 | 0 | 0 | 0 | [8 empty] | 1793115 | 21.7 | 3.3 | 294.85 | 276.45 | 0.7743 | 0.0047896 | 33.9967 | 0 | 0 | 0 | 0 |  |  | 3
3 |  | 1793480 | 22.8 | 2.2 | 295.95 | 275.35 | 0.71611 | 0.0044271 | 34.1912 | 0 | 0 | 0 | 0 | [8 empty] | 1793480 | 22.8 | 2.2 | 295.95 | 275.35 | 0.71611 | 0.0044271 | 34.1912 | 0 | 0 | 0 | 0 |  |  | 3
3 |  | 1793845 | 22.8 | 1.7 | 295.95 | 274.85 | 0.69096 | 0.0042706 | 33.7932 | 0 | 0 | 0 | 0 | [8 empty] | 1793845 | 22.8 | 1.7 | 295.95 | 274.85 | 0.69096 | 0.0042706 | 33.7932 | 0 | 0 | 0 | 0 |  |  | 3
3 |  | 1794211 | 22.2 | 1.1 | 295.35 | 274.25 | 0.66182 | 0.0040893 | 32.7243 | 0 | 0 | 0 | 0 | [8 empty] | 1794211 | 22.2 | 1.1 | 295.35 | 274.25 | 0.66182 | 0.0040893 | 32.7243 | 0 | 0 | 0 | 0 |  |  | 3
3 |  | 1794576 | 22.2 | 2.8 | 295.35 | 275.95 | 0.74735 | 0.0046217 | 34.0772 | 0 | 0 | 0 | 0 | [8 empty] | 1794576 | 22.2 | 2.8 | 295.35 | 275.95 | 0.74735 | 0.0046217 | 34.0772 | 0 | 0 | 0 | 0 |  |  | 3
3 |  | 1794941 | 21.7 | 1.7 | 294.85 | 274.85 | 0.69096 | 0.0042706 | 32.6782 | 0 | 0 | 0 | 0 | [8 empty] | 1794941 | 21.7 | 1.7 | 294.85 | 274.85 | 0.69096 | 0.0042706 | 32.6782 | 0 | 0 | 0 | 0 |  |  | 3
3 |  | 1795306 | 18.9 | 3.3 | 292.05 | 276.45 | 0.7743 | 0.0047896 | 31.1557 | 0 | 0.54444 | 2.4688 | 0 | [8 empty] | 1795306 | 18.9 | 3.3 | 292.05 | 276.45 | 0.7743 | 0.0047896 | 31.1557 | 0 | 0.54444 | 1.2344 | 0 |  |  | 3
3 |  | 1795672 | 17.2 | 3.9 | 290.35 | 277.05 | 0.80778 | 0.0049984 | 29.9593 | 0 | 2.2444 | 10.1774 | 0 | [8 empty] | 1795672 | 17.2 | 3.9 | 290.35 | 277.05 | 0.80778 | 0.0049984 | 29.9593 | 0 | 2.2444 | 5.0887 | 0 |  |  | 3
3 |  | 1796037 | 14.4 | 6.1 | 287.55 | 279.25 | 0.94174 | 0.005835 | 29.2315 | 0 | 5.0444 | 22.874 | 0 | [8 empty] | 1796037 | 14.4 | 6.1 | 287.55 | 279.25 | 0.94174 | 0.005835 | 29.2315 | 0 | 5.0444 | 11.437 | 0 |  |  | 3
3 |  | 1796402 | 12.2 | 6.1 | 285.35 | 279.25 | 0.94174 | 0.005835 | 26.9951 | 0 | 7.2444 | 32.8499 | 0 | [8 empty] | 1796402 | 12.2 | 6.1 | 285.35 | 279.25 | 0.94174 | 0.005835 | 26.9951 | 0 | 7.2444 | 16.425 | 0 |  |  | 3
3 |  | 1796767 | 11.7 | 6.1 | 284.85 | 279.25 | 0.94174 | 0.005835 | 26.4869 | 0 | 7.7444 | 35.1171 | 0 | [8 empty] | 1796767 | 11.7 | 6.1 | 284.85 | 279.25 | 0.94174 | 0.005835 | 26.4869 | 0 | 7.7444 | 17.5586 | 0 |  |  | 3
3 |  | 1797133 | 10.6 | 7.2 | 283.75 | 280.35 | 1.0158 | 0.0062986 | 26.5368 | 0 | 8.8444 | 40.1051 | 0 | [8 empty] | 1797133 | 10.6 | 7.2 | 283.75 | 280.35 | 1.0158 | 0.0062986 | 26.5368 | 0 | 8.8444 | 20.0525 | 0 |  |  | 3
4 |  | 1797498 | 9.4 | 7.2 | 282.55 | 280.35 | 1.0158 | 0.0062986 | 25.316 | 0 | 10.0444 | 45.5465 | 0 | [8 empty] | 1797498 | 9.4 | 7.2 | 282.55 | 280.35 | 1.0158 | 0.0062986 | 25.316 | 0 | 10.0444 | 22.7732 | 0 |  |  | 4
4 |  | 1797863 | 9.4 | 7.2 | 282.55 | 280.35 | 1.0158 | 0.0062986 | 25.316 | 0 | 10.0444 | 45.5465 | 0 | [8 empty] | 1797863 | 9.4 | 7.2 | 282.55 | 280.35 | 1.0158 | 0.0062986 | 25.316 | 0 | 10.0444 | 22.7732 | 0 |  |  | 4
4 |  | 1798228 | 10 | 7.2 | 283.15 | 280.35 | 1.0158 | 0.0062986 | 25.9264 | 0 | 9.4444 | 42.8258 | 0 | [8 empty] | 1798228 | 10 | 7.2 | 283.15 | 280.35 | 1.0158 | 0.0062986 | 25.9264 | 0 | 9.4444 | 21.4129 | 0 |  |  | 4
4 |  | 1798594 | 10 | 7.2 | 283.15 | 280.35 | 1.0158 | 0.0062986 | 25.9264 | 0 | 9.4444 | 42.8258 | 0 | [8 empty] | 1798594 | 10 | 7.2 | 283.15 | 280.35 | 1.0158 | 0.0062986 | 25.9264 | 0 | 9.4444 | 21.4129 | 0 |  |  | 4
4 |  | 1790194 | 9.4 | 8.3 | 282.55 | 281.45 | 1.095 | 0.0067947 | 26.5653 | 0 | 10.0444 | 45.5465 | 0 | [8 empty] | 1790194 | 9.4 | 8.3 | 282.55 | 281.45 | 1.095 | 0.0067947 | 26.5653 | 0 | 10.0444 | 22.7732 | 0 |  |  | 4
4 |  | 1790559 | 9.4 | 7.8 | 282.55 | 280.95 | 1.0583 | 0.006565 | 25.9869 | 0 | 10.0444 | 45.5465 | 0 | [8 empty] | 1790559 | 9.4 | 7.8 | 282.55 | 280.95 | 1.0583 | 0.006565 | 25.9869 | 0 | 10.0444 | 22.7732 | 0 |  |  | 4
4 |  | 1790924 | 10 | 8.3 | 283.15 | 281.45 | 1.095 | 0.0067947 | 27.1763 | 0 | 9.4444 | 42.8258 | 0 | [8 empty] | 1790924 | 10 | 8.3 | 283.15 | 281.45 | 1.095 | 0.0067947 | 27.1763 | 0 | 9.4444 | 21.4129 | 0 |  |  | 4
4 |  | 1791290 | 15 | 9.4 | 288.15 | 282.55 | 1.1795 | 0.0073256 | 33.6096 | 0 | 4.4444 | 20.1533 | 0 | [8 empty] | 1791290 | 15 | 9.4 | 288.15 | 282.55 | 1.1795 | 0.0073256 | 33.6096 | 0 | 4.4444 | 10.0767 | 0 |  |  | 4
4 |  | 1791655 | 18.3 | 10.6 | 291.45 | 283.75 | 1.2782 | 0.0079467 | 38.547 | 0 | 1.1444 | 5.1895 | 0 | [8 empty] | 1791655 | 18.3 | 10.6 | 291.45 | 283.75 | 1.2782 | 0.0079467 | 38.547 | 0 | 1.1444 | 2.5947 | 0 |  |  | 4
4 |  | 1792020 | 20.6 | 10.6 | 293.75 | 283.75 | 1.2782 | 0.0079467 | 40.8938 | 0 | 0 | 0 | 0 | [8 empty] | 1792020 | 20.6 | 10.6 | 293.75 | 283.75 | 1.2782 | 0.0079467 | 40.8938 | 0 | 0 | 0 | 0 |  |  | 4
3 |  | 1792385 | 22.8 | 8.9 | 295.95 | 282.05 | 1.1404 | 0.0070799 | 40.9349 | 0 | 0 | 0 | 0 | [8 empty] | 1792385 | 22.8 | 8.9 | 295.95 | 282.05 | 1.1404 | 0.0070799 | 40.9349 | 0 | 0 | 0 | 0 |  |  | 3
3 |  | 1792751 | 24.4 | 6.1 | 297.55 | 279.25 | 0.94174 | 0.005835 | 39.3968 | 0 | 0 | 0 | 0 | [8 empty] | 1792751 | 24.4 | 6.1 | 297.55 | 279.25 | 0.94174 | 0.005835 | 39.3968 | 0 | 0 | 0 | 0 |  |  | 3
3 |  | 1793116 | 24.4 | 6.7 | 297.55 | 279.85 | 0.98152 | 0.0060839 | 40.0303 | 0 | 0 | 0 | 0 | [8 empty] | 1793116 | 24.4 | 6.7 | 297.55 | 279.85 | 0.98152 | 0.0060839 | 40.0303 | 0 | 0 | 0 | 0 |  |  | 3
3 |  | 1793481 | 23.9 | 6.7 | 297.05 | 279.85 | 0.98152 | 0.0060839 | 39.5218 | 0 | 0 | 0 | 0 | [8 empty] | 1793481 | 23.9 | 6.7 | 297.05 | 279.85 | 0.98152 | 0.0060839 | 39.5218 | 0 | 0 | 0 | 0 |  |  | 3
3 |  | 1793846 | 23.3 | 8.9 | 296.45 | 282.05 | 1.1404 | 0.0070799 | 41.4443 | 0 | 0 | 0 | 0 | [8 empty] | 1793846 | 23.3 | 8.9 | 296.45 | 282.05 | 1.1404 | 0.0070799 | 41.4443 | 0 | 0 | 0 | 0 |  |  | 3
3 |  | 1794212 | 22.2 | 8.9 | 295.35 | 282.05 | 1.1404 | 0.0070799 | 40.3236 | 0 | 0 | 0 | 0 | [8 empty] | 1794212 | 22.2 | 8.9 | 295.35 | 282.05 | 1.1404 | 0.0070799 | 40.3236 | 0 | 0 | 0 | 0 |  |  | 3
3 |  | 1794577 | 21.7 | 10 | 294.85 | 283.15 | 1.228 | 0.0076305 | 41.2129 | 0 | 0 | 0 | 0 | [8 empty] | 1794577 | 21.7 | 10 | 294.85 | 283.15 | 1.228 | 0.0076305 | 41.2129 | 0 | 0 | 0 | 0 |  |  | 3
3 |  | 1794942 | 20.6 | 10 | 293.75 | 283.15 | 1.228 | 0.0076305 | 40.0912 | 0 | 0 | 0 | 0 | [8 empty] | 1794942 | 20.6 | 10 | 293.75 | 283.15 | 1.228 | 0.0076305 | 40.0912 | 0 | 0 | 0 | 0 |  |  | 3
3 |  | 1795307 | 20 | 9.4 | 293.15 | 282.55 | 1.1795 | 0.0073256 | 38.7057 | 0 | 0 | 0 | 0 | [8 empty] | 1795307 | 20 | 9.4 | 293.15 | 282.55 | 1.1795 | 0.0073256 | 38.7057 | 0 | 0 | 0 | 0 |  |  | 3
3 |  | 1795673 | 18.3 | 8.3 | 291.45 | 281.45 | 1.095 | 0.0067947 | 35.6279 | 0 | 1.1444 | 5.1895 | 0 | [8 empty] | 1795673 | 18.3 | 8.3 | 291.45 | 281.45 | 1.095 | 0.0067947 | 35.6279 | 0 | 1.1444 | 2.5947 | 0 |  |  | 3
3 |  | 1796038 | 17.8 | 8.9 | 290.95 | 282.05 | 1.1404 | 0.0070799 | 35.841 | 0 | 1.6444 | 7.4567 | 0 | [8 empty] | 1796038 | 17.8 | 8.9 | 290.95 | 282.05 | 1.1404 | 0.0070799 | 35.841 | 0 | 1.6444 | 3.7284 | 0 |  |  | 3
3 |  | 1796403 | 17.2 | 8.9 | 290.35 | 282.05 | 1.1404 | 0.0070799 | 35.2297 | 0 | 2.2444 | 10.1774 | 0 | [8 empty] | 1796403 | 17.2 | 8.9 | 290.35 | 282.05 | 1.1404 | 0.0070799 | 35.2297 | 0 | 2.2444 | 5.0887 | 0 |  |  | 3
3 |  | 1796768 | 16.7 | 9.4 | 289.85 | 282.55 | 1.1795 | 0.0073256 | 35.3423 | 0 | 2.7444 | 12.4447 | 0 | [8 empty] | 1796768 | 16.7 | 9.4 | 289.85 | 282.55 | 1.1795 | 0.0073256 | 35.3423 | 0 | 2.7444 | 6.2223 | 0 |  |  | 3
3 |  | 1797134 | 16.1 | 9.4 | 289.25 | 282.55 | 1.1795 | 0.0073256 | 34.7307 | 0 | 3.3444 | 15.1654 | 0 | [8 empty] | 1797134 | 16.1 | 9.4 | 289.25 | 282.55 | 1.1795 | 0.0073256 | 34.7307 | 0 | 3.3444 | 7.5827 | 0 |  |  | 3
4 |  | 1797499 | 15.6 | 9.4 | 288.75 | 282.55 | 1.1795 | 0.0073256 | 34.2211 | 0 | 3.8444 | 17.4326 | 0 | [8 empty] | 1797499 | 15.6 | 9.4 | 288.75 | 282.55 | 1.1795 | 0.0073256 | 34.2211 | 0 | 3.8444 | 8.7163 | 0 |  |  | 4
4 |  | 1797864 | 15.6 | 10 | 288.75 | 283.15 | 1.228 | 0.0076305 | 34.9923 | 0 | 3.8444 | 17.4326 | 0 | [8 empty] | 1797864 | 15.6 | 10 | 288.75 | 283.15 | 1.228 | 0.0076305 | 34.9923 | 0 | 3.8444 | 8.7163 | 0 |  |  | 4
4 |  | 1798229 | 14.4 | 11.1 | 287.55 | 284.25 | 1.3215 | 0.0082191 | 35.256 | 0 | 5.0444 | 22.874 | 0 | [8 empty] | 1798229 | 14.4 | 11.1 | 287.55 | 284.25 | 1.3215 | 0.0082191 | 35.256 | 0 | 5.0444 | 11.437 | 0 |  |  | 4
4 |  | 1798595 | 13.9 | 11.1 | 287.05 | 284.25 | 1.3215 | 0.0082191 | 34.7456 | 0 | 5.5444 | 25.1413 | 0 | [8 empty] | 1798595 | 13.9 | 11.1 | 287.05 | 284.25 | 1.3215 | 0.0082191 | 34.7456 | 0 | 5.5444 | 12.5706 | 0 |  |  | 4
4 |  | 1790195 | 14.4 | 10.6 | 287.55 | 283.75 | 1.2782 | 0.0079467 | 34.5676 | 0 | 5.0444 | 22.874 | 0 | [8 empty] | 1790195 | 14.4 | 10.6 | 287.55 | 283.75 | 1.2782 | 0.0079467 | 34.5676 | 0 | 5.0444 | 11.437 | 0 |  |  | 4
4 |  | 1790560 | 15 | 10.6 | 288.15 | 283.75 | 1.2782 | 0.0079467 | 35.1799 | 0 | 4.4444 | 20.1533 | 0 | [8 empty] | 1790560 | 15 | 10.6 | 288.15 | 283.75 | 1.2782 | 0.0079467 | 35.1799 | 0 | 4.4444 | 10.0767 | 0 |  |  | 4
4 |  | 1790925 | 13.9 | 12.2 | 287.05 | 285.35 | 1.4212 | 0.0088481 | 36.3344 | 0 | 5.5444 | 25.1413 | 0 | [8 empty] | 1790925 | 13.9 | 12.2 | 287.05 | 285.35 | 1.4212 | 0.0088481 | 36.3344 | 0 | 5.5444 | 12.5706 | 0 |  |  | 4
4 |  | 1791291 | 13.9 | 13.3 | 287.05 | 286.45 | 1.5275 | 0.0095198 | 38.0312 | 0 | 5.5444 | 25.1413 | 0 | [8 empty] | 1791291 | 13.9 | 13.3 | 287.05 | 286.45 | 1.5275 | 0.0095198 | 38.0312 | 0 | 5.5444 | 12.5706 | 0 |  |  | 4
4 |  | 1791656 | 15 | 13.9 | 288.15 | 287.05 | 1.5883 | 0.0099051 | 40.1309 | 0 | 4.4444 | 20.1533 | 0 | [8 empty] | 1791656 | 15 | 13.9 | 288.15 | 287.05 | 1.5883 | 0.0099051 | 40.1309 | 0 | 4.4444 | 10.0767 | 0 |  |  | 4
4 |  | 1792021 | 16.1 | 15.6 | 289.25 | 288.75 | 1.7725 | 0.011074 | 44.2145 | 0 | 3.3444 | 15.1654 | 0 | [8 empty] | 1792021 | 16.1 | 15.6 | 289.25 | 288.75 | 1.7725 | 0.011074 | 44.2145 | 0 | 3.3444 | 7.5827 | 0 |  |  | 4
3 |  | 1792386 | 20.6 | 16.1 | 293.75 | 289.25 | 1.8301 | 0.011441 | 49.7619 | 0 | 0 | 0 | 0 | [8 empty] | 1792386 | 20.6 | 16.1 | 293.75 | 289.25 | 1.8301 | 0.011441 | 49.7619 | 0 | 0 | 0 | 0 |  |  | 3
3 |  | 1792752 | 22.2 | 16.7 | 295.35 | 289.85 | 1.9014 | 0.011895 | 52.5588 | 0 | 0 | 0 | 0 | [8 empty] | 1792752 | 22.2 | 16.7 | 295.35 | 289.85 | 1.9014 | 0.011895 | 52.5588 | 0 | 0 | 0 | 0 |  |  | 3
3 |  | 1793117 | 23.9 | 16.7 | 297.05 | 289.85 | 1.9014 | 0.011895 | 54.3055 | 10.7613 | 0 | 0 | 48.7971 | [8 empty] | 1793117 | 23.9 | 16.7 | 297.05 | 289.85 | 1.9014 | 0.011895 | 54.3055 | 10.7613 | 0 | 0 | 24.3986 |  |  | 3
3 |  | 1793482 | 26.1 | 17.2 | 299.25 | 290.35 | 1.9627 | 0.012286 | 57.5619 | 14.0177 | 0 | 0 | 63.5631 | [8 empty] | 1793482 | 26.1 | 17.2 | 299.25 | 290.35 | 1.9627 | 0.012286 | 57.5619 | 14.0177 | 0 | 0 | 31.7815 |  |  | 3
3 |  | 1793847 | 25 | 17.2 | 298.15 | 290.35 | 1.9627 | 0.012286 | 56.4309 | 12.8867 | 0 | 0 | 58.4346 | [8 empty] | 1793847 | 25 | 17.2 | 298.15 | 290.35 | 1.9627 | 0.012286 | 56.4309 | 12.8867 | 0 | 0 | 29.2173 |  |  | 3
3 |  | 1794213 | 22.2 | 18.3 | 295.35 | 291.45 | 2.1036 | 0.013186 | 55.841 | 0 | 0 | 0 | 0 | [8 empty] | 1794213 | 22.2 | 18.3 | 295.35 | 291.45 | 2.1036 | 0.013186 | 55.841 | 0 | 0 | 0 | 0 |  |  | 3
3 |  | 1794578 | 21.7 | 16.7 | 294.85 | 289.85 | 1.9014 | 0.011895 | 52.0451 | 0 | 0 | 0 | 0 | [8 empty] | 1794578 | 21.7 | 16.7 | 294.85 | 289.85 | 1.9014 | 0.011895 | 52.0451 | 0 | 0 | 0 | 0 |  |  | 3
3 |  | 1794943 | 21.1 | 17.2 | 294.25 | 290.35 | 1.9627 | 0.012286 | 52.421 | 0 | 0 | 0 | 0 | [8 empty] | 1794943 | 21.1 | 17.2 | 294.25 | 290.35 | 1.9627 | 0.012286 | 52.421 | 0 | 0 | 0 | 0 |  |  | 3
3 |  | 1795308 | 20.6 | 17.2 | 293.75 | 290.35 | 1.9627 | 0.012286 | 51.9069 | 0 | 0 | 0 | 0 | [8 empty] | 1795308 | 20.6 | 17.2 | 293.75 | 290.35 | 1.9627 | 0.012286 | 51.9069 | 0 | 0 | 0 | 0 |  |  | 3
3 |  | 1795674 | 19.4 | 17.2 | 292.55 | 290.35 | 1.9627 | 0.012286 | 50.6731 | 0 | 0.044444 | 0.20153 | 0 | [8 empty] | 1795674 | 19.4 | 17.2 | 292.55 | 290.35 | 1.9627 | 0.012286 | 50.6731 | 0 | 0.044444 | 0.10077 | 0 |  |  | 3
3 |  | 1796039 | 18.9 | 16.7 | 292.05 | 289.85 | 1.9014 | 0.011895 | 49.1682 | 0 | 0.54444 | 2.4688 | 0 | [8 empty] | 1796039 | 18.9 | 16.7 | 292.05 | 289.85 | 1.9014 | 0.011895 | 49.1682 | 0 | 0.54444 | 1.2344 | 0 |  |  | 3
3 |  | 1796404 | 18.3 | 17.2 | 291.45 | 290.35 | 1.9627 | 0.012286 | 49.5421 | 0 | 1.1444 | 5.1895 | 0 | [8 empty] | 1796404 | 18.3 | 17.2 | 291.45 | 290.35 | 1.9627 | 0.012286 | 49.5421 | 0 | 1.1444 | 2.5947 | 0 |  |  | 3
3 |  | 1796769 | 17.8 | 16.1 | 290.95 | 289.25 | 1.8301 | 0.011441 | 46.8873 | 0 | 1.6444 | 7.4567 | 0 | [8 empty] | 1796769 | 17.8 | 16.1 | 290.95 | 289.25 | 1.8301 | 0.011441 | 46.8873 | 0 | 1.6444 | 3.7284 | 0 |  |  | 3
3 |  | 1797135 | 16.7 | 16.1 | 289.85 | 289.25 | 1.8301 | 0.011441 | 45.758 | 0 | 2.7444 | 12.4447 | 0 | [8 empty] | 1797135 | 16.7 | 16.1 | 289.85 | 289.25 | 1.8301 | 0.011441 | 45.758 | 0 | 2.7444 | 6.2223 | 0 |  |  | 3
4 |  | 1797500 | 15.6 | 15 | 288.75 | 288.15 | 1.7054 | 0.010648 | 42.6242 | 0 | 3.8444 | 17.4326 | 0 | [8 empty] | 1797500 | 15.6 | 15 | 288.75 | 288.15 | 1.7054 | 0.010648 | 42.6242 | 0 | 3.8444 | 8.7163 | 0 |  |  | 4
4 |  | 1797865 | 16.1 | 15 | 289.25 | 288.15 | 1.7054 | 0.010648 | 43.1368 | 0 | 3.3444 | 15.1654 | 0 | [8 empty] | 1797865 | 16.1 | 15 | 289.25 | 288.15 | 1.7054 | 0.010648 | 43.1368 | 0 | 3.3444 | 7.5827 | 0 |  |  | 4
4 |  | 1798230 | 15.6 | 15 | 288.75 | 288.15 | 1.7054 | 0.010648 | 42.6242 | 0 | 3.8444 | 17.4326 | 0 | [8 empty] | 1798230 | 15.6 | 15 | 288.75 | 288.15 | 1.7054 | 0.010648 | 42.6242 | 0 | 3.8444 | 8.7163 | 0 |  |  | 4
4 |  | 1798596 | 15.6 | 15 | 288.75 | 288.15 | 1.7054 | 0.010648 | 42.6242 | 0 | 3.8444 | 17.4326 | 0 | [8 empty] | 1798596 | 15.6 | 15 | 288.75 | 288.15 | 1.7054 | 0.010648 | 42.6242 | 0 | 3.8444 | 8.7163 | 0 |  |  | 4
4 |  | 1790196 | 13.9 | 13.9 | 287.05 | 287.05 | 1.5883 | 0.0099051 | 39.0046 | 0 | 5.5444 | 25.1413 | 0 | [8 empty] | 1790196 | 13.9 | 13.9 | 287.05 | 287.05 | 1.5883 | 0.0099051 | 39.0046 | 0 | 5.5444 | 12.5706 | 0 |  |  | 4
4 |  | 1790561 | 13.9 | 13.9 | 287.05 | 287.05 | 1.5883 | 0.0099051 | 39.0046 | 0 | 5.5444 | 25.1413 | 0 | [8 empty] | 1790561 | 13.9 | 13.9 | 287.05 | 287.05 | 1.5883 | 0.0099051 | 39.0046 | 0 | 5.5444 | 12.5706 | 0 |  |  | 4
4 |  | 1790926 | 15 | 14.4 | 288.15 | 287.55 | 1.6407 | 0.010237 | 40.9695 | 0 | 4.4444 | 20.1533 | 0 | [8 empty] | 1790926 | 15 | 14.4 | 288.15 | 287.55 | 1.6407 | 0.010237 | 40.9695 | 0 | 4.4444 | 10.0767 | 0 |  |  | 4
4 |  | 1791292 | 17.2 | 15.6 | 290.35 | 288.75 | 1.7725 | 0.011074 | 45.3431 | 0 | 2.2444 | 10.1774 | 0 | [8 empty] | 1791292 | 17.2 | 15.6 | 290.35 | 288.75 | 1.7725 | 0.011074 | 45.3431 | 0 | 2.2444 | 5.0887 | 0 |  |  | 4
4 |  | 1791657 | 19.4 | 16.7 | 292.55 | 289.85 | 1.9014 | 0.011895 | 49.6819 | 0 | 0.044444 | 0.20153 | 0 | [8 empty] | 1791657 | 19.4 | 16.7 | 292.55 | 289.85 | 1.9014 | 0.011895 | 49.6819 | 0 | 0.044444 | 0.10077 | 0 |  |  | 4
4 |  | 1792022 | 21.7 | 16.7 | 294.85 | 289.85 | 1.9014 | 0.011895 | 52.0451 | 0 | 0 | 0 | 0 | [8 empty] | 1792022 | 21.7 | 16.7 | 294.85 | 289.85 | 1.9014 | 0.011895 | 52.0451 | 0 | 0 | 0 | 0 |  |  | 4
3 |  | 1792387 | 23.9 | 16.1 | 297.05 | 289.25 | 1.8301 | 0.011441 | 53.1499 | 9.6056 | 0 | 0 | 43.5567 | [8 empty] | 1792387 | 23.9 | 16.1 | 297.05 | 289.25 | 1.8301 | 0.011441 | 53.1499 | 9.6056 | 0 | 0 | 21.7783 |  |  | 3
3 |  | 1792753 | 25 | 16.7 | 298.15 | 289.85 | 1.9014 | 0.011895 | 55.4358 | 11.8915 | 0 | 0 | 53.9221 | [8 empty] | 1792753 | 25 | 16.7 | 298.15 | 289.85 | 1.9014 | 0.011895 | 55.4358 | 11.8915 | 0 | 0 | 26.961 |  |  | 3
3 |  | 1793118 | 25.6 | 16.7 | 298.75 | 289.85 | 1.9014 | 0.011895 | 56.0522 | 12.508 | 0 | 0 | 56.7175 | [8 empty] | 1793118 | 25.6 | 16.7 | 298.75 | 289.85 | 1.9014 | 0.011895 | 56.0522 | 12.508 | 0 | 0 | 28.3588 |  |  | 3
3 |  | 1793483 | 25.6 | 16.7 | 298.75 | 289.85 | 1.9014 | 0.011895 | 56.0522 | 12.508 | 0 | 0 | 56.7175 | [8 empty] | 1793483 | 25.6 | 16.7 | 298.75 | 289.85 | 1.9014 | 0.011895 | 56.0522 | 12.508 | 0 | 0 | 28.3588 |  |  | 3
3 |  | 1793848 | 26.1 | 16.1 | 299.25 | 289.25 | 1.8301 | 0.011441 | 55.4085 | 11.8643 | 0 | 0 | 53.7984 | [8 empty] | 1793848 | 26.1 | 16.1 | 299.25 | 289.25 | 1.8301 | 0.011441 | 55.4085 | 11.8643 | 0 | 0 | 26.8992 |  |  | 3
3 |  | 1794214 | 25.6 | 16.1 | 298.75 | 289.25 | 1.8301 | 0.011441 | 54.8952 | 11.3509 | 0 | 0 | 51.4707 | [8 empty] | 1794214 | 25.6 | 16.1 | 298.75 | 289.25 | 1.8301 | 0.011441 | 54.8952 | 11.3509 | 0 | 0 | 25.7354 |  |  | 3
3 |  | 1794579 | 25 | 16.7 | 298.15 | 289.85 | 1.9014 | 0.011895 | 55.4358 | 11.8915 | 0 | 0 | 53.9221 | [8 empty] | 1794579 | 25 | 16.7 | 298.15 | 289.85 | 1.9014 | 0.011895 | 55.4358 | 11.8915 | 0 | 0 | 26.961 |  |  | 3
3 |  | 1794944 | 23.3 | 16.7 | 296.45 | 289.85 | 1.9014 | 0.011895 | 53.6891 | 10.1448 | 0 | 0 | 46.0017 | [8 empty] | 1794944 | 23.3 | 16.7 | 296.45 | 289.85 | 1.9014 | 0.011895 | 53.6891 | 10.1448 | 0 | 0 | 23.0008 |  |  | 3
3 |  | 1795309 | 21.1 | 17.2 | 294.25 | 290.35 | 1.9627 | 0.012286 | 52.421 | 0 | 0 | 0 | 0 | [8 empty] | 1795309 | 21.1 | 17.2 | 294.25 | 290.35 | 1.9627 | 0.012286 | 52.421 | 0 | 0 | 0 | 0 |  |  | 3
3 |  | 1795675 | 21.1 | 13.9 | 294.25 | 287.05 | 1.5883 | 0.0099051 | 46.3766 | 0 | 0 | 0 | 0 | [8 empty] | 1795675 | 21.1 | 13.9 | 294.25 | 287.05 | 1.5883 | 0.0099051 | 46.3766 | 0 | 0 | 0 | 0 |  |  | 3
3 |  | 1796040 | 19.4 | 13.3 | 292.55 | 286.45 | 1.5275 | 0.0095198 | 43.6588 | 0 | 0.044444 | 0.20153 | 0 | [8 empty] | 1796040 | 19.4 | 13.3 | 292.55 | 286.45 | 1.5275 | 0.0095198 | 43.6588 | 0 | 0.044444 | 0.10077 | 0 |  |  | 3
3 |  | 1796405 | 18.3 | 13.3 | 291.45 | 286.45 | 1.5275 | 0.0095198 | 42.5333 | 0 | 1.1444 | 5.1895 | 0 | [8 empty] | 1796405 | 18.3 | 13.3 | 291.45 | 286.45 | 1.5275 | 0.0095198 | 42.5333 | 0 | 1.1444 | 2.5947 | 0 |  |  | 3
3 |  | 1796770 | 17.8 | 13.9 | 290.95 | 287.05 | 1.5883 | 0.0099051 | 42.9978 | 0 | 1.6444 | 7.4567 | 0 | [8 empty] | 1796770 | 17.8 | 13.9 | 290.95 | 287.05 | 1.5883 | 0.0099051 | 42.9978 | 0 | 1.6444 | 3.7284 | 0 |  |  | 3
3 |  | 1797136 | 17.2 | 14.4 | 290.35 | 287.55 | 1.6407 | 0.010237 | 43.2234 | 0 | 2.2444 | 10.1774 | 0 | [8 empty] | 1797136 | 17.2 | 14.4 | 290.35 | 287.55 | 1.6407 | 0.010237 | 43.2234 | 0 | 2.2444 | 5.0887 | 0 |  |  | 3
4 |  | 1797501 | 16.7 | 14.4 | 289.85 | 287.55 | 1.6407 | 0.010237 | 42.7111 | 0 | 2.7444 | 12.4447 | 0 | [8 empty] | 1797501 | 16.7 | 14.4 | 289.85 | 287.55 | 1.6407 | 0.010237 | 42.7111 | 0 | 2.7444 | 6.2223 | 0 |  |  | 4
4 |  | 1797866 | 15 | 14.4 | 288.15 | 287.55 | 1.6407 | 0.010237 | 40.9695 | 0 | 4.4444 | 20.1533 | 0 | [8 empty] | 1797866 | 15 | 14.4 | 288.15 | 287.55 | 1.6407 | 0.010237 | 40.9695 | 0 | 4.4444 | 10.0767 | 0 |  |  | 4
4 |  | 1798231 | 16.1 | 14.4 | 289.25 | 287.55 | 1.6407 | 0.010237 | 42.0965 | 0 | 3.3444 | 15.1654 | 0 | [8 empty] | 1798231 | 16.1 | 14.4 | 289.25 | 287.55 | 1.6407 | 0.010237 | 42.0965 | 0 | 3.3444 | 7.5827 | 0 |  |  | 4
4 |  | 1798597 | 15.6 | 14.4 | 288.75 | 287.55 | 1.6407 | 0.010237 | 41.5842 | 0 | 3.8444 | 17.4326 | 0 | [8 empty] | 1798597 | 15.6 | 14.4 | 288.75 | 287.55 | 1.6407 | 0.010237 | 41.5842 | 0 | 3.8444 | 8.7163 | 0 |  |  | 4
4 |  | 1790197 | 15.6 | 15 | 288.75 | 288.15 | 1.7054 | 0.010648 | 42.6242 | 0 | 3.8444 | 17.4326 | 0 | [8 empty] | 1790197 | 15.6 | 15 | 288.75 | 288.15 | 1.7054 | 0.010648 | 42.6242 | 0 | 3.8444 | 8.7163 | 0 |  |  | 4
4 |  | 1790562 | 15 | 15 | 288.15 | 288.15 | 1.7054 | 0.010648 | 42.0091 | 0 | 4.4444 | 20.1533 | 0 | [8 empty] | 1790562 | 15 | 15 | 288.15 | 288.15 | 1.7054 | 0.010648 | 42.0091 | 0 | 4.4444 | 10.0767 | 0 |  |  | 4
4 |  | 1790927 | 15.6 | 14.4 | 288.75 | 287.55 | 1.6407 | 0.010237 | 41.5842 | 0 | 3.8444 | 17.4326 | 0 | [8 empty] | 1790927 | 15.6 | 14.4 | 288.75 | 287.55 | 1.6407 | 0.010237 | 41.5842 | 0 | 3.8444 | 8.7163 | 0 |  |  | 4
4 |  | 1791293 | 15.6 | 13.9 | 288.75 | 287.05 | 1.5883 | 0.0099051 | 40.7452 | 0 | 3.8444 | 17.4326 | 0 | [8 empty] | 1791293 | 15.6 | 13.9 | 288.75 | 287.05 | 1.5883 | 0.0099051 | 40.7452 | 0 | 3.8444 | 8.7163 | 0 |  |  | 4
4 |  | 1791658 | 16.1 | 13.9 | 289.25 | 287.05 | 1.5883 | 0.0099051 | 41.2572 | 0 | 3.3444 | 15.1654 | 0 | [8 empty] | 1791658 | 16.1 | 13.9 | 289.25 | 287.05 | 1.5883 | 0.0099051 | 41.2572 | 0 | 3.3444 | 7.5827 | 0 |  |  | 4
4 |  | 1792023 | 16.7 | 12.8 | 289.85 | 285.95 | 1.4783 | 0.009209 | 40.1095 | 0 | 2.7444 | 12.4447 | 0 | [8 empty] | 1792023 | 16.7 | 12.8 | 289.85 | 285.95 | 1.4783 | 0.009209 | 40.1095 | 0 | 2.7444 | 6.2223 | 0 |  |  | 4
3 |  | 1792388 | 15.6 | 11.7 | 288.75 | 284.85 | 1.3751 | 0.008557 | 37.3357 | 0 | 3.8444 | 17.4326 | 0 | [8 empty] | 1792388 | 15.6 | 11.7 | 288.75 | 284.85 | 1.3751 | 0.008557 | 37.3357 | 0 | 3.8444 | 8.7163 | 0 |  |  | 3
3 |  | 1792754 | 15.6 | 11.1 | 288.75 | 284.25 | 1.3215 | 0.0082191 | 36.481 | 0 | 3.8444 | 17.4326 | 0 | [8 empty] | 1792754 | 15.6 | 11.1 | 288.75 | 284.25 | 1.3215 | 0.0082191 | 36.481 | 0 | 3.8444 | 8.7163 | 0 |  |  | 3
3 |  | 1793119 | 15 | 11.1 | 288.15 | 284.25 | 1.3215 | 0.0082191 | 35.8685 | 0 | 4.4444 | 20.1533 | 0 | [8 empty] | 1793119 | 15 | 11.1 | 288.15 | 284.25 | 1.3215 | 0.0082191 | 35.8685 | 0 | 4.4444 | 10.0767 | 0 |  |  | 3
3 |  | 1793484 | 16.1 | 11.1 | 289.25 | 284.25 | 1.3215 | 0.0082191 | 36.9915 | 0 | 3.3444 | 15.1654 | 0 | [8 empty] | 1793484 | 16.1 | 11.1 | 289.25 | 284.25 | 1.3215 | 0.0082191 | 36.9915 | 0 | 3.3444 | 7.5827 | 0 |  |  | 3
3 |  | 1793849 | 13.9 | 10 | 287.05 | 283.15 | 1.228 | 0.0076305 | 33.2587 | 0 | 5.5444 | 25.1413 | 0 | [8 empty] | 1793849 | 13.9 | 10 | 287.05 | 283.15 | 1.228 | 0.0076305 | 33.2587 | 0 | 5.5444 | 12.5706 | 0 |  |  | 3
3 |  | 1794215 | 12.2 | 10 | 285.35 | 283.15 | 1.228 | 0.0076305 | 31.5251 | 0 | 7.2444 | 32.8499 | 0 | [8 empty] | 1794215 | 12.2 | 10 | 285.35 | 283.15 | 1.228 | 0.0076305 | 31.5251 | 0 | 7.2444 | 16.425 | 0 |  |  | 3
3 |  | 1794580 | 11.7 | 10 | 284.85 | 283.15 | 1.228 | 0.0076305 | 31.0152 | 0 | 7.7444 | 35.1171 | 0 | [8 empty] | 1794580 | 11.7 | 10 | 284.85 | 283.15 | 1.228 | 0.0076305 | 31.0152 | 0 | 7.7444 | 17.5586 | 0 |  |  | 3
3 |  | 1794945 | 12.2 | 10 | 285.35 | 283.15 | 1.228 | 0.0076305 | 31.5251 | 0 | 7.2444 | 32.8499 | 0 | [8 empty] | 1794945 | 12.2 | 10 | 285.35 | 283.15 | 1.228 | 0.0076305 | 31.5251 | 0 | 7.2444 | 16.425 | 0 |  |  | 3
3 |  | 1795310 | 11.7 | 9.4 | 284.85 | 282.55 | 1.1795 | 0.0073256 | 30.2462 | 0 | 7.7444 | 35.1171 | 0 | [8 empty] | 1795310 | 11.7 | 9.4 | 284.85 | 282.55 | 1.1795 | 0.0073256 | 30.2462 | 0 | 7.7444 | 17.5586 | 0 |  |  | 3
3 |  | 1795676 | 11.7 | 9.4 | 284.85 | 282.55 | 1.1795 | 0.0073256 | 30.2462 | 0 | 7.7444 | 35.1171 | 0 | [8 empty] | 1795676 | 11.7 | 9.4 | 284.85 | 282.55 | 1.1795 | 0.0073256 | 30.2462 | 0 | 7.7444 | 17.5586 | 0 |  |  | 3
3 |  | 1796041 | 11.1 | 9.4 | 284.25 | 282.55 | 1.1795 | 0.0073256 | 29.6346 | 0 | 8.3444 | 37.8378 | 0 | [8 empty] | 1796041 | 11.1 | 9.4 | 284.25 | 282.55 | 1.1795 | 0.0073256 | 29.6346 | 0 | 8.3444 | 18.9189 | 0 |  |  | 3
3 |  | 1796406 | 11.1 | 9.4 | 284.25 | 282.55 | 1.1795 | 0.0073256 | 29.6346 | 0 | 8.3444 | 37.8378 | 0 | [8 empty] | 1796406 | 11.1 | 9.4 | 284.25 | 282.55 | 1.1795 | 0.0073256 | 29.6346 | 0 | 8.3444 | 18.9189 | 0 |  |  | 3
3 |  | 1796771 | 10.6 | 9.4 | 283.75 | 282.55 | 1.1795 | 0.0073256 | 29.125 | 0 | 8.8444 | 40.1051 | 0 | [8 empty] | 1796771 | 10.6 | 9.4 | 283.75 | 282.55 | 1.1795 | 0.0073256 | 29.125 | 0 | 8.8444 | 20.0525 | 0 |  |  | 3
3 |  | 1797137 | 10 | 9.4 | 283.15 | 282.55 | 1.1795 | 0.0073256 | 28.5135 | 0 | 9.4444 | 42.8258 | 0 | [8 empty] | 1797137 | 10 | 9.4 | 283.15 | 282.55 | 1.1795 | 0.0073256 | 28.5135 | 0 | 9.4444 | 21.4129 | 0 |  |  | 3
4 |  | 1797502 | 10 | 9.4 | 283.15 | 282.55 | 1.1795 | 0.0073256 | 28.5135 | 0 | 9.4444 | 42.8258 | 0 | [8 empty] | 1797502 | 10 | 9.4 | 283.15 | 282.55 | 1.1795 | 0.0073256 | 28.5135 | 0 | 9.4444 | 21.4129 | 0 |  |  | 4
4 |  | 1797867 | 9.4 | 9.4 | 282.55 | 282.55 | 1.1795 | 0.0073256 | 27.9019 | 0 | 10.0444 | 45.5465 | 0 | [8 empty] | 1797867 | 9.4 | 9.4 | 282.55 | 282.55 | 1.1795 | 0.0073256 | 27.9019 | 0 | 10.0444 | 22.7732 | 0 |  |  | 4
4 |  | 1798232 | 9.4 | 9.4 | 282.55 | 282.55 | 1.1795 | 0.0073256 | 27.9019 | 0 | 10.0444 | 45.5465 | 0 | [8 empty] | 1798232 | 9.4 | 9.4 | 282.55 | 282.55 | 1.1795 | 0.0073256 | 27.9019 | 0 | 10.0444 | 22.7732 | 0 |  |  | 4
4 |  | 1798598 | 9.4 | 8.9 | 282.55 | 282.05 | 1.1404 | 0.0070799 | 27.2832 | 0 | 10.0444 | 45.5465 | 0 | [8 empty] | 1798598 | 9.4 | 8.9 | 282.55 | 282.05 | 1.1404 | 0.0070799 | 27.2832 | 0 | 10.0444 | 22.7732 | 0 |  |  | 4
4 |  | 1790198 | 9.4 | 8.9 | 282.55 | 282.05 | 1.1404 | 0.0070799 | 27.2832 | 0 | 10.0444 | 45.5465 | 0 | [8 empty] | 1790198 | 9.4 | 8.9 | 282.55 | 282.05 | 1.1404 | 0.0070799 | 27.2832 | 0 | 10.0444 | 22.7732 | 0 |  |  | 4
4 |  | 1790563 | 8.9 | 8.9 | 282.05 | 282.05 | 1.1404 | 0.0070799 | 26.7738 | 0 | 10.5444 | 47.8137 | 0 | [8 empty] | 1790563 | 8.9 | 8.9 | 282.05 | 282.05 | 1.1404 | 0.0070799 | 26.7738 | 0 | 10.5444 | 23.9069 | 0 |  |  | 4
4 |  | 1790928 | 11.1 | 9.4 | 284.25 | 282.55 | 1.1795 | 0.0073256 | 29.6346 | 0 | 8.3444 | 37.8378 | 0 | [8 empty] | 1790928 | 11.1 | 9.4 | 284.25 | 282.55 | 1.1795 | 0.0073256 | 29.6346 | 0 | 8.3444 | 18.9189 | 0 |  |  | 4
4 |  | 1791294 | 13.3 | 10 | 286.45 | 283.15 | 1.228 | 0.0076305 | 32.6468 | 0 | 6.1444 | 27.862 | 0 | [8 empty] | 1791294 | 13.3 | 10 | 286.45 | 283.15 | 1.228 | 0.0076305 | 32.6468 | 0 | 6.1444 | 13.931 | 0 |  |  | 4
4 |  | 1791659 | 15.6 | 8.9 | 288.75 | 282.05 | 1.1404 | 0.0070799 | 33.5997 | 0 | 3.8444 | 17.4326 | 0 | [8 empty] | 1791659 | 15.6 | 8.9 | 288.75 | 282.05 | 1.1404 | 0.0070799 | 33.5997 | 0 | 3.8444 | 8.7163 | 0 |  |  | 4
4 |  | 1792024 | 17.2 | 9.4 | 290.35 | 282.55 | 1.1795 | 0.0073256 | 35.8519 | 0 | 2.2444 | 10.1774 | 0 | [8 empty] | 1792024 | 17.2 | 9.4 | 290.35 | 282.55 | 1.1795 | 0.0073256 | 35.8519 | 0 | 2.2444 | 5.0887 | 0 |  |  | 4
3 |  | 1792389 | 17.2 | 8.9 | 290.35 | 282.05 | 1.1404 | 0.0070799 | 35.2297 | 0 | 2.2444 | 10.1774 | 0 | [8 empty] | 1792389 | 17.2 | 8.9 | 290.35 | 282.05 | 1.1404 | 0.0070799 | 35.2297 | 0 | 2.2444 | 5.0887 | 0 |  |  | 3
3 |  | 1792755 | 18.3 | 9.4 | 291.45 | 282.55 | 1.1795 | 0.0073256 | 36.973 | 0 | 1.1444 | 5.1895 | 0 | [8 empty] | 1792755 | 18.3 | 9.4 | 291.45 | 282.55 | 1.1795 | 0.0073256 | 36.973 | 0 | 1.1444 | 2.5947 | 0 |  |  | 3
3 |  | 1793120 | 20 | 10 | 293.15 | 283.15 | 1.228 | 0.0076305 | 39.4793 | 0 | 0 | 0 | 0 | [8 empty] | 1793120 | 20 | 10 | 293.15 | 283.15 | 1.228 | 0.0076305 | 39.4793 | 0 | 0 | 0 | 0 |  |  | 3
3 |  | 1793485 | 20.6 | 10.6 | 293.75 | 283.75 | 1.2782 | 0.0079467 | 40.8938 | 0 | 0 | 0 | 0 | [8 empty] | 1793485 | 20.6 | 10.6 | 293.75 | 283.75 | 1.2782 | 0.0079467 | 40.8938 | 0 | 0 | 0 | 0 |  |  | 3
3 |  | 1793850 | 20 | 11.1 | 293.15 | 284.25 | 1.3215 | 0.0082191 | 40.9727 | 0 | 0 | 0 | 0 | [8 empty] | 1793850 | 20 | 11.1 | 293.15 | 284.25 | 1.3215 | 0.0082191 | 40.9727 | 0 | 0 | 0 | 0 |  |  | 3
3 |  | 1794216 | 20 | 10.6 | 293.15 | 283.75 | 1.2782 | 0.0079467 | 40.2816 | 0 | 0 | 0 | 0 | [8 empty] | 1794216 | 20 | 10.6 | 293.15 | 283.75 | 1.2782 | 0.0079467 | 40.2816 | 0 | 0 | 0 | 0 |  |  | 3
3 |  | 1794581 | 18.3 | 9.4 | 291.45 | 282.55 | 1.1795 | 0.0073256 | 36.973 | 0 | 1.1444 | 5.1895 | 0 | [8 empty] | 1794581 | 18.3 | 9.4 | 291.45 | 282.55 | 1.1795 | 0.0073256 | 36.973 | 0 | 1.1444 | 2.5947 | 0 |  |  | 3
3 |  | 1794946 | 17.8 | 10 | 290.95 | 283.15 | 1.228 | 0.0076305 | 37.2358 | 0 | 1.6444 | 7.4567 | 0 | [8 empty] | 1794946 | 17.8 | 10 | 290.95 | 283.15 | 1.228 | 0.0076305 | 37.2358 | 0 | 1.6444 | 3.7284 | 0 |  |  | 3
3 |  | 1795311 | 17.2 | 10 | 290.35 | 283.15 | 1.228 | 0.0076305 | 36.6239 | 0 | 2.2444 | 10.1774 | 0 | [8 empty] | 1795311 | 17.2 | 10 | 290.35 | 283.15 | 1.228 | 0.0076305 | 36.6239 | 0 | 2.2444 | 5.0887 | 0 |  |  | 3
3 |  | 1795677 | 16.7 | 10 | 289.85 | 283.15 | 1.228 | 0.0076305 | 36.114 | 0 | 2.7444 | 12.4447 | 0 | [8 empty] | 1795677 | 16.7 | 10 | 289.85 | 283.15 | 1.228 | 0.0076305 | 36.114 | 0 | 2.7444 | 6.2223 | 0 |  |  | 3
3 |  | 1796042 | 15.6 | 9.4 | 288.75 | 282.55 | 1.1795 | 0.0073256 | 34.2211 | 0 | 3.8444 | 17.4326 | 0 | [8 empty] | 1796042 | 15.6 | 9.4 | 288.75 | 282.55 | 1.1795 | 0.0073256 | 34.2211 | 0 | 3.8444 | 8.7163 | 0 |  |  | 3
3 |  | 1796407 | 15.6 | 9.4 | 288.75 | 282.55 | 1.1795 | 0.0073256 | 34.2211 | 0 | 3.8444 | 17.4326 | 0 | [8 empty] | 1796407 | 15.6 | 9.4 | 288.75 | 282.55 | 1.1795 | 0.0073256 | 34.2211 | 0 | 3.8444 | 8.7163 | 0 |  |  | 3
3 |  | 1796772 | 13.3 | 10 | 286.45 | 283.15 | 1.228 | 0.0076305 | 32.6468 | 0 | 6.1444 | 27.862 | 0 | [8 empty] | 1796772 | 13.3 | 10 | 286.45 | 283.15 | 1.228 | 0.0076305 | 32.6468 | 0 | 6.1444 | 13.931 | 0 |  |  | 3
3 |  | 1797138 | 13.3 | 10.6 | 286.45 | 283.75 | 1.2782 | 0.0079467 | 33.4453 | 0 | 6.1444 | 27.862 | 0 | [8 empty] | 1797138 | 13.3 | 10.6 | 286.45 | 283.75 | 1.2782 | 0.0079467 | 33.4453 | 0 | 6.1444 | 13.931 | 0 |  |  | 3
4 |  | 1797503 | 12.8 | 10.6 | 285.95 | 283.75 | 1.2782 | 0.0079467 | 32.9351 | 0 | 6.6444 | 30.1292 | 0 | [8 empty] | 1797503 | 12.8 | 10.6 | 285.95 | 283.75 | 1.2782 | 0.0079467 | 32.9351 | 0 | 6.6444 | 15.0646 | 0 |  |  | 4
4 |  | 1797868 | 12.8 | 11.1 | 285.95 | 284.25 | 1.3215 | 0.0082191 | 33.6227 | 0 | 6.6444 | 30.1292 | 0 | [8 empty] | 1797868 | 12.8 | 11.1 | 285.95 | 284.25 | 1.3215 | 0.0082191 | 33.6227 | 0 | 6.6444 | 15.0646 | 0 |  |  | 4
4 |  | 1798233 | 12.2 | 10.6 | 285.35 | 283.75 | 1.2782 | 0.0079467 | 32.3229 | 0 | 7.2444 | 32.8499 | 0 | [8 empty] | 1798233 | 12.2 | 10.6 | 285.35 | 283.75 | 1.2782 | 0.0079467 | 32.3229 | 0 | 7.2444 | 16.425 | 0 |  |  | 4
4 |  | 1798599 | 12.8 | 10 | 285.95 | 283.15 | 1.228 | 0.0076305 | 32.1369 | 0 | 6.6444 | 30.1292 | 0 | [8 empty] | 1798599 | 12.8 | 10 | 285.95 | 283.15 | 1.228 | 0.0076305 | 32.1369 | 0 | 6.6444 | 15.0646 | 0 |  |  | 4
4 |  | 1790199 | 10.6 | 10 | 283.75 | 283.15 | 1.228 | 0.0076305 | 29.8934 | 0 | 8.8444 | 40.1051 | 0 | [8 empty] | 1790199 | 10.6 | 10 | 283.75 | 283.15 | 1.228 | 0.0076305 | 29.8934 | 0 | 8.8444 | 20.0525 | 0 |  |  | 4
4 |  | 1790564 | 10 | 10 | 283.15 | 283.15 | 1.228 | 0.0076305 | 29.2816 | 0 | 9.4444 | 42.8258 | 0 | [8 empty] | 1790564 | 10 | 10 | 283.15 | 283.15 | 1.228 | 0.0076305 | 29.2816 | 0 | 9.4444 | 21.4129 | 0 |  |  | 4
4 |  | 1790929 | 12.2 | 11.1 | 285.35 | 284.25 | 1.3215 | 0.0082191 | 33.0102 | 0 | 7.2444 | 32.8499 | 0 | [8 empty] | 1790929 | 12.2 | 11.1 | 285.35 | 284.25 | 1.3215 | 0.0082191 | 33.0102 | 0 | 7.2444 | 16.425 | 0 |  |  | 4
4 |  | 1791295 | 15 | 10.6 | 288.15 | 283.75 | 1.2782 | 0.0079467 | 35.1799 | 0 | 4.4444 | 20.1533 | 0 | [8 empty] | 1791295 | 15 | 10.6 | 288.15 | 283.75 | 1.2782 | 0.0079467 | 35.1799 | 0 | 4.4444 | 10.0767 | 0 |  |  | 4
4 |  | 1791660 | 17.2 | 11.1 | 290.35 | 284.25 | 1.3215 | 0.0082191 | 38.1144 | 0 | 2.2444 | 10.1774 | 0 | [8 empty] | 1791660 | 17.2 | 11.1 | 290.35 | 284.25 | 1.3215 | 0.0082191 | 38.1144 | 0 | 2.2444 | 5.0887 | 0 |  |  | 4
4 |  | 1792025 | 19.4 | 11.1 | 292.55 | 284.25 | 1.3215 | 0.0082191 | 40.3602 | 0 | 0.044444 | 0.20153 | 0 | [8 empty] | 1792025 | 19.4 | 11.1 | 292.55 | 284.25 | 1.3215 | 0.0082191 | 40.3602 | 0 | 0.044444 | 0.10077 | 0 |  |  | 4
3 |  | 1792390 | 20.6 | 10.6 | 293.75 | 283.75 | 1.2782 | 0.0079467 | 40.8938 | 0 | 0 | 0 | 0 | [8 empty] | 1792390 | 20.6 | 10.6 | 293.75 | 283.75 | 1.2782 | 0.0079467 | 40.8938 | 0 | 0 | 0 | 0 |  |  | 3
3 |  | 1792756 | 21.7 | 10 | 294.85 | 283.15 | 1.228 | 0.0076305 | 41.2129 | 0 | 0 | 0 | 0 | [8 empty] | 1792756 | 21.7 | 10 | 294.85 | 283.15 | 1.228 | 0.0076305 | 41.2129 | 0 | 0 | 0 | 0 |  |  | 3
3 |  | 1793121 | 21.7 | 10.6 | 294.85 | 283.75 | 1.2782 | 0.0079467 | 42.0162 | 0 | 0 | 0 | 0 | [8 empty] | 1793121 | 21.7 | 10.6 | 294.85 | 283.75 | 1.2782 | 0.0079467 | 42.0162 | 0 | 0 | 0 | 0 |  |  | 3
3 |  | 1793486 | 21.7 | 10.6 | 294.85 | 283.75 | 1.2782 | 0.0079467 | 42.0162 | 0 | 0 | 0 | 0 | [8 empty] | 1793486 | 21.7 | 10.6 | 294.85 | 283.75 | 1.2782 | 0.0079467 | 42.0162 | 0 | 0 | 0 | 0 |  |  | 3
3 |  | 1793851 | 22.2 | 12.8 | 295.35 | 285.95 | 1.4783 | 0.009209 | 45.7339 | 0 | 0 | 0 | 0 | [8 empty] | 1793851 | 22.2 | 12.8 | 295.35 | 285.95 | 1.4783 | 0.009209 | 45.7339 | 0 | 0 | 0 | 0 |  |  | 3
3 |  | 1794217 | 21.7 | 12.2 | 294.85 | 285.35 | 1.4212 | 0.0088481 | 44.3058 | 0 | 0 | 0 | 0 | [8 empty] | 1794217 | 21.7 | 12.2 | 294.85 | 285.35 | 1.4212 | 0.0088481 | 44.3058 | 0 | 0 | 0 | 0 |  |  | 3
3 |  | 1794582 | 22.2 | 13.3 | 295.35 | 286.45 | 1.5275 | 0.0095198 | 46.5237 | 0 | 0 | 0 | 0 | [8 empty] | 1794582 | 22.2 | 13.3 | 295.35 | 286.45 | 1.5275 | 0.0095198 | 46.5237 | 0 | 0 | 0 | 0 |  |  | 3
3 |  | 1794947 | 20.6 | 13.3 | 293.75 | 286.45 | 1.5275 | 0.0095198 | 44.8866 | 0 | 0 | 0 | 0 | [8 empty] | 1794947 | 20.6 | 13.3 | 293.75 | 286.45 | 1.5275 | 0.0095198 | 44.8866 | 0 | 0 | 0 | 0 |  |  | 3
3 |  | 1795312 | 20 | 13.3 | 293.15 | 286.45 | 1.5275 | 0.0095198 | 44.2727 | 0 | 0 | 0 | 0 | [8 empty] | 1795312 | 20 | 13.3 | 293.15 | 286.45 | 1.5275 | 0.0095198 | 44.2727 | 0 | 0 | 0 | 0 |  |  | 3
3 |  | 1795678 | 17.2 | 13.3 | 290.35 | 286.45 | 1.5275 | 0.0095198 | 41.4078 | 0 | 2.2444 | 10.1774 | 0 | [8 empty] | 1795678 | 17.2 | 13.3 | 290.35 | 286.45 | 1.5275 | 0.0095198 | 41.4078 | 0 | 2.2444 | 5.0887 | 0 |  |  | 3
3 |  | 1796043 | 16.1 | 12.8 | 289.25 | 285.95 | 1.4783 | 0.009209 | 39.4959 | 0 | 3.3444 | 15.1654 | 0 | [8 empty] | 1796043 | 16.1 | 12.8 | 289.25 | 285.95 | 1.4783 | 0.009209 | 39.4959 | 0 | 3.3444 | 7.5827 | 0 |  |  | 3
3 |  | 1796408 | 15 | 12.8 | 288.15 | 285.95 | 1.4783 | 0.009209 | 38.3711 | 0 | 4.4444 | 20.1533 | 0 | [8 empty] | 1796408 | 15 | 12.8 | 288.15 | 285.95 | 1.4783 | 0.009209 | 38.3711 | 0 | 4.4444 | 10.0767 | 0 |  |  | 3
3 |  | 1796773 | 15 | 13.3 | 288.15 | 286.45 | 1.5275 | 0.0095198 | 39.1567 | 0 | 4.4444 | 20.1533 | 0 | [8 empty] | 1796773 | 15 | 13.3 | 288.15 | 286.45 | 1.5275 | 0.0095198 | 39.1567 | 0 | 4.4444 | 10.0767 | 0 |  |  | 3
3 |  | 1797139 | 13.9 | 13.3 | 287.05 | 286.45 | 1.5275 | 0.0095198 | 38.0312 | 0 | 5.5444 | 25.1413 | 0 | [8 empty] | 1797139 | 13.9 | 13.3 | 287.05 | 286.45 | 1.5275 | 0.0095198 | 38.0312 | 0 | 5.5444 | 12.5706 | 0 |  |  | 3
4 |  | 1797504 | 13.3 | 12.8 | 286.45 | 285.95 | 1.4783 | 0.009209 | 36.6326 | 0 | 6.1444 | 27.862 | 0 | [8 empty] | 1797504 | 13.3 | 12.8 | 286.45 | 285.95 | 1.4783 | 0.009209 | 36.6326 | 0 | 6.1444 | 13.931 | 0 |  |  | 4
4 |  | 1797869 | 13.3 | 12.8 | 286.45 | 285.95 | 1.4783 | 0.009209 | 36.6326 | 0 | 6.1444 | 27.862 | 0 | [8 empty] | 1797869 | 13.3 | 12.8 | 286.45 | 285.95 | 1.4783 | 0.009209 | 36.6326 | 0 | 6.1444 | 13.931 | 0 |  |  | 4
4 |  | 1798234 | 13.3 | 12.8 | 286.45 | 285.95 | 1.4783 | 0.009209 | 36.6326 | 0 | 6.1444 | 27.862 | 0 | [8 empty] | 1798234 | 13.3 | 12.8 | 286.45 | 285.95 | 1.4783 | 0.009209 | 36.6326 | 0 | 6.1444 | 13.931 | 0 |  |  | 4
4 |  | 1798600 | 12.8 | 12.2 | 285.95 | 285.35 | 1.4212 | 0.0088481 | 35.2103 | 0 | 6.6444 | 30.1292 | 0 | [8 empty] | 1798600 | 12.8 | 12.2 | 285.95 | 285.35 | 1.4212 | 0.0088481 | 35.2103 | 0 | 6.6444 | 15.0646 | 0 |  |  | 4
4 |  | 1790200 | 12.8 | 12.8 | 285.95 | 285.95 | 1.4783 | 0.009209 | 36.1213 | 0 | 6.6444 | 30.1292 | 0 | [8 empty] | 1790200 | 12.8 | 12.8 | 285.95 | 285.95 | 1.4783 | 0.009209 | 36.1213 | 0 | 6.6444 | 15.0646 | 0 |  |  | 4
4 |  | 1790565 | 12.8 | 12.8 | 285.95 | 285.95 | 1.4783 | 0.009209 | 36.1213 | 0 | 6.6444 | 30.1292 | 0 | [8 empty] | 1790565 | 12.8 | 12.8 | 285.95 | 285.95 | 1.4783 | 0.009209 | 36.1213 | 0 | 6.6444 | 15.0646 | 0 |  |  | 4
4 |  | 1790930 | 13.9 | 13.3 | 287.05 | 286.45 | 1.5275 | 0.0095198 | 38.0312 | 0 | 5.5444 | 25.1413 | 0 | [8 empty] | 1790930 | 13.9 | 13.3 | 287.05 | 286.45 | 1.5275 | 0.0095198 | 38.0312 | 0 | 5.5444 | 12.5706 | 0 |  |  | 4
4 |  | 1791296 | 16.1 | 13.9 | 289.25 | 287.05 | 1.5883 | 0.0099051 | 41.2572 | 0 | 3.3444 | 15.1654 | 0 | [8 empty] | 1791296 | 16.1 | 13.9 | 289.25 | 287.05 | 1.5883 | 0.0099051 | 41.2572 | 0 | 3.3444 | 7.5827 | 0 |  |  | 4
4 |  | 1791661 | 17.2 | 13.9 | 290.35 | 287.05 | 1.5883 | 0.0099051 | 42.3834 | 0 | 2.2444 | 10.1774 | 0 | [8 empty] | 1791661 | 17.2 | 13.9 | 290.35 | 287.05 | 1.5883 | 0.0099051 | 42.3834 | 0 | 2.2444 | 5.0887 | 0 |  |  | 4
4 |  | 1792026 | 18.9 | 14.4 | 292.05 | 287.55 | 1.6407 | 0.010237 | 44.965 | 0 | 0.54444 | 2.4688 | 0 | [8 empty] | 1792026 | 18.9 | 14.4 | 292.05 | 287.55 | 1.6407 | 0.010237 | 44.965 | 0 | 0.54444 | 1.2344 | 0 |  |  | 4
3 |  | 1792391 | 21.1 | 13.3 | 294.25 | 286.45 | 1.5275 | 0.0095198 | 45.3982 | 0 | 0 | 0 | 0 | [8 empty] | 1792391 | 21.1 | 13.3 | 294.25 | 286.45 | 1.5275 | 0.0095198 | 45.3982 | 0 | 0 | 0 | 0 |  |  | 3
3 |  | 1792757 | 22.2 | 14.4 | 295.35 | 287.55 | 1.6407 | 0.010237 | 48.3458 | 0 | 0 | 0 | 0 | [8 empty] | 1792757 | 22.2 | 14.4 | 295.35 | 287.55 | 1.6407 | 0.010237 | 48.3458 | 0 | 0 | 0 | 0 |  |  | 3
3 |  | 1793122 | 23.9 | 13.9 | 297.05 | 287.05 | 1.5883 | 0.0099051 | 49.2434 | 5.6992 | 0 | 0 | 25.8429 | [8 empty] | 1793122 | 23.9 | 13.9 | 297.05 | 287.05 | 1.5883 | 0.0099051 | 49.2434 | 5.6992 | 0 | 0 | 12.9215 |  |  | 3
3 |  | 1793487 | 22.8 | 14.4 | 295.95 | 287.55 | 1.6407 | 0.010237 | 48.9605 | 5.4162 | 0 | 0 | 24.5598 | [8 empty] | 1793487 | 22.8 | 14.4 | 295.95 | 287.55 | 1.6407 | 0.010237 | 48.9605 | 5.4162 | 0 | 0 | 12.2799 |  |  | 3
3 |  | 1793852 | 22.2 | 14.4 | 295.35 | 287.55 | 1.6407 | 0.010237 | 48.3458 | 0 | 0 | 0 | 0 | [8 empty] | 1793852 | 22.2 | 14.4 | 295.35 | 287.55 | 1.6407 | 0.010237 | 48.3458 | 0 | 0 | 0 | 0 |  |  | 3
3 |  | 1794218 | 21.1 | 14.4 | 294.25 | 287.55 | 1.6407 | 0.010237 | 47.2188 | 0 | 0 | 0 | 0 | [8 empty] | 1794218 | 21.1 | 14.4 | 294.25 | 287.55 | 1.6407 | 0.010237 | 47.2188 | 0 | 0 | 0 | 0 |  |  | 3
3 |  | 1794583 | 20.6 | 14.4 | 293.75 | 287.55 | 1.6407 | 0.010237 | 46.7066 | 0 | 0 | 0 | 0 | [8 empty] | 1794583 | 20.6 | 14.4 | 293.75 | 287.55 | 1.6407 | 0.010237 | 46.7066 | 0 | 0 | 0 | 0 |  |  | 3
3 |  | 1794948 | 20.6 | 15 | 293.75 | 288.15 | 1.7054 | 0.010648 | 47.7503 | 0 | 0 | 0 | 0 | [8 empty] | 1794948 | 20.6 | 15 | 293.75 | 288.15 | 1.7054 | 0.010648 | 47.7503 | 0 | 0 | 0 | 0 |  |  | 3
3 |  | 1795313 | 20.6 | 15 | 293.75 | 288.15 | 1.7054 | 0.010648 | 47.7503 | 0 | 0 | 0 | 0 | [8 empty] | 1795313 | 20.6 | 15 | 293.75 | 288.15 | 1.7054 | 0.010648 | 47.7503 | 0 | 0 | 0 | 0 |  |  | 3
3 |  | 1795679 | 19.4 | 15 | 292.55 | 288.15 | 1.7054 | 0.010648 | 46.52 | 0 | 0.044444 | 0.20153 | 0 | [8 empty] | 1795679 | 19.4 | 15 | 292.55 | 288.15 | 1.7054 | 0.010648 | 46.52 | 0 | 0.044444 | 0.10077 | 0 |  |  | 3
3 |  | 1796044 | 18.3 | 13.9 | 291.45 | 287.05 | 1.5883 | 0.0099051 | 43.5097 | 0 | 1.1444 | 5.1895 | 0 | [8 empty] | 1796044 | 18.3 | 13.9 | 291.45 | 287.05 | 1.5883 | 0.0099051 | 43.5097 | 0 | 1.1444 | 2.5947 | 0 |  |  | 3
3 |  | 1796409 | 18.3 | 13.9 | 291.45 | 287.05 | 1.5883 | 0.0099051 | 43.5097 | 0 | 1.1444 | 5.1895 | 0 | [8 empty] | 1796409 | 18.3 | 13.9 | 291.45 | 287.05 | 1.5883 | 0.0099051 | 43.5097 | 0 | 1.1444 | 2.5947 | 0 |  |  | 3
3 |  | 1796774 | 17.8 | 13.9 | 290.95 | 287.05 | 1.5883 | 0.0099051 | 42.9978 | 0 | 1.6444 | 7.4567 | 0 | [8 empty] | 1796774 | 17.8 | 13.9 | 290.95 | 287.05 | 1.5883 | 0.0099051 | 42.9978 | 0 | 1.6444 | 3.7284 | 0 |  |  | 3
3 |  | 1797140 | 15.6 | 13.3 | 288.75 | 286.45 | 1.5275 | 0.0095198 | 39.7707 | 0 | 3.8444 | 17.4326 | 0 | [8 empty] | 1797140 | 15.6 | 13.3 | 288.75 | 286.45 | 1.5275 | 0.0095198 | 39.7707 | 0 | 3.8444 | 8.7163 | 0 |  |  | 3
4 |  | 1797505 | 17.8 | 13.9 | 290.95 | 287.05 | 1.5883 | 0.0099051 | 42.9978 | 0 | 1.6444 | 7.4567 | 0 | [8 empty] | 1797505 | 17.8 | 13.9 | 290.95 | 287.05 | 1.5883 | 0.0099051 | 42.9978 | 0 | 1.6444 | 3.7284 | 0 |  |  | 4
4 |  | 1797870 | 16.7 | 14.4 | 289.85 | 287.55 | 1.6407 | 0.010237 | 42.7111 | 0 | 2.7444 | 12.4447 | 0 | [8 empty] | 1797870 | 16.7 | 14.4 | 289.85 | 287.55 | 1.6407 | 0.010237 | 42.7111 | 0 | 2.7444 | 6.2223 | 0 |  |  | 4
4 |  | 1798235 | 17.8 | 16.1 | 290.95 | 289.25 | 1.8301 | 0.011441 | 46.8873 | 0 | 1.6444 | 7.4567 | 0 | [8 empty] | 1798235 | 17.8 | 16.1 | 290.95 | 289.25 | 1.8301 | 0.011441 | 46.8873 | 0 | 1.6444 | 3.7284 | 0 |  |  | 4
4 |  | 1798601 | 18.3 | 16.7 | 291.45 | 289.85 | 1.9014 | 0.011895 | 48.5517 | 0 | 1.1444 | 5.1895 | 0 | [8 empty] | 1798601 | 18.3 | 16.7 | 291.45 | 289.85 | 1.9014 | 0.011895 | 48.5517 | 0 | 1.1444 | 2.5947 | 0 |  |  | 4
4 |  | 1790201 | 17.8 | 16.7 | 290.95 | 289.85 | 1.9014 | 0.011895 | 48.038 | 0 | 1.6444 | 7.4567 | 0 | [8 empty] | 1790201 | 17.8 | 16.7 | 290.95 | 289.85 | 1.9014 | 0.011895 | 48.038 | 0 | 1.6444 | 3.7284 | 0 |  |  | 4
4 |  | 1790566 | 17.8 | 16.1 | 290.95 | 289.25 | 1.8301 | 0.011441 | 46.8873 | 0 | 1.6444 | 7.4567 | 0 | [8 empty] | 1790566 | 17.8 | 16.1 | 290.95 | 289.25 | 1.8301 | 0.011441 | 46.8873 | 0 | 1.6444 | 3.7284 | 0 |  |  | 4
4 |  | 1790931 | 18.3 | 16.7 | 291.45 | 289.85 | 1.9014 | 0.011895 | 48.5517 | 0 | 1.1444 | 5.1895 | 0 | [8 empty] | 1790931 | 18.3 | 16.7 | 291.45 | 289.85 | 1.9014 | 0.011895 | 48.5517 | 0 | 1.1444 | 2.5947 | 0 |  |  | 4
4 |  | 1791297 | 20 | 16.7 | 293.15 | 289.85 | 1.9014 | 0.011895 | 50.2984 | 0 | 0 | 0 | 0 | [8 empty] | 1791297 | 20 | 16.7 | 293.15 | 289.85 | 1.9014 | 0.011895 | 50.2984 | 0 | 0 | 0 | 0 |  |  | 4
4 |  | 1791662 | 21.7 | 16.7 | 294.85 | 289.85 | 1.9014 | 0.011895 | 52.0451 | 0 | 0 | 0 | 0 | [8 empty] | 1791662 | 21.7 | 16.7 | 294.85 | 289.85 | 1.9014 | 0.011895 | 52.0451 | 0 | 0 | 0 | 0 |  |  | 4
4 |  | 1792027 | 22.2 | 17.2 | 295.35 | 290.35 | 1.9627 | 0.012286 | 53.552 | 0 | 0 | 0 | 0 | [8 empty] | 1792027 | 22.2 | 17.2 | 295.35 | 290.35 | 1.9627 | 0.012286 | 53.552 | 0 | 0 | 0 | 0 |  |  | 4
3 |  | 1792392 | 23.9 | 16.7 | 297.05 | 289.85 | 1.9014 | 0.011895 | 54.3055 | 10.7613 | 0 | 0 | 48.7971 | [8 empty] | 1792392 | 23.9 | 16.7 | 297.05 | 289.85 | 1.9014 | 0.011895 | 54.3055 | 10.7613 | 0 | 0 | 24.3986 |  |  | 3
3 |  | 1792758 | 24.4 | 16.7 | 297.55 | 289.85 | 1.9014 | 0.011895 | 54.8193 | 11.275 | 0 | 0 | 51.1266 | [8 empty] | 1792758 | 24.4 | 16.7 | 297.55 | 289.85 | 1.9014 | 0.011895 | 54.8193 | 11.275 | 0 | 0 | 25.5633 |  |  | 3
3 |  | 1793123 | 25 | 16.7 | 298.15 | 289.85 | 1.9014 | 0.011895 | 55.4358 | 11.8915 | 0 | 0 | 53.9221 | [8 empty] | 1793123 | 25 | 16.7 | 298.15 | 289.85 | 1.9014 | 0.011895 | 55.4358 | 11.8915 | 0 | 0 | 26.961 |  |  | 3
3 |  | 1793488 | 26.1 | 17.2 | 299.25 | 290.35 | 1.9627 | 0.012286 | 57.5619 | 14.0177 | 0 | 0 | 63.5631 | [8 empty] | 1793488 | 26.1 | 17.2 | 299.25 | 290.35 | 1.9627 | 0.012286 | 57.5619 | 14.0177 | 0 | 0 | 31.7815 |  |  | 3
3 |  | 1793853 | 26.7 | 17.2 | 299.85 | 290.35 | 1.9627 | 0.012286 | 58.1788 | 14.6346 | 0 | 0 | 66.3604 | [8 empty] | 1793853 | 26.7 | 17.2 | 299.85 | 290.35 | 1.9627 | 0.012286 | 58.1788 | 14.6346 | 0 | 0 | 33.1802 |  |  | 3
3 |  | 1794219 | 26.1 | 17.8 | 299.25 | 290.95 | 2.0385 | 0.01277 | 58.7958 | 15.2515 | 0 | 0 | 69.1581 | [8 empty] | 1794219 | 26.1 | 17.8 | 299.25 | 290.95 | 2.0385 | 0.01277 | 58.7958 | 15.2515 | 0 | 0 | 34.579 |  |  | 3
3 |  | 1794584 | 25.6 | 17.2 | 298.75 | 290.35 | 1.9627 | 0.012286 | 57.0478 | 13.5036 | 0 | 0 | 61.2319 | [8 empty] | 1794584 | 25.6 | 17.2 | 298.75 | 290.35 | 1.9627 | 0.012286 | 57.0478 | 13.5036 | 0 | 0 | 30.616 |  |  | 3
3 |  | 1794949 | 24.4 | 16.7 | 297.55 | 289.85 | 1.9014 | 0.011895 | 54.8193 | 11.275 | 0 | 0 | 51.1266 | [8 empty] | 1794949 | 24.4 | 16.7 | 297.55 | 289.85 | 1.9014 | 0.011895 | 54.8193 | 11.275 | 0 | 0 | 25.5633 |  |  | 3
3 |  | 1795314 | 23.3 | 16.7 | 296.45 | 289.85 | 1.9014 | 0.011895 | 53.6891 | 10.1448 | 0 | 0 | 46.0017 | [8 empty] | 1795314 | 23.3 | 16.7 | 296.45 | 289.85 | 1.9014 | 0.011895 | 53.6891 | 10.1448 | 0 | 0 | 23.0008 |  |  | 3
3 |  | 1795680 | 22.2 | 16.7 | 295.35 | 289.85 | 1.9014 | 0.011895 | 52.5588 | 0 | 0 | 0 | 0 | [8 empty] | 1795680 | 22.2 | 16.7 | 295.35 | 289.85 | 1.9014 | 0.011895 | 52.5588 | 0 | 0 | 0 | 0 |  |  | 3
3 |  | 1796045 | 21.1 | 16.1 | 294.25 | 289.25 | 1.8301 | 0.011441 | 50.2752 | 0 | 0 | 0 | 0 | [8 empty] | 1796045 | 21.1 | 16.1 | 294.25 | 289.25 | 1.8301 | 0.011441 | 50.2752 | 0 | 0 | 0 | 0 |  |  | 3
3 |  | 1796410 | 21.1 | 16.7 | 294.25 | 289.85 | 1.9014 | 0.011895 | 51.4286 | 0 | 0 | 0 | 0 | [8 empty] | 1796410 | 21.1 | 16.7 | 294.25 | 289.85 | 1.9014 | 0.011895 | 51.4286 | 0 | 0 | 0 | 0 |  |  | 3
3 |  | 1796775 | 17.8 | 15 | 290.95 | 288.15 | 1.7054 | 0.010648 | 44.8797 | 0 | 1.6444 | 7.4567 | 0 | [8 empty] | 1796775 | 17.8 | 15 | 290.95 | 288.15 | 1.7054 | 0.010648 | 44.8797 | 0 | 1.6444 | 3.7284 | 0 |  |  | 3
3 |  | 1797141 | 16.7 | 15.6 | 289.85 | 288.75 | 1.7725 | 0.011074 | 44.8301 | 0 | 2.7444 | 12.4447 | 0 | [8 empty] | 1797141 | 16.7 | 15.6 | 289.85 | 288.75 | 1.7725 | 0.011074 | 44.8301 | 0 | 2.7444 | 6.2223 | 0 |  |  | 3
4 |  | 1797506 | 16.1 | 15 | 289.25 | 288.15 | 1.7054 | 0.010648 | 43.1368 | 0 | 3.3444 | 15.1654 | 0 | [8 empty] | 1797506 | 16.1 | 15 | 289.25 | 288.15 | 1.7054 | 0.010648 | 43.1368 | 0 | 3.3444 | 7.5827 | 0 |  |  | 4
4 |  | 1797871 | 16.1 | 15.6 | 289.25 | 288.75 | 1.7725 | 0.011074 | 44.2145 | 0 | 3.3444 | 15.1654 | 0 | [8 empty] | 1797871 | 16.1 | 15.6 | 289.25 | 288.75 | 1.7725 | 0.011074 | 44.2145 | 0 | 3.3444 | 7.5827 | 0 |  |  | 4
4 |  | 1798236 | 15.6 | 15 | 288.75 | 288.15 | 1.7054 | 0.010648 | 42.6242 | 0 | 3.8444 | 17.4326 | 0 | [8 empty] | 1798236 | 15.6 | 15 | 288.75 | 288.15 | 1.7054 | 0.010648 | 42.6242 | 0 | 3.8444 | 8.7163 | 0 |  |  | 4
4 |  | 1798602 | 15.6 | 15.6 | 288.75 | 288.75 | 1.7725 | 0.011074 | 43.7015 | 0 | 3.8444 | 17.4326 | 0 | [8 empty] | 1798602 | 15.6 | 15.6 | 288.75 | 288.75 | 1.7725 | 0.011074 | 43.7015 | 0 | 3.8444 | 8.7163 | 0 |  |  | 4
4 |  | 1790202 | 15.6 | 15.6 | 288.75 | 288.75 | 1.7725 | 0.011074 | 43.7015 | 0 | 3.8444 | 17.4326 | 0 | [8 empty] | 1790202 | 15.6 | 15.6 | 288.75 | 288.75 | 1.7725 | 0.011074 | 43.7015 | 0 | 3.8444 | 8.7163 | 0 |  |  | 4
4 |  | 1790567 | 15.6 | 15.6 | 288.75 | 288.75 | 1.7725 | 0.011074 | 43.7015 | 0 | 3.8444 | 17.4326 | 0 | [8 empty] | 1790567 | 15.6 | 15.6 | 288.75 | 288.75 | 1.7725 | 0.011074 | 43.7015 | 0 | 3.8444 | 8.7163 | 0 |  |  | 4
4 |  | 1790932 | 16.1 | 15.6 | 289.25 | 288.75 | 1.7725 | 0.011074 | 44.2145 | 0 | 3.3444 | 15.1654 | 0 | [8 empty] | 1790932 | 16.1 | 15.6 | 289.25 | 288.75 | 1.7725 | 0.011074 | 44.2145 | 0 | 3.3444 | 7.5827 | 0 |  |  | 4
4 |  | 1791298 | 17.8 | 16.7 | 290.95 | 289.85 | 1.9014 | 0.011895 | 48.038 | 0 | 1.6444 | 7.4567 | 0 | [8 empty] | 1791298 | 17.8 | 16.7 | 290.95 | 289.85 | 1.9014 | 0.011895 | 48.038 | 0 | 1.6444 | 3.7284 | 0 |  |  | 4
4 |  | 1791663 | 20.6 | 16.7 | 293.75 | 289.85 | 1.9014 | 0.011895 | 50.9149 | 0 | 0 | 0 | 0 | [8 empty] | 1791663 | 20.6 | 16.7 | 293.75 | 289.85 | 1.9014 | 0.011895 | 50.9149 | 0 | 0 | 0 | 0 |  |  | 4
4 |  | 1792028 | 22.8 | 17.8 | 295.95 | 290.95 | 2.0385 | 0.01277 | 55.3999 | 11.8557 | 0 | 0 | 53.7595 | [8 empty] | 1792028 | 22.8 | 17.8 | 295.95 | 290.95 | 2.0385 | 0.01277 | 55.3999 | 11.8557 | 0 | 0 | 26.8798 |  |  | 4
3 |  | 1792393 | 25 | 17.8 | 298.15 | 290.95 | 2.0385 | 0.01277 | 57.6638 | 14.1196 | 0 | 0 | 64.0252 | [8 empty] | 1792393 | 25 | 17.8 | 298.15 | 290.95 | 2.0385 | 0.01277 | 57.6638 | 14.1196 | 0 | 0 | 32.0126 |  |  | 3
3 |  | 1792759 | 26.1 | 17.2 | 299.25 | 290.35 | 1.9627 | 0.012286 | 57.5619 | 14.0177 | 0 | 0 | 63.5631 | [8 empty] | 1792759 | 26.1 | 17.2 | 299.25 | 290.35 | 1.9627 | 0.012286 | 57.5619 | 14.0177 | 0 | 0 | 31.7815 |  |  | 3
3 |  | 1793124 | 26.1 | 17.2 | 299.25 | 290.35 | 1.9627 | 0.012286 | 57.5619 | 14.0177 | 0 | 0 | 63.5631 | [8 empty] | 1793124 | 26.1 | 17.2 | 299.25 | 290.35 | 1.9627 | 0.012286 | 57.5619 | 14.0177 | 0 | 0 | 31.7815 |  |  | 3
3 |  | 1793489 | 26.7 | 16.7 | 299.85 | 289.85 | 1.9014 | 0.011895 | 57.1825 | 13.6382 | 0 | 0 | 61.8425 | [8 empty] | 1793489 | 26.7 | 16.7 | 299.85 | 289.85 | 1.9014 | 0.011895 | 57.1825 | 13.6382 | 0 | 0 | 30.9212 |  |  | 3
3 |  | 1793854 | 27.8 | 16.1 | 300.95 | 289.25 | 1.8301 | 0.011441 | 57.1538 | 13.6096 | 0 | 0 | 61.7125 | [8 empty] | 1793854 | 27.8 | 16.1 | 300.95 | 289.25 | 1.8301 | 0.011441 | 57.1538 | 13.6096 | 0 | 0 | 30.8562 |  |  | 3
3 |  | 1794220 | 20 | 19.4 | 293.15 | 292.55 | 2.2533 | 0.014146 | 56.0105 | 0 | 0 | 0 | 0 | [8 empty] | 1794220 | 20 | 19.4 | 293.15 | 292.55 | 2.2533 | 0.014146 | 56.0105 | 0 | 0 | 0 | 0 |  |  | 3
3 |  | 1794585 | 20.6 | 17.8 | 293.75 | 290.95 | 2.0385 | 0.01277 | 53.136 | 0 | 0 | 0 | 0 | [8 empty] | 1794585 | 20.6 | 17.8 | 293.75 | 290.95 | 2.0385 | 0.01277 | 53.136 | 0 | 0 | 0 | 0 |  |  | 3
3 |  | 1794950 | 18.9 | 18.3 | 292.05 | 291.45 | 2.1036 | 0.013186 | 52.4427 | 0 | 0.54444 | 2.4688 | 0 | [8 empty] | 1794950 | 18.9 | 18.3 | 292.05 | 291.45 | 2.1036 | 0.013186 | 52.4427 | 0 | 0.54444 | 1.2344 | 0 |  |  | 3
3 |  | 1795315 | 18.9 | 18.3 | 292.05 | 291.45 | 2.1036 | 0.013186 | 52.4427 | 0 | 0.54444 | 2.4688 | 0 | [8 empty] | 1795315 | 18.9 | 18.3 | 292.05 | 291.45 | 2.1036 | 0.013186 | 52.4427 | 0 | 0.54444 | 1.2344 | 0 |  |  | 3
3 |  | 1795681 | 17.8 | 17.8 | 290.95 | 290.95 | 2.0385 | 0.01277 | 50.2547 | 0 | 1.6444 | 7.4567 | 0 | [8 empty] | 1795681 | 17.8 | 17.8 | 290.95 | 290.95 | 2.0385 | 0.01277 | 50.2547 | 0 | 1.6444 | 3.7284 | 0 |  |  | 3
3 |  | 1796046 | 17.2 | 17.2 | 290.35 | 290.35 | 1.9627 | 0.012286 | 48.4111 | 0 | 2.2444 | 10.1774 | 0 | [8 empty] | 1796046 | 17.2 | 17.2 | 290.35 | 290.35 | 1.9627 | 0.012286 | 48.4111 | 0 | 2.2444 | 5.0887 | 0 |  |  | 3
3 |  | 1796411 | 17.2 | 17.2 | 290.35 | 290.35 | 1.9627 | 0.012286 | 48.4111 | 0 | 2.2444 | 10.1774 | 0 | [8 empty] | 1796411 | 17.2 | 17.2 | 290.35 | 290.35 | 1.9627 | 0.012286 | 48.4111 | 0 | 2.2444 | 5.0887 | 0 |  |  | 3
3 |  | 1796776 | 17.2 | 17.2 | 290.35 | 290.35 | 1.9627 | 0.012286 | 48.4111 | 0 | 2.2444 | 10.1774 | 0 | [8 empty] | 1796776 | 17.2 | 17.2 | 290.35 | 290.35 | 1.9627 | 0.012286 | 48.4111 | 0 | 2.2444 | 5.0887 | 0 |  |  | 3
3 |  | 1797142 | 16.7 | 16.7 | 289.85 | 289.85 | 1.9014 | 0.011895 | 46.9078 | 0 | 2.7444 | 12.4447 | 0 | [8 empty] | 1797142 | 16.7 | 16.7 | 289.85 | 289.85 | 1.9014 | 0.011895 | 46.9078 | 0 | 2.7444 | 6.2223 | 0 |  |  | 3
4 |  | 1797507 | 16.7 | 16.7 | 289.85 | 289.85 | 1.9014 | 0.011895 | 46.9078 | 0 | 2.7444 | 12.4447 | 0 | [8 empty] | 1797507 | 16.7 | 16.7 | 289.85 | 289.85 | 1.9014 | 0.011895 | 46.9078 | 0 | 2.7444 | 6.2223 | 0 |  |  | 4
4 |  | 1797872 | 16.7 | 16.7 | 289.85 | 289.85 | 1.9014 | 0.011895 | 46.9078 | 0 | 2.7444 | 12.4447 | 0 | [8 empty] | 1797872 | 16.7 | 16.7 | 289.85 | 289.85 | 1.9014 | 0.011895 | 46.9078 | 0 | 2.7444 | 6.2223 | 0 |  |  | 4
4 |  | 1798237 | 16.7 | 16.7 | 289.85 | 289.85 | 1.9014 | 0.011895 | 46.9078 | 0 | 2.7444 | 12.4447 | 0 | [8 empty] | 1798237 | 16.7 | 16.7 | 289.85 | 289.85 | 1.9014 | 0.011895 | 46.9078 | 0 | 2.7444 | 6.2223 | 0 |  |  | 4
4 |  | 1798603 | 16.7 | 16.7 | 289.85 | 289.85 | 1.9014 | 0.011895 | 46.9078 | 0 | 2.7444 | 12.4447 | 0 | [8 empty] | 1798603 | 16.7 | 16.7 | 289.85 | 289.85 | 1.9014 | 0.011895 | 46.9078 | 0 | 2.7444 | 6.2223 | 0 |  |  | 4
4 |  | 1790203 | 16.7 | 16.7 | 289.85 | 289.85 | 1.9014 | 0.011895 | 46.9078 | 0 | 2.7444 | 12.4447 | 0 | [8 empty] | 1790203 | 16.7 | 16.7 | 289.85 | 289.85 | 1.9014 | 0.011895 | 46.9078 | 0 | 2.7444 | 6.2223 | 0 |  |  | 4
4 |  | 1790568 | 17.2 | 17.2 | 290.35 | 290.35 | 1.9627 | 0.012286 | 48.4111 | 0 | 2.2444 | 10.1774 | 0 | [8 empty] | 1790568 | 17.2 | 17.2 | 290.35 | 290.35 | 1.9627 | 0.012286 | 48.4111 | 0 | 2.2444 | 5.0887 | 0 |  |  | 4
4 |  | 1790933 | 17.2 | 17.2 | 290.35 | 290.35 | 1.9627 | 0.012286 | 48.4111 | 0 | 2.2444 | 10.1774 | 0 | [8 empty] | 1790933 | 17.2 | 17.2 | 290.35 | 290.35 | 1.9627 | 0.012286 | 48.4111 | 0 | 2.2444 | 5.0887 | 0 |  |  | 4
4 |  | 1791299 | 17.2 | 17.2 | 290.35 | 290.35 | 1.9627 | 0.012286 | 48.4111 | 0 | 2.2444 | 10.1774 | 0 | [8 empty] | 1791299 | 17.2 | 17.2 | 290.35 | 290.35 | 1.9627 | 0.012286 | 48.4111 | 0 | 2.2444 | 5.0887 | 0 |  |  | 4
4 |  | 1791664 | 16.7 | 16.7 | 289.85 | 289.85 | 1.9014 | 0.011895 | 46.9078 | 0 | 2.7444 | 12.4447 | 0 | [8 empty] | 1791664 | 16.7 | 16.7 | 289.85 | 289.85 | 1.9014 | 0.011895 | 46.9078 | 0 | 2.7444 | 6.2223 | 0 |  |  | 4
4 |  | 1792029 | 17.8 | 17.8 | 290.95 | 290.95 | 2.0385 | 0.01277 | 50.2547 | 0 | 1.6444 | 7.4567 | 0 | [8 empty] | 1792029 | 17.8 | 17.8 | 290.95 | 290.95 | 2.0385 | 0.01277 | 50.2547 | 0 | 1.6444 | 3.7284 | 0 |  |  | 4
3 |  | 1792394 | 17.8 | 17.2 | 290.95 | 290.35 | 1.9627 | 0.012286 | 49.0281 | 0 | 1.6444 | 7.4567 | 0 | [8 empty] | 1792394 | 17.8 | 17.2 | 290.95 | 290.35 | 1.9627 | 0.012286 | 49.0281 | 0 | 1.6444 | 3.7284 | 0 |  |  | 3
3 |  | 1792760 | 18.3 | 16.7 | 291.45 | 289.85 | 1.9014 | 0.011895 | 48.5517 | 0 | 1.1444 | 5.1895 | 0 | [8 empty] | 1792760 | 18.3 | 16.7 | 291.45 | 289.85 | 1.9014 | 0.011895 | 48.5517 | 0 | 1.1444 | 2.5947 | 0 |  |  | 3
3 |  | 1793125 | 18.9 | 17.2 | 292.05 | 290.35 | 1.9627 | 0.012286 | 50.159 | 0 | 0.54444 | 2.4688 | 0 | [8 empty] | 1793125 | 18.9 | 17.2 | 292.05 | 290.35 | 1.9627 | 0.012286 | 50.159 | 0 | 0.54444 | 1.2344 | 0 |  |  | 3
3 |  | 1793490 | 18.3 | 17.2 | 291.45 | 290.35 | 1.9627 | 0.012286 | 49.5421 | 0 | 1.1444 | 5.1895 | 0 | [8 empty] | 1793490 | 18.3 | 17.2 | 291.45 | 290.35 | 1.9627 | 0.012286 | 49.5421 | 0 | 1.1444 | 2.5947 | 0 |  |  | 3
3 |  | 1793855 | 18.9 | 17.2 | 292.05 | 290.35 | 1.9627 | 0.012286 | 50.159 | 0 | 0.54444 | 2.4688 | 0 | [8 empty] | 1793855 | 18.9 | 17.2 | 292.05 | 290.35 | 1.9627 | 0.012286 | 50.159 | 0 | 0.54444 | 1.2344 | 0 |  |  | 3
3 |  | 1794221 | 17.2 | 17.2 | 290.35 | 290.35 | 1.9627 | 0.012286 | 48.4111 | 0 | 2.2444 | 10.1774 | 0 | [8 empty] | 1794221 | 17.2 | 17.2 | 290.35 | 290.35 | 1.9627 | 0.012286 | 48.4111 | 0 | 2.2444 | 5.0887 | 0 |  |  | 3
3 |  | 1794586 | 17.8 | 17.2 | 290.95 | 290.35 | 1.9627 | 0.012286 | 49.0281 | 0 | 1.6444 | 7.4567 | 0 | [8 empty] | 1794586 | 17.8 | 17.2 | 290.95 | 290.35 | 1.9627 | 0.012286 | 49.0281 | 0 | 1.6444 | 3.7284 | 0 |  |  | 3
3 |  | 1794951 | 17.2 | 16.7 | 290.35 | 289.85 | 1.9014 | 0.011895 | 47.4215 | 0 | 2.2444 | 10.1774 | 0 | [8 empty] | 1794951 | 17.2 | 16.7 | 290.35 | 289.85 | 1.9014 | 0.011895 | 47.4215 | 0 | 2.2444 | 5.0887 | 0 |  |  | 3
3 |  | 1795316 | 16.7 | 16.7 | 289.85 | 289.85 | 1.9014 | 0.011895 | 46.9078 | 0 | 2.7444 | 12.4447 | 0 | [8 empty] | 1795316 | 16.7 | 16.7 | 289.85 | 289.85 | 1.9014 | 0.011895 | 46.9078 | 0 | 2.7444 | 6.2223 | 0 |  |  | 3
3 |  | 1795682 | 16.7 | 16.7 | 289.85 | 289.85 | 1.9014 | 0.011895 | 46.9078 | 0 | 2.7444 | 12.4447 | 0 | [8 empty] | 1795682 | 16.7 | 16.7 | 289.85 | 289.85 | 1.9014 | 0.011895 | 46.9078 | 0 | 2.7444 | 6.2223 | 0 |  |  | 3
3 |  | 1796047 | 16.1 | 16.1 | 289.25 | 289.25 | 1.8301 | 0.011441 | 45.142 | 0 | 3.3444 | 15.1654 | 0 | [8 empty] | 1796047 | 16.1 | 16.1 | 289.25 | 289.25 | 1.8301 | 0.011441 | 45.142 | 0 | 3.3444 | 7.5827 | 0 |  |  | 3
3 |  | 1796412 | 15.6 | 15.6 | 288.75 | 288.75 | 1.7725 | 0.011074 | 43.7015 | 0 | 3.8444 | 17.4326 | 0 | [8 empty] | 1796412 | 15.6 | 15.6 | 288.75 | 288.75 | 1.7725 | 0.011074 | 43.7015 | 0 | 3.8444 | 8.7163 | 0 |  |  | 3
3 |  | 1796777 | 15.6 | 15.6 | 288.75 | 288.75 | 1.7725 | 0.011074 | 43.7015 | 0 | 3.8444 | 17.4326 | 0 | [8 empty] | 1796777 | 15.6 | 15.6 | 288.75 | 288.75 | 1.7725 | 0.011074 | 43.7015 | 0 | 3.8444 | 8.7163 | 0 |  |  | 3
3 |  | 1797143 | 15.6 | 15.6 | 288.75 | 288.75 | 1.7725 | 0.011074 | 43.7015 | 0 | 3.8444 | 17.4326 | 0 | [8 empty] | 1797143 | 15.6 | 15.6 | 288.75 | 288.75 | 1.7725 | 0.011074 | 43.7015 | 0 | 3.8444 | 8.7163 | 0 |  |  | 3
4 |  | 1797508 | 15 | 15 | 288.15 | 288.15 | 1.7054 | 0.010648 | 42.0091 | 0 | 4.4444 | 20.1533 | 0 | [8 empty] | 1797508 | 15 | 15 | 288.15 | 288.15 | 1.7054 | 0.010648 | 42.0091 | 0 | 4.4444 | 10.0767 | 0 |  |  | 4
4 |  | 1797873 | 15 | 15 | 288.15 | 288.15 | 1.7054 | 0.010648 | 42.0091 | 0 | 4.4444 | 20.1533 | 0 | [8 empty] | 1797873 | 15 | 15 | 288.15 | 288.15 | 1.7054 | 0.010648 | 42.0091 | 0 | 4.4444 | 10.0767 | 0 |  |  | 4
4 |  | 1798238 | 14.4 | 13.9 | 287.55 | 287.05 | 1.5883 | 0.0099051 | 39.5166 | 0 | 5.0444 | 22.874 | 0 | [8 empty] | 1798238 | 14.4 | 13.9 | 287.55 | 287.05 | 1.5883 | 0.0099051 | 39.5166 | 0 | 5.0444 | 11.437 | 0 |  |  | 4
4 |  | 1798604 | 13.9 | 12.8 | 287.05 | 285.95 | 1.4783 | 0.009209 | 37.2462 | 0 | 5.5444 | 25.1413 | 0 | [8 empty] | 1798604 | 13.9 | 12.8 | 287.05 | 285.95 | 1.4783 | 0.009209 | 37.2462 | 0 | 5.5444 | 12.5706 | 0 |  |  | 4
4 |  | 1790204 | 12.8 | 12.2 | 285.95 | 285.35 | 1.4212 | 0.0088481 | 35.2103 | 0 | 6.6444 | 30.1292 | 0 | [8 empty] | 1790204 | 12.8 | 12.2 | 285.95 | 285.35 | 1.4212 | 0.0088481 | 35.2103 | 0 | 6.6444 | 15.0646 | 0 |  |  | 4
4 |  | 1790569 | 12.2 | 11.7 | 285.35 | 284.85 | 1.3751 | 0.008557 | 33.8628 | 0 | 7.2444 | 32.8499 | 0 | [8 empty] | 1790569 | 12.2 | 11.7 | 285.35 | 284.85 | 1.3751 | 0.008557 | 33.8628 | 0 | 7.2444 | 16.425 | 0 |  |  | 4
4 |  | 1790934 | 13.9 | 11.7 | 287.05 | 284.85 | 1.3751 | 0.008557 | 35.5992 | 0 | 5.5444 | 25.1413 | 0 | [8 empty] | 1790934 | 13.9 | 11.7 | 287.05 | 284.85 | 1.3751 | 0.008557 | 35.5992 | 0 | 5.5444 | 12.5706 | 0 |  |  | 4
4 |  | 1791300 | 15 | 12.2 | 288.15 | 285.35 | 1.4212 | 0.0088481 | 37.4586 | 0 | 4.4444 | 20.1533 | 0 | [8 empty] | 1791300 | 15 | 12.2 | 288.15 | 285.35 | 1.4212 | 0.0088481 | 37.4586 | 0 | 4.4444 | 10.0767 | 0 |  |  | 4
4 |  | 1791665 | 14.4 | 12.2 | 287.55 | 285.35 | 1.4212 | 0.0088481 | 36.8454 | 0 | 5.0444 | 22.874 | 0 | [8 empty] | 1791665 | 14.4 | 12.2 | 287.55 | 285.35 | 1.4212 | 0.0088481 | 36.8454 | 0 | 5.0444 | 11.437 | 0 |  |  | 4
4 |  | 1792030 | 16.1 | 12.8 | 289.25 | 285.95 | 1.4783 | 0.009209 | 39.4959 | 0 | 3.3444 | 15.1654 | 0 | [8 empty] | 1792030 | 16.1 | 12.8 | 289.25 | 285.95 | 1.4783 | 0.009209 | 39.4959 | 0 | 3.3444 | 7.5827 | 0 |  |  | 4
3 |  | 1792395 | 15.6 | 11.7 | 288.75 | 284.85 | 1.3751 | 0.008557 | 37.3357 | 0 | 3.8444 | 17.4326 | 0 | [8 empty] | 1792395 | 15.6 | 11.7 | 288.75 | 284.85 | 1.3751 | 0.008557 | 37.3357 | 0 | 3.8444 | 8.7163 | 0 |  |  | 3
3 |  | 1792761 | 14.4 | 11.7 | 287.55 | 284.85 | 1.3751 | 0.008557 | 36.11 | 0 | 5.0444 | 22.874 | 0 | [8 empty] | 1792761 | 14.4 | 11.7 | 287.55 | 284.85 | 1.3751 | 0.008557 | 36.11 | 0 | 5.0444 | 11.437 | 0 |  |  | 3
3 |  | 1793126 | 13.9 | 11.7 | 287.05 | 284.85 | 1.3751 | 0.008557 | 35.5992 | 0 | 5.5444 | 25.1413 | 0 | [8 empty] | 1793126 | 13.9 | 11.7 | 287.05 | 284.85 | 1.3751 | 0.008557 | 35.5992 | 0 | 5.5444 | 12.5706 | 0 |  |  | 3
3 |  | 1793491 | 15 | 11.1 | 288.15 | 284.25 | 1.3215 | 0.0082191 | 35.8685 | 0 | 4.4444 | 20.1533 | 0 | [8 empty] | 1793491 | 15 | 11.1 | 288.15 | 284.25 | 1.3215 | 0.0082191 | 35.8685 | 0 | 4.4444 | 10.0767 | 0 |  |  | 3
3 |  | 1793856 | 16.7 | 12.2 | 289.85 | 285.35 | 1.4212 | 0.0088481 | 39.1959 | 0 | 2.7444 | 12.4447 | 0 | [8 empty] | 1793856 | 16.7 | 12.2 | 289.85 | 285.35 | 1.4212 | 0.0088481 | 39.1959 | 0 | 2.7444 | 6.2223 | 0 |  |  | 3
3 |  | 1794222 | 16.1 | 11.7 | 289.25 | 284.85 | 1.3751 | 0.008557 | 37.8464 | 0 | 3.3444 | 15.1654 | 0 | [8 empty] | 1794222 | 16.1 | 11.7 | 289.25 | 284.85 | 1.3751 | 0.008557 | 37.8464 | 0 | 3.3444 | 7.5827 | 0 |  |  | 3
3 |  | 1794587 | 15.6 | 10 | 288.75 | 283.15 | 1.228 | 0.0076305 | 34.9923 | 0 | 3.8444 | 17.4326 | 0 | [8 empty] | 1794587 | 15.6 | 10 | 288.75 | 283.15 | 1.228 | 0.0076305 | 34.9923 | 0 | 3.8444 | 8.7163 | 0 |  |  | 3
3 |  | 1794952 | 14.4 | 10.6 | 287.55 | 283.75 | 1.2782 | 0.0079467 | 34.5676 | 0 | 5.0444 | 22.874 | 0 | [8 empty] | 1794952 | 14.4 | 10.6 | 287.55 | 283.75 | 1.2782 | 0.0079467 | 34.5676 | 0 | 5.0444 | 11.437 | 0 |  |  | 3
3 |  | 1795317 | 14.4 | 11.1 | 287.55 | 284.25 | 1.3215 | 0.0082191 | 35.256 | 0 | 5.0444 | 22.874 | 0 | [8 empty] | 1795317 | 14.4 | 11.1 | 287.55 | 284.25 | 1.3215 | 0.0082191 | 35.256 | 0 | 5.0444 | 11.437 | 0 |  |  | 3
3 |  | 1795683 | 13.9 | 11.1 | 287.05 | 284.25 | 1.3215 | 0.0082191 | 34.7456 | 0 | 5.5444 | 25.1413 | 0 | [8 empty] | 1795683 | 13.9 | 11.1 | 287.05 | 284.25 | 1.3215 | 0.0082191 | 34.7456 | 0 | 5.5444 | 12.5706 | 0 |  |  | 3
3 |  | 1796048 | 13.9 | 11.1 | 287.05 | 284.25 | 1.3215 | 0.0082191 | 34.7456 | 0 | 5.5444 | 25.1413 | 0 | [8 empty] | 1796048 | 13.9 | 11.1 | 287.05 | 284.25 | 1.3215 | 0.0082191 | 34.7456 | 0 | 5.5444 | 12.5706 | 0 |  |  | 3
3 |  | 1796413 | 14.4 | 9.4 | 287.55 | 282.55 | 1.1795 | 0.0073256 | 32.9981 | 0 | 5.0444 | 22.874 | 0 | [8 empty] | 1796413 | 14.4 | 9.4 | 287.55 | 282.55 | 1.1795 | 0.0073256 | 32.9981 | 0 | 5.0444 | 11.437 | 0 |  |  | 3
3 |  | 1796778 | 14.4 | 8.9 | 287.55 | 282.05 | 1.1404 | 0.0070799 | 32.3771 | 0 | 5.0444 | 22.874 | 0 | [8 empty] | 1796778 | 14.4 | 8.9 | 287.55 | 282.05 | 1.1404 | 0.0070799 | 32.3771 | 0 | 5.0444 | 11.437 | 0 |  |  | 3
3 |  | 1797144 | 13.9 | 8.9 | 287.05 | 282.05 | 1.1404 | 0.0070799 | 31.8677 | 0 | 5.5444 | 25.1413 | 0 | [8 empty] | 1797144 | 13.9 | 8.9 | 287.05 | 282.05 | 1.1404 | 0.0070799 | 31.8677 | 0 | 5.5444 | 12.5706 | 0 |  |  | 3
4 |  | 1797509 | 13.3 | 8.9 | 286.45 | 282.05 | 1.1404 | 0.0070799 | 31.2565 | 0 | 6.1444 | 27.862 | 0 | [8 empty] | 1797509 | 13.3 | 8.9 | 286.45 | 282.05 | 1.1404 | 0.0070799 | 31.2565 | 0 | 6.1444 | 13.931 | 0 |  |  | 4
4 |  | 1797874 | 12.8 | 7.8 | 285.95 | 280.95 | 1.0583 | 0.006565 | 29.4476 | 0 | 6.6444 | 30.1292 | 0 | [8 empty] | 1797874 | 12.8 | 7.8 | 285.95 | 280.95 | 1.0583 | 0.006565 | 29.4476 | 0 | 6.6444 | 15.0646 | 0 |  |  | 4
4 |  | 1798239 | 12.2 | 7.8 | 285.35 | 280.95 | 1.0583 | 0.006565 | 28.8369 | 0 | 7.2444 | 32.8499 | 0 | [8 empty] | 1798239 | 12.2 | 7.8 | 285.35 | 280.95 | 1.0583 | 0.006565 | 28.8369 | 0 | 7.2444 | 16.425 | 0 |  |  | 4
4 |  | 1798605 | 11.7 | 8.3 | 284.85 | 281.45 | 1.095 | 0.0067947 | 28.9073 | 0 | 7.7444 | 35.1171 | 0 | [8 empty] | 1798605 | 11.7 | 8.3 | 284.85 | 281.45 | 1.095 | 0.0067947 | 28.9073 | 0 | 7.7444 | 17.5586 | 0 |  |  | 4
4 |  | 1790205 | 10.6 | 8.3 | 283.75 | 281.45 | 1.095 | 0.0067947 | 27.7872 | 0 | 8.8444 | 40.1051 | 0 | [8 empty] | 1790205 | 10.6 | 8.3 | 283.75 | 281.45 | 1.095 | 0.0067947 | 27.7872 | 0 | 8.8444 | 20.0525 | 0 |  |  | 4
4 |  | 1790570 | 10.6 | 8.9 | 283.75 | 282.05 | 1.1404 | 0.0070799 | 28.5058 | 0 | 8.8444 | 40.1051 | 0 | [8 empty] | 1790570 | 10.6 | 8.9 | 283.75 | 282.05 | 1.1404 | 0.0070799 | 28.5058 | 0 | 8.8444 | 20.0525 | 0 |  |  | 4
4 |  | 1790935 | 12.2 | 8.9 | 285.35 | 282.05 | 1.1404 | 0.0070799 | 30.1358 | 0 | 7.2444 | 32.8499 | 0 | [8 empty] | 1790935 | 12.2 | 8.9 | 285.35 | 282.05 | 1.1404 | 0.0070799 | 30.1358 | 0 | 7.2444 | 16.425 | 0 |  |  | 4
4 |  | 1791301 | 15 | 9.4 | 288.15 | 282.55 | 1.1795 | 0.0073256 | 33.6096 | 0 | 4.4444 | 20.1533 | 0 | [8 empty] | 1791301 | 15 | 9.4 | 288.15 | 282.55 | 1.1795 | 0.0073256 | 33.6096 | 0 | 4.4444 | 10.0767 | 0 |  |  | 4
4 |  | 1791666 | 16.1 | 8.9 | 289.25 | 282.05 | 1.1404 | 0.0070799 | 34.1091 | 0 | 3.3444 | 15.1654 | 0 | [8 empty] | 1791666 | 16.1 | 8.9 | 289.25 | 282.05 | 1.1404 | 0.0070799 | 34.1091 | 0 | 3.3444 | 7.5827 | 0 |  |  | 4
4 |  | 1792031 | 17.2 | 8.9 | 290.35 | 282.05 | 1.1404 | 0.0070799 | 35.2297 | 0 | 2.2444 | 10.1774 | 0 | [8 empty] | 1792031 | 17.2 | 8.9 | 290.35 | 282.05 | 1.1404 | 0.0070799 | 35.2297 | 0 | 2.2444 | 5.0887 | 0 |  |  | 4
3 |  | 1792396 | 18.3 | 8.3 | 291.45 | 281.45 | 1.095 | 0.0067947 | 35.6279 | 0 | 1.1444 | 5.1895 | 0 | [8 empty] | 1792396 | 18.3 | 8.3 | 291.45 | 281.45 | 1.095 | 0.0067947 | 35.6279 | 0 | 1.1444 | 2.5947 | 0 |  |  | 3
3 |  | 1792762 | 19.4 | 8.3 | 292.55 | 281.45 | 1.095 | 0.0067947 | 36.748 | 0 | 0.044444 | 0.20153 | 0 | [8 empty] | 1792762 | 19.4 | 8.3 | 292.55 | 281.45 | 1.095 | 0.0067947 | 36.748 | 0 | 0.044444 | 0.10077 | 0 |  |  | 3
3 |  | 1793127 | 20.6 | 7.8 | 293.75 | 280.95 | 1.0583 | 0.006565 | 37.3869 | 0 | 0 | 0 | 0 | [8 empty] | 1793127 | 20.6 | 7.8 | 293.75 | 280.95 | 1.0583 | 0.006565 | 37.3869 | 0 | 0 | 0 | 0 |  |  | 3
3 |  | 1793492 | 21.1 | 8.3 | 294.25 | 281.45 | 1.095 | 0.0067947 | 38.479 | 0 | 0 | 0 | 0 | [8 empty] | 1793492 | 21.1 | 8.3 | 294.25 | 281.45 | 1.095 | 0.0067947 | 38.479 | 0 | 0 | 0 | 0 |  |  | 3
3 |  | 1793857 | 21.7 | 8.9 | 294.85 | 282.05 | 1.1404 | 0.0070799 | 39.8142 | 0 | 0 | 0 | 0 | [8 empty] | 1793857 | 21.7 | 8.9 | 294.85 | 282.05 | 1.1404 | 0.0070799 | 39.8142 | 0 | 0 | 0 | 0 |  |  | 3
3 |  | 1794223 | 21.7 | 8.3 | 294.85 | 281.45 | 1.095 | 0.0067947 | 39.09 | 0 | 0 | 0 | 0 | [8 empty] | 1794223 | 21.7 | 8.3 | 294.85 | 281.45 | 1.095 | 0.0067947 | 39.09 | 0 | 0 | 0 | 0 |  |  | 3
3 |  | 1794588 | 20.6 | 7.2 | 293.75 | 280.35 | 1.0158 | 0.0062986 | 36.7105 | 0 | 0 | 0 | 0 | [8 empty] | 1794588 | 20.6 | 7.2 | 293.75 | 280.35 | 1.0158 | 0.0062986 | 36.7105 | 0 | 0 | 0 | 0 |  |  | 3
3 |  | 1794953 | 20.6 | 10 | 293.75 | 283.15 | 1.228 | 0.0076305 | 40.0912 | 0 | 0 | 0 | 0 | [8 empty] | 1794953 | 20.6 | 10 | 293.75 | 283.15 | 1.228 | 0.0076305 | 40.0912 | 0 | 0 | 0 | 0 |  |  | 3
3 |  | 1795318 | 19.4 | 10 | 292.55 | 283.15 | 1.228 | 0.0076305 | 38.8674 | 0 | 0.044444 | 0.20153 | 0 | [8 empty] | 1795318 | 19.4 | 10 | 292.55 | 283.15 | 1.228 | 0.0076305 | 38.8674 | 0 | 0.044444 | 0.10077 | 0 |  |  | 3
3 |  | 1795684 | 16.7 | 10 | 289.85 | 283.15 | 1.228 | 0.0076305 | 36.114 | 0 | 2.7444 | 12.4447 | 0 | [8 empty] | 1795684 | 16.7 | 10 | 289.85 | 283.15 | 1.228 | 0.0076305 | 36.114 | 0 | 2.7444 | 6.2223 | 0 |  |  | 3
3 |  | 1796049 | 15.6 | 10.6 | 288.75 | 283.75 | 1.2782 | 0.0079467 | 35.7921 | 0 | 3.8444 | 17.4326 | 0 | [8 empty] | 1796049 | 15.6 | 10.6 | 288.75 | 283.75 | 1.2782 | 0.0079467 | 35.7921 | 0 | 3.8444 | 8.7163 | 0 |  |  | 3
3 |  | 1796414 | 15 | 10.6 | 288.15 | 283.75 | 1.2782 | 0.0079467 | 35.1799 | 0 | 4.4444 | 20.1533 | 0 | [8 empty] | 1796414 | 15 | 10.6 | 288.15 | 283.75 | 1.2782 | 0.0079467 | 35.1799 | 0 | 4.4444 | 10.0767 | 0 |  |  | 3
3 |  | 1796779 | 13.9 | 10.6 | 287.05 | 283.75 | 1.2782 | 0.0079467 | 34.0575 | 0 | 5.5444 | 25.1413 | 0 | [8 empty] | 1796779 | 13.9 | 10.6 | 287.05 | 283.75 | 1.2782 | 0.0079467 | 34.0575 | 0 | 5.5444 | 12.5706 | 0 |  |  | 3
3 |  | 1797145 | 13.9 | 11.1 | 287.05 | 284.25 | 1.3215 | 0.0082191 | 34.7456 | 0 | 5.5444 | 25.1413 | 0 | [8 empty] | 1797145 | 13.9 | 11.1 | 287.05 | 284.25 | 1.3215 | 0.0082191 | 34.7456 | 0 | 5.5444 | 12.5706 | 0 |  |  | 3
4 |  | 1797510 | 13.9 | 11.1 | 287.05 | 284.25 | 1.3215 | 0.0082191 | 34.7456 | 0 | 5.5444 | 25.1413 | 0 | [8 empty] | 1797510 | 13.9 | 11.1 | 287.05 | 284.25 | 1.3215 | 0.0082191 | 34.7456 | 0 | 5.5444 | 12.5706 | 0 |  |  | 4
4 |  | 1797875 | 13.9 | 11.1 | 287.05 | 284.25 | 1.3215 | 0.0082191 | 34.7456 | 0 | 5.5444 | 25.1413 | 0 | [8 empty] | 1797875 | 13.9 | 11.1 | 287.05 | 284.25 | 1.3215 | 0.0082191 | 34.7456 | 0 | 5.5444 | 12.5706 | 0 |  |  | 4
4 |  | 1798240 | 12.2 | 11.1 | 285.35 | 284.25 | 1.3215 | 0.0082191 | 33.0102 | 0 | 7.2444 | 32.8499 | 0 | [8 empty] | 1798240 | 12.2 | 11.1 | 285.35 | 284.25 | 1.3215 | 0.0082191 | 33.0102 | 0 | 7.2444 | 16.425 | 0 |  |  | 4
4 |  | 1798606 | 11.7 | 11.7 | 284.85 | 284.85 | 1.3751 | 0.008557 | 33.3521 | 0 | 7.7444 | 35.1171 | 0 | [8 empty] | 1798606 | 11.7 | 11.7 | 284.85 | 284.85 | 1.3751 | 0.008557 | 33.3521 | 0 | 7.7444 | 17.5586 | 0 |  |  | 4
4 |  | 1790206 | 11.1 | 11.1 | 284.25 | 284.25 | 1.3215 | 0.0082191 | 31.8873 | 0 | 8.3444 | 37.8378 | 0 | [8 empty] | 1790206 | 11.1 | 11.1 | 284.25 | 284.25 | 1.3215 | 0.0082191 | 31.8873 | 0 | 8.3444 | 18.9189 | 0 |  |  | 4
4 |  | 1790571 | 11.1 | 11.1 | 284.25 | 284.25 | 1.3215 | 0.0082191 | 31.8873 | 0 | 8.3444 | 37.8378 | 0 | [8 empty] | 1790571 | 11.1 | 11.1 | 284.25 | 284.25 | 1.3215 | 0.0082191 | 31.8873 | 0 | 8.3444 | 18.9189 | 0 |  |  | 4
4 |  | 1790936 | 12.2 | 11.1 | 285.35 | 284.25 | 1.3215 | 0.0082191 | 33.0102 | 0 | 7.2444 | 32.8499 | 0 | [8 empty] | 1790936 | 12.2 | 11.1 | 285.35 | 284.25 | 1.3215 | 0.0082191 | 33.0102 | 0 | 7.2444 | 16.425 | 0 |  |  | 4
4 |  | 1791302 | 14.4 | 11.7 | 287.55 | 284.85 | 1.3751 | 0.008557 | 36.11 | 0 | 5.0444 | 22.874 | 0 | [8 empty] | 1791302 | 14.4 | 11.7 | 287.55 | 284.85 | 1.3751 | 0.008557 | 36.11 | 0 | 5.0444 | 11.437 | 0 |  |  | 4
4 |  | 1791667 | 17.2 | 11.7 | 290.35 | 284.85 | 1.3751 | 0.008557 | 38.97 | 0 | 2.2444 | 10.1774 | 0 | [8 empty] | 1791667 | 17.2 | 11.7 | 290.35 | 284.85 | 1.3751 | 0.008557 | 38.97 | 0 | 2.2444 | 5.0887 | 0 |  |  | 4
4 |  | 1792032 | 18.3 | 10.6 | 291.45 | 283.75 | 1.2782 | 0.0079467 | 38.547 | 0 | 1.1444 | 5.1895 | 0 | [8 empty] | 1792032 | 18.3 | 10.6 | 291.45 | 283.75 | 1.2782 | 0.0079467 | 38.547 | 0 | 1.1444 | 2.5947 | 0 |  |  | 4
3 |  | 1792397 | 20 | 11.1 | 293.15 | 284.25 | 1.3215 | 0.0082191 | 40.9727 | 0 | 0 | 0 | 0 | [8 empty] | 1792397 | 20 | 11.1 | 293.15 | 284.25 | 1.3215 | 0.0082191 | 40.9727 | 0 | 0 | 0 | 0 |  |  | 3
3 |  | 1792763 | 20.6 | 11.7 | 293.75 | 284.85 | 1.3751 | 0.008557 | 42.4429 | 0 | 0 | 0 | 0 | [8 empty] | 1792763 | 20.6 | 11.7 | 293.75 | 284.85 | 1.3751 | 0.008557 | 42.4429 | 0 | 0 | 0 | 0 |  |  | 3
3 |  | 1793128 | 21.7 | 12.2 | 294.85 | 285.35 | 1.4212 | 0.0088481 | 44.3058 | 0 | 0 | 0 | 0 | [8 empty] | 1793128 | 21.7 | 12.2 | 294.85 | 285.35 | 1.4212 | 0.0088481 | 44.3058 | 0 | 0 | 0 | 0 |  |  | 3
3 |  | 1793493 | 21.7 | 12.8 | 294.85 | 285.95 | 1.4783 | 0.009209 | 45.2226 | 0 | 0 | 0 | 0 | [8 empty] | 1793493 | 21.7 | 12.8 | 294.85 | 285.95 | 1.4783 | 0.009209 | 45.2226 | 0 | 0 | 0 | 0 |  |  | 3
3 |  | 1793858 | 22.2 | 12.8 | 295.35 | 285.95 | 1.4783 | 0.009209 | 45.7339 | 0 | 0 | 0 | 0 | [8 empty] | 1793858 | 22.2 | 12.8 | 295.35 | 285.95 | 1.4783 | 0.009209 | 45.7339 | 0 | 0 | 0 | 0 |  |  | 3
3 |  | 1794224 | 23.3 | 13.3 | 296.45 | 286.45 | 1.5275 | 0.0095198 | 47.6492 | 4.1049 | 0 | 0 | 18.6138 | [8 empty] | 1794224 | 23.3 | 13.3 | 296.45 | 286.45 | 1.5275 | 0.0095198 | 47.6492 | 4.1049 | 0 | 0 | 9.3069 |  |  | 3
3 |  | 1794589 | 21.7 | 13.9 | 294.85 | 287.05 | 1.5883 | 0.0099051 | 46.9909 | 0 | 0 | 0 | 0 | [8 empty] | 1794589 | 21.7 | 13.9 | 294.85 | 287.05 | 1.5883 | 0.0099051 | 46.9909 | 0 | 0 | 0 | 0 |  |  | 3
3 |  | 1794954 | 21.7 | 13.3 | 294.85 | 286.45 | 1.5275 | 0.0095198 | 46.0121 | 0 | 0 | 0 | 0 | [8 empty] | 1794954 | 21.7 | 13.3 | 294.85 | 286.45 | 1.5275 | 0.0095198 | 46.0121 | 0 | 0 | 0 | 0 |  |  | 3
3 |  | 1795319 | 20.5 | 13.9 | 293.65 | 287.05 | 1.5883 | 0.0099051 | 45.7622 | 0 | 0 | 0 | 0 | [8 empty] | 1795319 | 20.5 | 13.9 | 293.65 | 287.05 | 1.5883 | 0.0099051 | 45.7622 | 0 | 0 | 0 | 0 |  |  | 3
3 |  | 1795685 | 19.1 | 13.9 | 292.25 | 287.05 | 1.5883 | 0.0099051 | 44.3288 | 0 | 0.34444 | 1.5619 | 0 | [8 empty] | 1795685 | 19.1 | 13.9 | 292.25 | 287.05 | 1.5883 | 0.0099051 | 44.3288 | 0 | 0.34444 | 0.78094 | 0 |  |  | 3
3 |  | 1796050 | 18.1 | 14.2 | 291.25 | 287.35 | 1.6195 | 0.010103 | 43.8062 | 0 | 1.3444 | 6.0964 | 0 | [8 empty] | 1796050 | 18.1 | 14.2 | 291.25 | 287.35 | 1.6195 | 0.010103 | 43.8062 | 0 | 1.3444 | 3.0482 | 0 |  |  | 3
3 |  | 1796415 | 17.5 | 14.1 | 290.65 | 287.25 | 1.6091 | 0.010037 | 43.0237 | 0 | 1.9444 | 8.8171 | 0 | [8 empty] | 1796415 | 17.5 | 14.1 | 290.65 | 287.25 | 1.6091 | 0.010037 | 43.0237 | 0 | 1.9444 | 4.4085 | 0 |  |  | 3
3 |  | 1796780 | 17.2 | 14 | 290.35 | 287.15 | 1.5987 | 0.0099707 | 42.5494 | 0 | 2.2444 | 10.1774 | 0 | [8 empty] | 1796780 | 17.2 | 14 | 290.35 | 287.15 | 1.5987 | 0.0099707 | 42.5494 | 0 | 2.2444 | 5.0887 | 0 |  |  | 3
3 |  | 1797146 | 17.1 | 14.1 | 290.25 | 287.25 | 1.6091 | 0.010037 | 42.614 | 0 | 2.3444 | 10.6309 | 0 | [8 empty] | 1797146 | 17.1 | 14.1 | 290.25 | 287.25 | 1.6091 | 0.010037 | 42.614 | 0 | 2.3444 | 5.3154 | 0 |  |  | 3
4 |  | 1797511 | 16.8 | 13.7 | 289.95 | 286.85 | 1.5678 | 0.0097752 | 41.6449 | 0 | 2.6444 | 11.9912 | 0 | [8 empty] | 1797511 | 16.8 | 13.7 | 289.95 | 286.85 | 1.5678 | 0.0097752 | 41.6449 | 0 | 2.6444 | 5.9956 | 0 |  |  | 4
4 |  | 1797876 | 16.7 | 13.6 | 289.85 | 286.75 | 1.5576 | 0.0097107 | 41.3795 | 0 | 2.7444 | 12.4447 | 0 | [8 empty] | 1797876 | 16.7 | 13.6 | 289.85 | 286.75 | 1.5576 | 0.0097107 | 41.3795 | 0 | 2.7444 | 6.2223 | 0 |  |  | 4
4 |  | 1798241 | 16.4 | 13.4 | 289.55 | 286.55 | 1.5375 | 0.0095831 | 40.7493 | 0 | 3.0444 | 13.805 | 0 | [8 empty] | 1798241 | 16.4 | 13.4 | 289.55 | 286.55 | 1.5375 | 0.0095831 | 40.7493 | 0 | 3.0444 | 6.9025 | 0 |  |  | 4
4 |  | 1798607 | 15.8 | 13.3 | 288.95 | 286.45 | 1.5275 | 0.0095198 | 39.9753 | 0 | 3.6444 | 16.5257 | 0 | [8 empty] | 1798607 | 15.8 | 13.3 | 288.95 | 286.45 | 1.5275 | 0.0095198 | 39.9753 | 0 | 3.6444 | 8.2629 | 0 |  |  | 4
|  |  | 15.6 | 13.1 | [9 empty] | 11351.8074 | 3857.2596 | [18 empty] | 5675.9037 | 1928.6298
| Jun | Jun | 14.8 | 13 | [32 empty] | Jun | Jun
| Peak | Off Peak | 13.9 | 13.3 | [32 empty] | Peak | Off Peak
| 3183.9213 | 1544.8523 | 14.4 | 13.9 | [32 empty] | 1591.9606 | 772.4261
| 6598.9169 | 8003.3345 | 15 | 14.4 | [32 empty] | 3299.4584 | 3345.6796
2 |  | 1351916 | 15.6 | 15 | 288.75 | 288.15 | 1.7054 | 0.010648 | 42.6242 | 0 | 3.8444 | 17.4326 | 0 | [8 empty] | 1351916 | 15.6 | 15 | 288.75 | 288.15 | 1.7054 | 0.010648 | 42.6242 | 0 | 3.8444 | 8.7163 | 0 |  |  | 2 | 2
2 |  | 1352281 | 15.6 | 15 | 288.75 | 288.15 | 1.7054 | 0.010648 | 42.6242 | 0 | 3.8444 | 17.4326 | 0 | [8 empty] | 1352281 | 15.6 | 15 | 288.75 | 288.15 | 1.7054 | 0.010648 | 42.6242 | 0 | 3.8444 | 8.7163 | 0 |  |  | 2 | 2
2 |  | 1352646 | 16.7 | 15.6 | 289.85 | 288.75 | 1.7725 | 0.011074 | 44.8301 | 0 | 2.7444 | 12.4447 | 0 | [8 empty] | 1352646 | 16.7 | 15.6 | 289.85 | 288.75 | 1.7725 | 0.011074 | 44.8301 | 0 | 2.7444 | 6.2223 | 0 |  |  | 2 | 2
2 |  | 1353012 | 18.3 | 15.6 | 291.45 | 288.75 | 1.7725 | 0.011074 | 46.4717 | 0 | 1.1444 | 5.1895 | 0 | [8 empty] | 1353012 | 18.3 | 15.6 | 291.45 | 288.75 | 1.7725 | 0.011074 | 46.4717 | 0 | 1.1444 | 2.5947 | 0 |  |  | 2 | 2
2 |  | 1353377 | 22.2 | 16.7 | 295.35 | 289.85 | 1.9014 | 0.011895 | 52.5588 | 0 | 0 | 0 | 0 | [8 empty] | 1353377 | 22.2 | 16.7 | 295.35 | 289.85 | 1.9014 | 0.011895 | 52.5588 | 0 | 0 | 0 | 0 |  |  | 2 | 2
2 |  | 1353742 | 20.6 | 15.6 | 293.75 | 288.75 | 1.7725 | 0.011074 | 48.8315 | 0 | 0 | 0 | 0 | [8 empty] | 1353742 | 20.6 | 15.6 | 293.75 | 288.75 | 1.7725 | 0.011074 | 48.8315 | 0 | 0 | 0 | 0 |  |  | 2 | 2
1 |  | 1354107 | 17.8 | 16.1 | 290.95 | 289.25 | 1.8301 | 0.011441 | 46.8873 | 0 | 1.6444 | 7.4567 | 0 | [8 empty] | 1354107 | 17.8 | 16.1 | 290.95 | 289.25 | 1.8301 | 0.011441 | 46.8873 | 0 | 1.6444 | 3.7284 | 0 |  |  | 1 | 1
1 |  | 1354473 | 17.2 | 14.4 | 290.35 | 287.55 | 1.6407 | 0.010237 | 43.2234 | 0 | 2.2444 | 10.1774 | 0 | [8 empty] | 1354473 | 17.2 | 14.4 | 290.35 | 287.55 | 1.6407 | 0.010237 | 43.2234 | 0 | 2.2444 | 5.0887 | 0 |  |  | 1 | 1
1 |  | 1354838 | 16.7 | 15 | 289.85 | 288.15 | 1.7054 | 0.010648 | 43.752 | 0 | 2.7444 | 12.4447 | 0 | [8 empty] | 1354838 | 16.7 | 15 | 289.85 | 288.15 | 1.7054 | 0.010648 | 43.752 | 0 | 2.7444 | 6.2223 | 0 |  |  | 1 | 1
1 |  | 1355203 | 16.1 | 15 | 289.25 | 288.15 | 1.7054 | 0.010648 | 43.1368 | 0 | 3.3444 | 15.1654 | 0 | [8 empty] | 1355203 | 16.1 | 15 | 289.25 | 288.15 | 1.7054 | 0.010648 | 43.1368 | 0 | 3.3444 | 7.5827 | 0 |  |  | 1 | 1
1 |  | 1355568 | 14.4 | 14.4 | 287.55 | 287.55 | 1.6407 | 0.010237 | 40.3548 | 0 | 5.0444 | 22.874 | 0 | [8 empty] | 1355568 | 14.4 | 14.4 | 287.55 | 287.55 | 1.6407 | 0.010237 | 40.3548 | 0 | 5.0444 | 11.437 | 0 |  |  | 1 | 1
1 |  | 1355934 | 14.4 | 14.4 | 287.55 | 287.55 | 1.6407 | 0.010237 | 40.3548 | 0 | 5.0444 | 22.874 | 0 | [8 empty] | 1355934 | 14.4 | 14.4 | 287.55 | 287.55 | 1.6407 | 0.010237 | 40.3548 | 0 | 5.0444 | 11.437 | 0 |  |  | 1 | 1
1 |  | 1356299 | 14.4 | 14.4 | 287.55 | 287.55 | 1.6407 | 0.010237 | 40.3548 | 0 | 5.0444 | 22.874 | 0 | [8 empty] | 1356299 | 14.4 | 14.4 | 287.55 | 287.55 | 1.6407 | 0.010237 | 40.3548 | 0 | 5.0444 | 11.437 | 0 |  |  | 1 | 1
1 |  | 1356664 | 13.9 | 13.9 | 287.05 | 287.05 | 1.5883 | 0.0099051 | 39.0046 | 0 | 5.5444 | 25.1413 | 0 | [8 empty] | 1356664 | 13.9 | 13.9 | 287.05 | 287.05 | 1.5883 | 0.0099051 | 39.0046 | 0 | 5.5444 | 12.5706 | 0 |  |  | 1 | 1
1 |  | 1357029 | 13.9 | 13.9 | 287.05 | 287.05 | 1.5883 | 0.0099051 | 39.0046 | 0 | 5.5444 | 25.1413 | 0 | [8 empty] | 1357029 | 13.9 | 13.9 | 287.05 | 287.05 | 1.5883 | 0.0099051 | 39.0046 | 0 | 5.5444 | 12.5706 | 0 |  |  | 1 | 1
1 |  | 1357395 | 13.9 | 13.9 | 287.05 | 287.05 | 1.5883 | 0.0099051 | 39.0046 | 0 | 5.5444 | 25.1413 | 0 | [8 empty] | 1357395 | 13.9 | 13.9 | 287.05 | 287.05 | 1.5883 | 0.0099051 | 39.0046 | 0 | 5.5444 | 12.5706 | 0 |  |  | 1 | 1
1 |  | 1357760 | 13.9 | 13.9 | 287.05 | 287.05 | 1.5883 | 0.0099051 | 39.0046 | 0 | 5.5444 | 25.1413 | 0 | [8 empty] | 1357760 | 13.9 | 13.9 | 287.05 | 287.05 | 1.5883 | 0.0099051 | 39.0046 | 0 | 5.5444 | 12.5706 | 0 |  |  | 1 | 1
1 |  | 1358125 | 13.9 | 13.9 | 287.05 | 287.05 | 1.5883 | 0.0099051 | 39.0046 | 0 | 5.5444 | 25.1413 | 0 | [8 empty] | 1358125 | 13.9 | 13.9 | 287.05 | 287.05 | 1.5883 | 0.0099051 | 39.0046 | 0 | 5.5444 | 12.5706 | 0 |  |  | 1 | 1
1 |  | 1358490 | 12.8 | 12.8 | 285.95 | 285.95 | 1.4783 | 0.009209 | 36.1213 | 0 | 6.6444 | 30.1292 | 0 | [8 empty] | 1358490 | 12.8 | 12.8 | 285.95 | 285.95 | 1.4783 | 0.009209 | 36.1213 | 0 | 6.6444 | 15.0646 | 0 |  |  | 1 | 1
1 |  | 1358856 | 12.8 | 12.8 | 285.95 | 285.95 | 1.4783 | 0.009209 | 36.1213 | 0 | 6.6444 | 30.1292 | 0 | [8 empty] | 1358856 | 12.8 | 12.8 | 285.95 | 285.95 | 1.4783 | 0.009209 | 36.1213 | 0 | 6.6444 | 15.0646 | 0 |  |  | 1 | 1
2 |  | 1359221 | 12.8 | 12.8 | 285.95 | 285.95 | 1.4783 | 0.009209 | 36.1213 | 0 | 6.6444 | 30.1292 | 0 | [8 empty] | 1359221 | 12.8 | 12.8 | 285.95 | 285.95 | 1.4783 | 0.009209 | 36.1213 | 0 | 6.6444 | 15.0646 | 0 |  |  | 2 | 2
2 |  | 1359586 | 12.8 | 12.8 | 285.95 | 285.95 | 1.4783 | 0.009209 | 36.1213 | 0 | 6.6444 | 30.1292 | 0 | [8 empty] | 1359586 | 12.8 | 12.8 | 285.95 | 285.95 | 1.4783 | 0.009209 | 36.1213 | 0 | 6.6444 | 15.0646 | 0 |  |  | 2 | 2
2 |  | 1359951 | 12.8 | 12.8 | 285.95 | 285.95 | 1.4783 | 0.009209 | 36.1213 | 0 | 6.6444 | 30.1292 | 0 | [8 empty] | 1359951 | 12.8 | 12.8 | 285.95 | 285.95 | 1.4783 | 0.009209 | 36.1213 | 0 | 6.6444 | 15.0646 | 0 |  |  | 2 | 2
2 |  | 1360317 | 14.4 | 12.8 | 287.55 | 285.95 | 1.4783 | 0.009209 | 37.7575 | 0 | 5.0444 | 22.874 | 0 | [8 empty] | 1360317 | 14.4 | 12.8 | 287.55 | 285.95 | 1.4783 | 0.009209 | 37.7575 | 0 | 5.0444 | 11.437 | 0 |  |  | 2 | 2
2 |  | 1351917 | 15.6 | 12.8 | 288.75 | 285.95 | 1.4783 | 0.009209 | 38.9846 | 0 | 3.8444 | 17.4326 | 0 | [8 empty] | 1351917 | 15.6 | 12.8 | 288.75 | 285.95 | 1.4783 | 0.009209 | 38.9846 | 0 | 3.8444 | 8.7163 | 0 |  |  | 2
2 |  | 1352282 | 17.2 | 11.7 | 290.35 | 284.85 | 1.3751 | 0.008557 | 38.97 | 0 | 2.2444 | 10.1774 | 0 | [8 empty] | 1352282 | 17.2 | 11.7 | 290.35 | 284.85 | 1.3751 | 0.008557 | 38.97 | 0 | 2.2444 | 5.0887 | 0 |  |  | 2
2 |  | 1352647 | 18.3 | 12.2 | 291.45 | 285.35 | 1.4212 | 0.0088481 | 40.8311 | 0 | 1.1444 | 5.1895 | 0 | [8 empty] | 1352647 | 18.3 | 12.2 | 291.45 | 285.35 | 1.4212 | 0.0088481 | 40.8311 | 0 | 1.1444 | 2.5947 | 0 |  |  | 2
2 |  | 1353013 | 18.9 | 12.2 | 292.05 | 285.35 | 1.4212 | 0.0088481 | 41.4443 | 0 | 0.54444 | 2.4688 | 0 | [8 empty] | 1353013 | 18.9 | 12.2 | 292.05 | 285.35 | 1.4212 | 0.0088481 | 41.4443 | 0 | 0.54444 | 1.2344 | 0 |  |  | 2
2 |  | 1353378 | 17.8 | 11.7 | 290.95 | 284.85 | 1.3751 | 0.008557 | 39.5829 | 0 | 1.6444 | 7.4567 | 0 | [8 empty] | 1353378 | 17.8 | 11.7 | 290.95 | 284.85 | 1.3751 | 0.008557 | 39.5829 | 0 | 1.6444 | 3.7284 | 0 |  |  | 2
2 |  | 1353743 | 20 | 11.1 | 293.15 | 284.25 | 1.3215 | 0.0082191 | 40.9727 | 0 | 0 | 0 | 0 | [8 empty] | 1353743 | 20 | 11.1 | 293.15 | 284.25 | 1.3215 | 0.0082191 | 40.9727 | 0 | 0 | 0 | 0 |  |  | 2
1 |  | 1354108 | 20.6 | 10.6 | 293.75 | 283.75 | 1.2782 | 0.0079467 | 40.8938 | 0 | 0 | 0 | 0 | [8 empty] | 1354108 | 20.6 | 10.6 | 293.75 | 283.75 | 1.2782 | 0.0079467 | 40.8938 | 0 | 0 | 0 | 0 |  |  | 1
1 |  | 1354474 | 19.4 | 10.6 | 292.55 | 283.75 | 1.2782 | 0.0079467 | 39.6694 | 0 | 0.044444 | 0.20153 | 0 | [8 empty] | 1354474 | 19.4 | 10.6 | 292.55 | 283.75 | 1.2782 | 0.0079467 | 39.6694 | 0 | 0.044444 | 0.10077 | 0 |  |  | 1
1 |  | 1354839 | 18.3 | 8.9 | 291.45 | 282.05 | 1.1404 | 0.0070799 | 36.3504 | 0 | 1.1444 | 5.1895 | 0 | [8 empty] | 1354839 | 18.3 | 8.9 | 291.45 | 282.05 | 1.1404 | 0.0070799 | 36.3504 | 0 | 1.1444 | 2.5947 | 0 |  |  | 1
1 |  | 1355204 | 16.7 | 8.9 | 289.85 | 282.05 | 1.1404 | 0.0070799 | 34.7203 | 0 | 2.7444 | 12.4447 | 0 | [8 empty] | 1355204 | 16.7 | 8.9 | 289.85 | 282.05 | 1.1404 | 0.0070799 | 34.7203 | 0 | 2.7444 | 6.2223 | 0 |  |  | 1
1 |  | 1355569 | 15.6 | 8.3 | 288.75 | 281.45 | 1.095 | 0.0067947 | 32.8786 | 0 | 3.8444 | 17.4326 | 0 | [8 empty] | 1355569 | 15.6 | 8.3 | 288.75 | 281.45 | 1.095 | 0.0067947 | 32.8786 | 0 | 3.8444 | 8.7163 | 0 |  |  | 1
1 |  | 1355935 | 15 | 7.2 | 288.15 | 280.35 | 1.0158 | 0.0062986 | 31.0133 | 0 | 4.4444 | 20.1533 | 0 | [8 empty] | 1355935 | 15 | 7.2 | 288.15 | 280.35 | 1.0158 | 0.0062986 | 31.0133 | 0 | 4.4444 | 10.0767 | 0 |  |  | 1
1 |  | 1356300 | 12.8 | 7.2 | 285.95 | 280.35 | 1.0158 | 0.0062986 | 28.775 | 0 | 6.6444 | 30.1292 | 0 | [8 empty] | 1356300 | 12.8 | 7.2 | 285.95 | 280.35 | 1.0158 | 0.0062986 | 28.775 | 0 | 6.6444 | 15.0646 | 0 |  |  | 1
1 |  | 1356665 | 12.2 | 10 | 285.35 | 283.15 | 1.228 | 0.0076305 | 31.5251 | 0 | 7.2444 | 32.8499 | 0 | [8 empty] | 1356665 | 12.2 | 10 | 285.35 | 283.15 | 1.228 | 0.0076305 | 31.5251 | 0 | 7.2444 | 16.425 | 0 |  |  | 1
1 |  | 1357030 | 13.9 | 7.2 | 287.05 | 280.35 | 1.0158 | 0.0062986 | 29.8942 | 0 | 5.5444 | 25.1413 | 0 | [8 empty] | 1357030 | 13.9 | 7.2 | 287.05 | 280.35 | 1.0158 | 0.0062986 | 29.8942 | 0 | 5.5444 | 12.5706 | 0 |  |  | 1
1 |  | 1357396 | 10 | 7.8 | 283.15 | 280.95 | 1.0583 | 0.006565 | 26.5976 | 0 | 9.4444 | 42.8258 | 0 | [8 empty] | 1357396 | 10 | 7.8 | 283.15 | 280.95 | 1.0583 | 0.006565 | 26.5976 | 0 | 9.4444 | 21.4129 | 0 |  |  | 1
1 |  | 1357761 | 9.4 | 8.3 | 282.55 | 281.45 | 1.095 | 0.0067947 | 26.5653 | 0 | 10.0444 | 45.5465 | 0 | [8 empty] | 1357761 | 9.4 | 8.3 | 282.55 | 281.45 | 1.095 | 0.0067947 | 26.5653 | 0 | 10.0444 | 22.7732 | 0 |  |  | 1
1 |  | 1358126 | 8.9 | 7.8 | 282.05 | 280.95 | 1.0583 | 0.006565 | 25.478 | 0 | 10.5444 | 47.8137 | 0 | [8 empty] | 1358126 | 8.9 | 7.8 | 282.05 | 280.95 | 1.0583 | 0.006565 | 25.478 | 0 | 10.5444 | 23.9069 | 0 |  |  | 1
1 |  | 1358491 | 8.9 | 7.8 | 282.05 | 280.95 | 1.0583 | 0.006565 | 25.478 | 0 | 10.5444 | 47.8137 | 0 | [8 empty] | 1358491 | 8.9 | 7.8 | 282.05 | 280.95 | 1.0583 | 0.006565 | 25.478 | 0 | 10.5444 | 23.9069 | 0 |  |  | 1
1 |  | 1358857 | 8.9 | 8.3 | 282.05 | 281.45 | 1.095 | 0.0067947 | 26.0562 | 0 | 10.5444 | 47.8137 | 0 | [8 empty] | 1358857 | 8.9 | 8.3 | 282.05 | 281.45 | 1.095 | 0.0067947 | 26.0562 | 0 | 10.5444 | 23.9069 | 0 |  |  | 1
2 |  | 1359222 | 8.3 | 8.3 | 281.45 | 281.45 | 1.095 | 0.0067947 | 25.4452 | 0 | 11.1444 | 50.5344 | 0 | [8 empty] | 1359222 | 8.3 | 8.3 | 281.45 | 281.45 | 1.095 | 0.0067947 | 25.4452 | 0 | 11.1444 | 25.2672 | 0 |  |  | 2
2 |  | 1359587 | 10 | 8.9 | 283.15 | 282.05 | 1.1404 | 0.0070799 | 27.8945 | 0 | 9.4444 | 42.8258 | 0 | [8 empty] | 1359587 | 10 | 8.9 | 283.15 | 282.05 | 1.1404 | 0.0070799 | 27.8945 | 0 | 9.4444 | 21.4129 | 0 |  |  | 2
2 |  | 1359952 | 11.7 | 8.9 | 284.85 | 282.05 | 1.1404 | 0.0070799 | 29.6264 | 0 | 7.7444 | 35.1171 | 0 | [8 empty] | 1359952 | 11.7 | 8.9 | 284.85 | 282.05 | 1.1404 | 0.0070799 | 29.6264 | 0 | 7.7444 | 17.5586 | 0 |  |  | 2
2 |  | 1360318 | 15 | 8.3 | 288.15 | 281.45 | 1.095 | 0.0067947 | 32.2676 | 0 | 4.4444 | 20.1533 | 0 | [8 empty] | 1360318 | 15 | 8.3 | 288.15 | 281.45 | 1.095 | 0.0067947 | 32.2676 | 0 | 4.4444 | 10.0767 | 0 |  |  | 2
2 |  | 1351918 | 16.7 | 8.9 | 289.85 | 282.05 | 1.1404 | 0.0070799 | 34.7203 | 0 | 2.7444 | 12.4447 | 0 | [8 empty] | 1351918 | 16.7 | 8.9 | 289.85 | 282.05 | 1.1404 | 0.0070799 | 34.7203 | 0 | 2.7444 | 6.2223 | 0 |  |  | 2
2 |  | 1352283 | 17.8 | 10 | 290.95 | 283.15 | 1.228 | 0.0076305 | 37.2358 | 0 | 1.6444 | 7.4567 | 0 | [8 empty] | 1352283 | 17.8 | 10 | 290.95 | 283.15 | 1.228 | 0.0076305 | 37.2358 | 0 | 1.6444 | 3.7284 | 0 |  |  | 2
2 |  | 1352648 | 18.3 | 7.8 | 291.45 | 280.95 | 1.0583 | 0.006565 | 35.0458 | 0 | 1.1444 | 5.1895 | 0 | [8 empty] | 1352648 | 18.3 | 7.8 | 291.45 | 280.95 | 1.0583 | 0.006565 | 35.0458 | 0 | 1.1444 | 2.5947 | 0 |  |  | 2
2 |  | 1353014 | 19.4 | 6.7 | 292.55 | 279.85 | 0.98152 | 0.0060839 | 34.9454 | 0 | 0.044444 | 0.20153 | 0 | [8 empty] | 1353014 | 19.4 | 6.7 | 292.55 | 279.85 | 0.98152 | 0.0060839 | 34.9454 | 0 | 0.044444 | 0.10077 | 0 |  |  | 2
2 |  | 1353379 | 20 | 6.1 | 293.15 | 279.25 | 0.94174 | 0.005835 | 34.9241 | 0 | 0 | 0 | 0 | [8 empty] | 1353379 | 20 | 6.1 | 293.15 | 279.25 | 0.94174 | 0.005835 | 34.9241 | 0 | 0 | 0 | 0 |  |  | 2
2 |  | 1353744 | 19.4 | 6.1 | 292.55 | 279.25 | 0.94174 | 0.005835 | 34.3142 | 0 | 0.044444 | 0.20153 | 0 | [8 empty] | 1353744 | 19.4 | 6.1 | 292.55 | 279.25 | 0.94174 | 0.005835 | 34.3142 | 0 | 0.044444 | 0.10077 | 0 |  |  | 2
1 |  | 1354109 | 19.4 | 6.7 | 292.55 | 279.85 | 0.98152 | 0.0060839 | 34.9454 | 0 | 0.044444 | 0.20153 | 0 | [8 empty] | 1354109 | 19.4 | 6.7 | 292.55 | 279.85 | 0.98152 | 0.0060839 | 34.9454 | 0 | 0.044444 | 0.10077 | 0 |  |  | 1
1 |  | 1354475 | 18.9 | 6.7 | 292.05 | 279.85 | 0.98152 | 0.0060839 | 34.4369 | 0 | 0.54444 | 2.4688 | 0 | [8 empty] | 1354475 | 18.9 | 6.7 | 292.05 | 279.85 | 0.98152 | 0.0060839 | 34.4369 | 0 | 0.54444 | 1.2344 | 0 |  |  | 1
1 |  | 1354840 | 19.4 | 6.7 | 292.55 | 279.85 | 0.98152 | 0.0060839 | 34.9454 | 0 | 0.044444 | 0.20153 | 0 | [8 empty] | 1354840 | 19.4 | 6.7 | 292.55 | 279.85 | 0.98152 | 0.0060839 | 34.9454 | 0 | 0.044444 | 0.10077 | 0 |  |  | 1
1 |  | 1355205 | 18.3 | 7.2 | 291.45 | 280.35 | 1.0158 | 0.0062986 | 34.3706 | 0 | 1.1444 | 5.1895 | 0 | [8 empty] | 1355205 | 18.3 | 7.2 | 291.45 | 280.35 | 1.0158 | 0.0062986 | 34.3706 | 0 | 1.1444 | 2.5947 | 0 |  |  | 1
1 |  | 1355570 | 16.1 | 6.7 | 289.25 | 279.85 | 0.98152 | 0.0060839 | 31.5894 | 0 | 3.3444 | 15.1654 | 0 | [8 empty] | 1355570 | 16.1 | 6.7 | 289.25 | 279.85 | 0.98152 | 0.0060839 | 31.5894 | 0 | 3.3444 | 7.5827 | 0 |  |  | 1
1 |  | 1355936 | 14.4 | 7.2 | 287.55 | 280.35 | 1.0158 | 0.0062986 | 30.4028 | 0 | 5.0444 | 22.874 | 0 | [8 empty] | 1355936 | 14.4 | 7.2 | 287.55 | 280.35 | 1.0158 | 0.0062986 | 30.4028 | 0 | 5.0444 | 11.437 | 0 |  |  | 1
1 |  | 1356301 | 13.3 | 7.2 | 286.45 | 280.35 | 1.0158 | 0.0062986 | 29.2837 | 0 | 6.1444 | 27.862 | 0 | [8 empty] | 1356301 | 13.3 | 7.2 | 286.45 | 280.35 | 1.0158 | 0.0062986 | 29.2837 | 0 | 6.1444 | 13.931 | 0 |  |  | 1
1 |  | 1356666 | 12.2 | 7.2 | 285.35 | 280.35 | 1.0158 | 0.0062986 | 28.1646 | 0 | 7.2444 | 32.8499 | 0 | [8 empty] | 1356666 | 12.2 | 7.2 | 285.35 | 280.35 | 1.0158 | 0.0062986 | 28.1646 | 0 | 7.2444 | 16.425 | 0 |  |  | 1
1 |  | 1357031 | 11.1 | 7.2 | 284.25 | 280.35 | 1.0158 | 0.0062986 | 27.0455 | 0 | 8.3444 | 37.8378 | 0 | [8 empty] | 1357031 | 11.1 | 7.2 | 284.25 | 280.35 | 1.0158 | 0.0062986 | 27.0455 | 0 | 8.3444 | 18.9189 | 0 |  |  | 1
1 |  | 1357397 | 10 | 7.8 | 283.15 | 280.95 | 1.0583 | 0.006565 | 26.5976 | 0 | 9.4444 | 42.8258 | 0 | [8 empty] | 1357397 | 10 | 7.8 | 283.15 | 280.95 | 1.0583 | 0.006565 | 26.5976 | 0 | 9.4444 | 21.4129 | 0 |  |  | 1
1 |  | 1357762 | 11.1 | 8.3 | 284.25 | 281.45 | 1.095 | 0.0067947 | 28.2964 | 0 | 8.3444 | 37.8378 | 0 | [8 empty] | 1357762 | 11.1 | 8.3 | 284.25 | 281.45 | 1.095 | 0.0067947 | 28.2964 | 0 | 8.3444 | 18.9189 | 0 |  |  | 1
1 |  | 1358127 | 10 | 8.3 | 283.15 | 281.45 | 1.095 | 0.0067947 | 27.1763 | 0 | 9.4444 | 42.8258 | 0 | [8 empty] | 1358127 | 10 | 8.3 | 283.15 | 281.45 | 1.095 | 0.0067947 | 27.1763 | 0 | 9.4444 | 21.4129 | 0 |  |  | 1
1 |  | 1358492 | 8.9 | 7.8 | 282.05 | 280.95 | 1.0583 | 0.006565 | 25.478 | 0 | 10.5444 | 47.8137 | 0 | [8 empty] | 1358492 | 8.9 | 7.8 | 282.05 | 280.95 | 1.0583 | 0.006565 | 25.478 | 0 | 10.5444 | 23.9069 | 0 |  |  | 1
1 |  | 1358858 | 8.9 | 7.8 | 282.05 | 280.95 | 1.0583 | 0.006565 | 25.478 | 0 | 10.5444 | 47.8137 | 0 | [8 empty] | 1358858 | 8.9 | 7.8 | 282.05 | 280.95 | 1.0583 | 0.006565 | 25.478 | 0 | 10.5444 | 23.9069 | 0 |  |  | 1
2 |  | 1359223 | 7.8 | 7.8 | 280.95 | 280.95 | 1.0583 | 0.006565 | 24.3584 | 0 | 11.6444 | 52.8017 | 0 | [8 empty] | 1359223 | 7.8 | 7.8 | 280.95 | 280.95 | 1.0583 | 0.006565 | 24.3584 | 0 | 11.6444 | 26.4008 | 0 |  |  | 2
2 |  | 1359588 | 10 | 8.3 | 283.15 | 281.45 | 1.095 | 0.0067947 | 27.1763 | 0 | 9.4444 | 42.8258 | 0 | [8 empty] | 1359588 | 10 | 8.3 | 283.15 | 281.45 | 1.095 | 0.0067947 | 27.1763 | 0 | 9.4444 | 21.4129 | 0 |  |  | 2
2 |  | 1359953 | 12.2 | 9.4 | 285.35 | 282.55 | 1.1795 | 0.0073256 | 30.7558 | 0 | 7.2444 | 32.8499 | 0 | [8 empty] | 1359953 | 12.2 | 9.4 | 285.35 | 282.55 | 1.1795 | 0.0073256 | 30.7558 | 0 | 7.2444 | 16.425 | 0 |  |  | 2
2 |  | 1360319 | 15 | 8.9 | 288.15 | 282.05 | 1.1404 | 0.0070799 | 32.9884 | 0 | 4.4444 | 20.1533 | 0 | [8 empty] | 1360319 | 15 | 8.9 | 288.15 | 282.05 | 1.1404 | 0.0070799 | 32.9884 | 0 | 4.4444 | 10.0767 | 0 |  |  | 2
2 |  | 1351919 | 19.4 | 10 | 292.55 | 283.15 | 1.228 | 0.0076305 | 38.8674 | 0 | 0.044444 | 0.20153 | 0 | [8 empty] | 1351919 | 19.4 | 10 | 292.55 | 283.15 | 1.228 | 0.0076305 | 38.8674 | 0 | 0.044444 | 0.10077 | 0 |  |  | 2
2 |  | 1352284 | 19.4 | 8.9 | 292.55 | 282.05 | 1.1404 | 0.0070799 | 37.471 | 0 | 0.044444 | 0.20153 | 0 | [8 empty] | 1352284 | 19.4 | 8.9 | 292.55 | 282.05 | 1.1404 | 0.0070799 | 37.471 | 0 | 0.044444 | 0.10077 | 0 |  |  | 2
2 |  | 1352649 | 21.1 | 7.8 | 294.25 | 280.95 | 1.0583 | 0.006565 | 37.8958 | 0 | 0 | 0 | 0 | [8 empty] | 1352649 | 21.1 | 7.8 | 294.25 | 280.95 | 1.0583 | 0.006565 | 37.8958 | 0 | 0 | 0 | 0 |  |  | 2
2 |  | 1353015 | 22.2 | 8.9 | 295.35 | 282.05 | 1.1404 | 0.0070799 | 40.3236 | 0 | 0 | 0 | 0 | [8 empty] | 1353015 | 22.2 | 8.9 | 295.35 | 282.05 | 1.1404 | 0.0070799 | 40.3236 | 0 | 0 | 0 | 0 |  |  | 2
2 |  | 1353380 | 21.7 | 7.8 | 294.85 | 280.95 | 1.0583 | 0.006565 | 38.5065 | 0 | 0 | 0 | 0 | [8 empty] | 1353380 | 21.7 | 7.8 | 294.85 | 280.95 | 1.0583 | 0.006565 | 38.5065 | 0 | 0 | 0 | 0 |  |  | 2
2 |  | 1353745 | 21.1 | 8.3 | 294.25 | 281.45 | 1.095 | 0.0067947 | 38.479 | 0 | 0 | 0 | 0 | [8 empty] | 1353745 | 21.1 | 8.3 | 294.25 | 281.45 | 1.095 | 0.0067947 | 38.479 | 0 | 0 | 0 | 0 |  |  | 2
1 |  | 1354110 | 22.2 | 8.9 | 295.35 | 282.05 | 1.1404 | 0.0070799 | 40.3236 | 0 | 0 | 0 | 0 | [8 empty] | 1354110 | 22.2 | 8.9 | 295.35 | 282.05 | 1.1404 | 0.0070799 | 40.3236 | 0 | 0 | 0 | 0 |  |  | 1
1 |  | 1354476 | 21.7 | 8.3 | 294.85 | 281.45 | 1.095 | 0.0067947 | 39.09 | 0 | 0 | 0 | 0 | [8 empty] | 1354476 | 21.7 | 8.3 | 294.85 | 281.45 | 1.095 | 0.0067947 | 39.09 | 0 | 0 | 0 | 0 |  |  | 1
1 |  | 1354841 | 20.6 | 9.4 | 293.75 | 282.55 | 1.1795 | 0.0073256 | 39.3172 | 0 | 0 | 0 | 0 | [8 empty] | 1354841 | 20.6 | 9.4 | 293.75 | 282.55 | 1.1795 | 0.0073256 | 39.3172 | 0 | 0 | 0 | 0 |  |  | 1
1 |  | 1355206 | 18.9 | 10 | 292.05 | 283.15 | 1.228 | 0.0076305 | 38.3575 | 0 | 0.54444 | 2.4688 | 0 | [8 empty] | 1355206 | 18.9 | 10 | 292.05 | 283.15 | 1.228 | 0.0076305 | 38.3575 | 0 | 0.54444 | 1.2344 | 0 |  |  | 1
1 |  | 1355571 | 17.2 | 10 | 290.35 | 283.15 | 1.228 | 0.0076305 | 36.6239 | 0 | 2.2444 | 10.1774 | 0 | [8 empty] | 1355571 | 17.2 | 10 | 290.35 | 283.15 | 1.228 | 0.0076305 | 36.6239 | 0 | 2.2444 | 5.0887 | 0 |  |  | 1
1 |  | 1355937 | 17.2 | 10.6 | 290.35 | 283.75 | 1.2782 | 0.0079467 | 37.4246 | 0 | 2.2444 | 10.1774 | 0 | [8 empty] | 1355937 | 17.2 | 10.6 | 290.35 | 283.75 | 1.2782 | 0.0079467 | 37.4246 | 0 | 2.2444 | 5.0887 | 0 |  |  | 1
1 |  | 1356302 | 17.2 | 11.1 | 290.35 | 284.25 | 1.3215 | 0.0082191 | 38.1144 | 0 | 2.2444 | 10.1774 | 0 | [8 empty] | 1356302 | 17.2 | 11.1 | 290.35 | 284.25 | 1.3215 | 0.0082191 | 38.1144 | 0 | 2.2444 | 5.0887 | 0 |  |  | 1
1 |  | 1356667 | 15.6 | 11.1 | 288.75 | 284.25 | 1.3215 | 0.0082191 | 36.481 | 0 | 3.8444 | 17.4326 | 0 | [8 empty] | 1356667 | 15.6 | 11.1 | 288.75 | 284.25 | 1.3215 | 0.0082191 | 36.481 | 0 | 3.8444 | 8.7163 | 0 |  |  | 1
1 |  | 1357032 | 14.4 | 11.1 | 287.55 | 284.25 | 1.3215 | 0.0082191 | 35.256 | 0 | 5.0444 | 22.874 | 0 | [8 empty] | 1357032 | 14.4 | 11.1 | 287.55 | 284.25 | 1.3215 | 0.0082191 | 35.256 | 0 | 5.0444 | 11.437 | 0 |  |  | 1
1 |  | 1357398 | 14.4 | 7.8 | 287.55 | 280.95 | 1.0583 | 0.006565 | 31.0762 | 0 | 5.0444 | 22.874 | 0 | [8 empty] | 1357398 | 14.4 | 7.8 | 287.55 | 280.95 | 1.0583 | 0.006565 | 31.0762 | 0 | 5.0444 | 11.437 | 0 |  |  | 1
1 |  | 1357763 | 12.2 | 11.1 | 285.35 | 284.25 | 1.3215 | 0.0082191 | 33.0102 | 0 | 7.2444 | 32.8499 | 0 | [8 empty] | 1357763 | 12.2 | 11.1 | 285.35 | 284.25 | 1.3215 | 0.0082191 | 33.0102 | 0 | 7.2444 | 16.425 | 0 |  |  | 1
1 |  | 1358128 | 10.6 | 10 | 283.75 | 283.15 | 1.228 | 0.0076305 | 29.8934 | 0 | 8.8444 | 40.1051 | 0 | [8 empty] | 1358128 | 10.6 | 10 | 283.75 | 283.15 | 1.228 | 0.0076305 | 29.8934 | 0 | 8.8444 | 20.0525 | 0 |  |  | 1
1 |  | 1358493 | 10 | 10 | 283.15 | 283.15 | 1.228 | 0.0076305 | 29.2816 | 0 | 9.4444 | 42.8258 | 0 | [8 empty] | 1358493 | 10 | 10 | 283.15 | 283.15 | 1.228 | 0.0076305 | 29.2816 | 0 | 9.4444 | 21.4129 | 0 |  |  | 1
1 |  | 1358859 | 10 | 9.4 | 283.15 | 282.55 | 1.1795 | 0.0073256 | 28.5135 | 0 | 9.4444 | 42.8258 | 0 | [8 empty] | 1358859 | 10 | 9.4 | 283.15 | 282.55 | 1.1795 | 0.0073256 | 28.5135 | 0 | 9.4444 | 21.4129 | 0 |  |  | 1
2 |  | 1359224 | 10 | 9.4 | 283.15 | 282.55 | 1.1795 | 0.0073256 | 28.5135 | 0 | 9.4444 | 42.8258 | 0 | [8 empty] | 1359224 | 10 | 9.4 | 283.15 | 282.55 | 1.1795 | 0.0073256 | 28.5135 | 0 | 9.4444 | 21.4129 | 0 |  |  | 2
2 |  | 1359589 | 11.1 | 10.6 | 284.25 | 283.75 | 1.2782 | 0.0079467 | 31.2005 | 0 | 8.3444 | 37.8378 | 0 | [8 empty] | 1359589 | 11.1 | 10.6 | 284.25 | 283.75 | 1.2782 | 0.0079467 | 31.2005 | 0 | 8.3444 | 18.9189 | 0 |  |  | 2
2 |  | 1359954 | 14.4 | 11.1 | 287.55 | 284.25 | 1.3215 | 0.0082191 | 35.256 | 0 | 5.0444 | 22.874 | 0 | [8 empty] | 1359954 | 14.4 | 11.1 | 287.55 | 284.25 | 1.3215 | 0.0082191 | 35.256 | 0 | 5.0444 | 11.437 | 0 |  |  | 2
2 |  | 1360320 | 19.4 | 11.7 | 292.55 | 284.85 | 1.3751 | 0.008557 | 41.2172 | 0 | 0.044444 | 0.20153 | 0 | [8 empty] | 1360320 | 19.4 | 11.7 | 292.55 | 284.85 | 1.3751 | 0.008557 | 41.2172 | 0 | 0.044444 | 0.10077 | 0 |  |  | 2
2 |  | 1351920 | 22.8 | 12.2 | 295.95 | 285.35 | 1.4212 | 0.0088481 | 45.43 | 1.8857 | 0 | 0 | 8.5508 | [8 empty] | 1351920 | 22.8 | 12.2 | 295.95 | 285.35 | 1.4212 | 0.0088481 | 45.43 | 1.8857 | 0 | 0 | 4.2754 |  |  | 2
2 |  | 1352285 | 23.3 | 10 | 296.45 | 283.15 | 1.228 | 0.0076305 | 42.8445 | 0 | 0 | 0 | 0 | [8 empty] | 1352285 | 23.3 | 10 | 296.45 | 283.15 | 1.228 | 0.0076305 | 42.8445 | 0 | 0 | 0 | 0 |  |  | 2
2 |  | 1352650 | 25 | 10 | 298.15 | 283.15 | 1.228 | 0.0076305 | 44.5782 | 1.0339 | 0 | 0 | 4.6883 | [8 empty] | 1352650 | 25 | 10 | 298.15 | 283.15 | 1.228 | 0.0076305 | 44.5782 | 1.0339 | 0 | 0 | 2.3442 |  |  | 2
2 |  | 1353016 | 23.9 | 10.6 | 297.05 | 283.75 | 1.2782 | 0.0079467 | 44.2609 | 0.71668 | 0 | 0 | 3.2498 | [8 empty] | 1353016 | 23.9 | 10.6 | 297.05 | 283.75 | 1.2782 | 0.0079467 | 44.2609 | 0.71668 | 0 | 0 | 1.6249 |  |  | 2
2 |  | 1353381 | 23.3 | 13.9 | 296.45 | 287.05 | 1.5883 | 0.0099051 | 48.6291 | 5.0849 | 0 | 0 | 23.0572 | [8 empty] | 1353381 | 23.3 | 13.9 | 296.45 | 287.05 | 1.5883 | 0.0099051 | 48.6291 | 5.0849 | 0 | 0 | 11.5286 |  |  | 2
2 |  | 1353746 | 23.3 | 11.1 | 296.45 | 284.25 | 1.3215 | 0.0082191 | 44.3415 | 0.79724 | 0 | 0 | 3.6151 | [8 empty] | 1353746 | 23.3 | 11.1 | 296.45 | 284.25 | 1.3215 | 0.0082191 | 44.3415 | 0.79724 | 0 | 0 | 1.8075 |  |  | 2
1 |  | 1354111 | 25 | 12.8 | 298.15 | 285.95 | 1.4783 | 0.009209 | 48.5973 | 5.053 | 0 | 0 | 22.913 | [8 empty] | 1354111 | 25 | 12.8 | 298.15 | 285.95 | 1.4783 | 0.009209 | 48.5973 | 5.053 | 0 | 0 | 11.4565 |  |  | 1
1 |  | 1354477 | 22.8 | 12.8 | 295.95 | 285.95 | 1.4783 | 0.009209 | 46.3475 | 2.8033 | 0 | 0 | 12.7114 | [8 empty] | 1354477 | 22.8 | 12.8 | 295.95 | 285.95 | 1.4783 | 0.009209 | 46.3475 | 2.8033 | 0 | 0 | 6.3557 |  |  | 1
1 |  | 1354842 | 23.3 | 12.8 | 296.45 | 285.95 | 1.4783 | 0.009209 | 46.8588 | 3.3146 | 0 | 0 | 15.0299 | [8 empty] | 1354842 | 23.3 | 12.8 | 296.45 | 285.95 | 1.4783 | 0.009209 | 46.8588 | 3.3146 | 0 | 0 | 7.515 |  |  | 1
1 |  | 1355207 | 21.7 | 12.8 | 294.85 | 285.95 | 1.4783 | 0.009209 | 45.2226 | 0 | 0 | 0 | 0 | [8 empty] | 1355207 | 21.7 | 12.8 | 294.85 | 285.95 | 1.4783 | 0.009209 | 45.2226 | 0 | 0 | 0 | 0 |  |  | 1
1 |  | 1355572 | 21.1 | 13.3 | 294.25 | 286.45 | 1.5275 | 0.0095198 | 45.3982 | 0 | 0 | 0 | 0 | [8 empty] | 1355572 | 21.1 | 13.3 | 294.25 | 286.45 | 1.5275 | 0.0095198 | 45.3982 | 0 | 0 | 0 | 0 |  |  | 1
1 |  | 1355938 | 20.6 | 13.3 | 293.75 | 286.45 | 1.5275 | 0.0095198 | 44.8866 | 0 | 0 | 0 | 0 | [8 empty] | 1355938 | 20.6 | 13.3 | 293.75 | 286.45 | 1.5275 | 0.0095198 | 44.8866 | 0 | 0 | 0 | 0 |  |  | 1
1 |  | 1356303 | 18.9 | 13.9 | 292.05 | 287.05 | 1.5883 | 0.0099051 | 44.124 | 0 | 0.54444 | 2.4688 | 0 | [8 empty] | 1356303 | 18.9 | 13.9 | 292.05 | 287.05 | 1.5883 | 0.0099051 | 44.124 | 0 | 0.54444 | 1.2344 | 0 |  |  | 1
1 |  | 1356668 | 17.2 | 13.9 | 290.35 | 287.05 | 1.5883 | 0.0099051 | 42.3834 | 0 | 2.2444 | 10.1774 | 0 | [8 empty] | 1356668 | 17.2 | 13.9 | 290.35 | 287.05 | 1.5883 | 0.0099051 | 42.3834 | 0 | 2.2444 | 5.0887 | 0 |  |  | 1
1 |  | 1357033 | 16.1 | 13.9 | 289.25 | 287.05 | 1.5883 | 0.0099051 | 41.2572 | 0 | 3.3444 | 15.1654 | 0 | [8 empty] | 1357033 | 16.1 | 13.9 | 289.25 | 287.05 | 1.5883 | 0.0099051 | 41.2572 | 0 | 3.3444 | 7.5827 | 0 |  |  | 1
1 |  | 1357399 | 15.6 | 13.9 | 288.75 | 287.05 | 1.5883 | 0.0099051 | 40.7452 | 0 | 3.8444 | 17.4326 | 0 | [8 empty] | 1357399 | 15.6 | 13.9 | 288.75 | 287.05 | 1.5883 | 0.0099051 | 40.7452 | 0 | 3.8444 | 8.7163 | 0 |  |  | 1
1 |  | 1357764 | 15 | 13.9 | 288.15 | 287.05 | 1.5883 | 0.0099051 | 40.1309 | 0 | 4.4444 | 20.1533 | 0 | [8 empty] | 1357764 | 15 | 13.9 | 288.15 | 287.05 | 1.5883 | 0.0099051 | 40.1309 | 0 | 4.4444 | 10.0767 | 0 |  |  | 1
1 |  | 1358129 | 15.6 | 13.9 | 288.75 | 287.05 | 1.5883 | 0.0099051 | 40.7452 | 0 | 3.8444 | 17.4326 | 0 | [8 empty] | 1358129 | 15.6 | 13.9 | 288.75 | 287.05 | 1.5883 | 0.0099051 | 40.7452 | 0 | 3.8444 | 8.7163 | 0 |  |  | 1
1 |  | 1358494 | 15.6 | 13.9 | 288.75 | 287.05 | 1.5883 | 0.0099051 | 40.7452 | 0 | 3.8444 | 17.4326 | 0 | [8 empty] | 1358494 | 15.6 | 13.9 | 288.75 | 287.05 | 1.5883 | 0.0099051 | 40.7452 | 0 | 3.8444 | 8.7163 | 0 |  |  | 1
1 |  | 1358860 | 15.6 | 13.9 | 288.75 | 287.05 | 1.5883 | 0.0099051 | 40.7452 | 0 | 3.8444 | 17.4326 | 0 | [8 empty] | 1358860 | 15.6 | 13.9 | 288.75 | 287.05 | 1.5883 | 0.0099051 | 40.7452 | 0 | 3.8444 | 8.7163 | 0 |  |  | 1
2 |  | 1359225 | 15.6 | 14.4 | 288.75 | 287.55 | 1.6407 | 0.010237 | 41.5842 | 0 | 3.8444 | 17.4326 | 0 | [8 empty] | 1359225 | 15.6 | 14.4 | 288.75 | 287.55 | 1.6407 | 0.010237 | 41.5842 | 0 | 3.8444 | 8.7163 | 0 |  |  | 2
2 |  | 1359590 | 15.6 | 14.4 | 288.75 | 287.55 | 1.6407 | 0.010237 | 41.5842 | 0 | 3.8444 | 17.4326 | 0 | [8 empty] | 1359590 | 15.6 | 14.4 | 288.75 | 287.55 | 1.6407 | 0.010237 | 41.5842 | 0 | 3.8444 | 8.7163 | 0 |  |  | 2
2 |  | 1359955 | 16.7 | 15 | 289.85 | 288.15 | 1.7054 | 0.010648 | 43.752 | 0 | 2.7444 | 12.4447 | 0 | [8 empty] | 1359955 | 16.7 | 15 | 289.85 | 288.15 | 1.7054 | 0.010648 | 43.752 | 0 | 2.7444 | 6.2223 | 0 |  |  | 2
2 |  | 1360321 | 18.9 | 15.6 | 292.05 | 288.75 | 1.7725 | 0.011074 | 47.0873 | 0 | 0.54444 | 2.4688 | 0 | [8 empty] | 1360321 | 18.9 | 15.6 | 292.05 | 288.75 | 1.7725 | 0.011074 | 47.0873 | 0 | 0.54444 | 1.2344 | 0 |  |  | 2
2 |  | 1351921 | 20 | 15 | 293.15 | 288.15 | 1.7054 | 0.010648 | 47.1352 | 0 | 0 | 0 | 0 | [8 empty] | 1351921 | 20 | 15 | 293.15 | 288.15 | 1.7054 | 0.010648 | 47.1352 | 0 | 0 | 0 | 0 |  |  | 2
2 |  | 1352286 | 21.7 | 15 | 294.85 | 288.15 | 1.7054 | 0.010648 | 48.8781 | 0 | 0 | 0 | 0 | [8 empty] | 1352286 | 21.7 | 15 | 294.85 | 288.15 | 1.7054 | 0.010648 | 48.8781 | 0 | 0 | 0 | 0 |  |  | 2
2 |  | 1352651 | 23.3 | 13.9 | 296.45 | 287.05 | 1.5883 | 0.0099051 | 48.6291 | 5.0849 | 0 | 0 | 23.0572 | [8 empty] | 1352651 | 23.3 | 13.9 | 296.45 | 287.05 | 1.5883 | 0.0099051 | 48.6291 | 5.0849 | 0 | 0 | 11.5286 |  |  | 2
2 |  | 1353017 | 23.3 | 13.9 | 296.45 | 287.05 | 1.5883 | 0.0099051 | 48.6291 | 5.0849 | 0 | 0 | 23.0572 | [8 empty] | 1353017 | 23.3 | 13.9 | 296.45 | 287.05 | 1.5883 | 0.0099051 | 48.6291 | 5.0849 | 0 | 0 | 11.5286 |  |  | 2
2 |  | 1353382 | 22.2 | 13.9 | 295.35 | 287.05 | 1.5883 | 0.0099051 | 47.5028 | 0 | 0 | 0 | 0 | [8 empty] | 1353382 | 22.2 | 13.9 | 295.35 | 287.05 | 1.5883 | 0.0099051 | 47.5028 | 0 | 0 | 0 | 0 |  |  | 2
2 |  | 1353747 | 22.8 | 14.4 | 295.95 | 287.55 | 1.6407 | 0.010237 | 48.9605 | 5.4162 | 0 | 0 | 24.5598 | [8 empty] | 1353747 | 22.8 | 14.4 | 295.95 | 287.55 | 1.6407 | 0.010237 | 48.9605 | 5.4162 | 0 | 0 | 12.2799 |  |  | 2
1 |  | 1354112 | 22.2 | 13.9 | 295.35 | 287.05 | 1.5883 | 0.0099051 | 47.5028 | 0 | 0 | 0 | 0 | [8 empty] | 1354112 | 22.2 | 13.9 | 295.35 | 287.05 | 1.5883 | 0.0099051 | 47.5028 | 0 | 0 | 0 | 0 |  |  | 1
1 |  | 1354478 | 21.7 | 13.9 | 294.85 | 287.05 | 1.5883 | 0.0099051 | 46.9909 | 0 | 0 | 0 | 0 | [8 empty] | 1354478 | 21.7 | 13.9 | 294.85 | 287.05 | 1.5883 | 0.0099051 | 46.9909 | 0 | 0 | 0 | 0 |  |  | 1
1 |  | 1354843 | 21.1 | 13.3 | 294.25 | 286.45 | 1.5275 | 0.0095198 | 45.3982 | 0 | 0 | 0 | 0 | [8 empty] | 1354843 | 21.1 | 13.3 | 294.25 | 286.45 | 1.5275 | 0.0095198 | 45.3982 | 0 | 0 | 0 | 0 |  |  | 1
1 |  | 1355208 | 20.6 | 14.4 | 293.75 | 287.55 | 1.6407 | 0.010237 | 46.7066 | 0 | 0 | 0 | 0 | [8 empty] | 1355208 | 20.6 | 14.4 | 293.75 | 287.55 | 1.6407 | 0.010237 | 46.7066 | 0 | 0 | 0 | 0 |  |  | 1
1 |  | 1355573 | 20 | 14.4 | 293.15 | 287.55 | 1.6407 | 0.010237 | 46.0919 | 0 | 0 | 0 | 0 | [8 empty] | 1355573 | 20 | 14.4 | 293.15 | 287.55 | 1.6407 | 0.010237 | 46.0919 | 0 | 0 | 0 | 0 |  |  | 1
1 |  | 1355939 | 17.8 | 14.4 | 290.95 | 287.55 | 1.6407 | 0.010237 | 43.8381 | 0 | 1.6444 | 7.4567 | 0 | [8 empty] | 1355939 | 17.8 | 14.4 | 290.95 | 287.55 | 1.6407 | 0.010237 | 43.8381 | 0 | 1.6444 | 3.7284 | 0 |  |  | 1
1 |  | 1356304 | 17.8 | 14.4 | 290.95 | 287.55 | 1.6407 | 0.010237 | 43.8381 | 0 | 1.6444 | 7.4567 | 0 | [8 empty] | 1356304 | 17.8 | 14.4 | 290.95 | 287.55 | 1.6407 | 0.010237 | 43.8381 | 0 | 1.6444 | 3.7284 | 0 |  |  | 1
1 |  | 1356669 | 17.8 | 15 | 290.95 | 288.15 | 1.7054 | 0.010648 | 44.8797 | 0 | 1.6444 | 7.4567 | 0 | [8 empty] | 1356669 | 17.8 | 15 | 290.95 | 288.15 | 1.7054 | 0.010648 | 44.8797 | 0 | 1.6444 | 3.7284 | 0 |  |  | 1
1 |  | 1357034 | 16.7 | 15.6 | 289.85 | 288.75 | 1.7725 | 0.011074 | 44.8301 | 0 | 2.7444 | 12.4447 | 0 | [8 empty] | 1357034 | 16.7 | 15.6 | 289.85 | 288.75 | 1.7725 | 0.011074 | 44.8301 | 0 | 2.7444 | 6.2223 | 0 |  |  | 1
1 |  | 1357400 | 16.7 | 15 | 289.85 | 288.15 | 1.7054 | 0.010648 | 43.752 | 0 | 2.7444 | 12.4447 | 0 | [8 empty] | 1357400 | 16.7 | 15 | 289.85 | 288.15 | 1.7054 | 0.010648 | 43.752 | 0 | 2.7444 | 6.2223 | 0 |  |  | 1
1 |  | 1357765 | 16.1 | 14.4 | 289.25 | 287.55 | 1.6407 | 0.010237 | 42.0965 | 0 | 3.3444 | 15.1654 | 0 | [8 empty] | 1357765 | 16.1 | 14.4 | 289.25 | 287.55 | 1.6407 | 0.010237 | 42.0965 | 0 | 3.3444 | 7.5827 | 0 |  |  | 1
1 |  | 1358130 | 16.1 | 15.6 | 289.25 | 288.75 | 1.7725 | 0.011074 | 44.2145 | 0 | 3.3444 | 15.1654 | 0 | [8 empty] | 1358130 | 16.1 | 15.6 | 289.25 | 288.75 | 1.7725 | 0.011074 | 44.2145 | 0 | 3.3444 | 7.5827 | 0 |  |  | 1
1 |  | 1358495 | 15.6 | 15 | 288.75 | 288.15 | 1.7054 | 0.010648 | 42.6242 | 0 | 3.8444 | 17.4326 | 0 | [8 empty] | 1358495 | 15.6 | 15 | 288.75 | 288.15 | 1.7054 | 0.010648 | 42.6242 | 0 | 3.8444 | 8.7163 | 0 |  |  | 1
1 |  | 1358861 | 15.6 | 14.4 | 288.75 | 287.55 | 1.6407 | 0.010237 | 41.5842 | 0 | 3.8444 | 17.4326 | 0 | [8 empty] | 1358861 | 15.6 | 14.4 | 288.75 | 287.55 | 1.6407 | 0.010237 | 41.5842 | 0 | 3.8444 | 8.7163 | 0 |  |  | 1
2 |  | 1359226 | 15 | 14.4 | 288.15 | 287.55 | 1.6407 | 0.010237 | 40.9695 | 0 | 4.4444 | 20.1533 | 0 | [8 empty] | 1359226 | 15 | 14.4 | 288.15 | 287.55 | 1.6407 | 0.010237 | 40.9695 | 0 | 4.4444 | 10.0767 | 0 |  |  | 2
2 |  | 1359591 | 15.6 | 14.4 | 288.75 | 287.55 | 1.6407 | 0.010237 | 41.5842 | 0 | 3.8444 | 17.4326 | 0 | [8 empty] | 1359591 | 15.6 | 14.4 | 288.75 | 287.55 | 1.6407 | 0.010237 | 41.5842 | 0 | 3.8444 | 8.7163 | 0 |  |  | 2
2 |  | 1359956 | 16.7 | 15 | 289.85 | 288.15 | 1.7054 | 0.010648 | 43.752 | 0 | 2.7444 | 12.4447 | 0 | [8 empty] | 1359956 | 16.7 | 15 | 289.85 | 288.15 | 1.7054 | 0.010648 | 43.752 | 0 | 2.7444 | 6.2223 | 0 |  |  | 2
2 |  | 1360322 | 17.8 | 15 | 290.95 | 288.15 | 1.7054 | 0.010648 | 44.8797 | 0 | 1.6444 | 7.4567 | 0 | [8 empty] | 1360322 | 17.8 | 15 | 290.95 | 288.15 | 1.7054 | 0.010648 | 44.8797 | 0 | 1.6444 | 3.7284 | 0 |  |  | 2
2 |  | 1351922 | 21.1 | 15.6 | 294.25 | 288.75 | 1.7725 | 0.011074 | 49.3445 | 0 | 0 | 0 | 0 | [8 empty] | 1351922 | 21.1 | 15.6 | 294.25 | 288.75 | 1.7725 | 0.011074 | 49.3445 | 0 | 0 | 0 | 0 |  |  | 2
2 |  | 1352287 | 22.2 | 16.1 | 295.35 | 289.25 | 1.8301 | 0.011441 | 51.4046 | 0 | 0 | 0 | 0 | [8 empty] | 1352287 | 22.2 | 16.1 | 295.35 | 289.25 | 1.8301 | 0.011441 | 51.4046 | 0 | 0 | 0 | 0 |  |  | 2
2 |  | 1352652 | 23.3 | 16.1 | 296.45 | 289.25 | 1.8301 | 0.011441 | 52.5339 | 8.9896 | 0 | 0 | 40.7635 | [8 empty] | 1352652 | 23.3 | 16.1 | 296.45 | 289.25 | 1.8301 | 0.011441 | 52.5339 | 8.9896 | 0 | 0 | 20.3817 |  |  | 2
2 |  | 1353018 | 17.8 | 16.1 | 290.95 | 289.25 | 1.8301 | 0.011441 | 46.8873 | 0 | 1.6444 | 7.4567 | 0 | [8 empty] | 1353018 | 17.8 | 16.1 | 290.95 | 289.25 | 1.8301 | 0.011441 | 46.8873 | 0 | 1.6444 | 3.7284 | 0 |  |  | 2
2 |  | 1353383 | 15.6 | 15 | 288.75 | 288.15 | 1.7054 | 0.010648 | 42.6242 | 0 | 3.8444 | 17.4326 | 0 | [8 empty] | 1353383 | 15.6 | 15 | 288.75 | 288.15 | 1.7054 | 0.010648 | 42.6242 | 0 | 3.8444 | 8.7163 | 0 |  |  | 2
2 |  | 1353748 | 22.2 | 13.9 | 295.35 | 287.05 | 1.5883 | 0.0099051 | 47.5028 | 0 | 0 | 0 | 0 | [8 empty] | 1353748 | 22.2 | 13.9 | 295.35 | 287.05 | 1.5883 | 0.0099051 | 47.5028 | 0 | 0 | 0 | 0 |  |  | 2
1 |  | 1354113 | 23.9 | 16.1 | 297.05 | 289.25 | 1.8301 | 0.011441 | 53.1499 | 9.6056 | 0 | 0 | 43.5567 | [8 empty] | 1354113 | 23.9 | 16.1 | 297.05 | 289.25 | 1.8301 | 0.011441 | 53.1499 | 9.6056 | 0 | 0 | 21.7783 |  |  | 1
1 |  | 1354479 | 21.1 | 16.7 | 294.25 | 289.85 | 1.9014 | 0.011895 | 51.4286 | 0 | 0 | 0 | 0 | [8 empty] | 1354479 | 21.1 | 16.7 | 294.25 | 289.85 | 1.9014 | 0.011895 | 51.4286 | 0 | 0 | 0 | 0 |  |  | 1
1 |  | 1354844 | 20.6 | 16.1 | 293.75 | 289.25 | 1.8301 | 0.011441 | 49.7619 | 0 | 0 | 0 | 0 | [8 empty] | 1354844 | 20.6 | 16.1 | 293.75 | 289.25 | 1.8301 | 0.011441 | 49.7619 | 0 | 0 | 0 | 0 |  |  | 1
1 |  | 1355209 | 20 | 16.7 | 293.15 | 289.85 | 1.9014 | 0.011895 | 50.2984 | 0 | 0 | 0 | 0 | [8 empty] | 1355209 | 20 | 16.7 | 293.15 | 289.85 | 1.9014 | 0.011895 | 50.2984 | 0 | 0 | 0 | 0 |  |  | 1
1 |  | 1355574 | 19.4 | 16.7 | 292.55 | 289.85 | 1.9014 | 0.011895 | 49.6819 | 0 | 0.044444 | 0.20153 | 0 | [8 empty] | 1355574 | 19.4 | 16.7 | 292.55 | 289.85 | 1.9014 | 0.011895 | 49.6819 | 0 | 0.044444 | 0.10077 | 0 |  |  | 1
1 |  | 1355940 | 18.3 | 16.1 | 291.45 | 289.25 | 1.8301 | 0.011441 | 47.4006 | 0 | 1.1444 | 5.1895 | 0 | [8 empty] | 1355940 | 18.3 | 16.1 | 291.45 | 289.25 | 1.8301 | 0.011441 | 47.4006 | 0 | 1.1444 | 2.5947 | 0 |  |  | 1
1 |  | 1356305 | 17.2 | 16.1 | 290.35 | 289.25 | 1.8301 | 0.011441 | 46.2713 | 0 | 2.2444 | 10.1774 | 0 | [8 empty] | 1356305 | 17.2 | 16.1 | 290.35 | 289.25 | 1.8301 | 0.011441 | 46.2713 | 0 | 2.2444 | 5.0887 | 0 |  |  | 1
1 |  | 1356670 | 16.7 | 15.6 | 289.85 | 288.75 | 1.7725 | 0.011074 | 44.8301 | 0 | 2.7444 | 12.4447 | 0 | [8 empty] | 1356670 | 16.7 | 15.6 | 289.85 | 288.75 | 1.7725 | 0.011074 | 44.8301 | 0 | 2.7444 | 6.2223 | 0 |  |  | 1
1 |  | 1357035 | 15.6 | 15 | 288.75 | 288.15 | 1.7054 | 0.010648 | 42.6242 | 0 | 3.8444 | 17.4326 | 0 | [8 empty] | 1357035 | 15.6 | 15 | 288.75 | 288.15 | 1.7054 | 0.010648 | 42.6242 | 0 | 3.8444 | 8.7163 | 0 |  |  | 1
1 |  | 1357401 | 15 | 15 | 288.15 | 288.15 | 1.7054 | 0.010648 | 42.0091 | 0 | 4.4444 | 20.1533 | 0 | [8 empty] | 1357401 | 15 | 15 | 288.15 | 288.15 | 1.7054 | 0.010648 | 42.0091 | 0 | 4.4444 | 10.0767 | 0 |  |  | 1
1 |  | 1357766 | 15 | 15 | 288.15 | 288.15 | 1.7054 | 0.010648 | 42.0091 | 0 | 4.4444 | 20.1533 | 0 | [8 empty] | 1357766 | 15 | 15 | 288.15 | 288.15 | 1.7054 | 0.010648 | 42.0091 | 0 | 4.4444 | 10.0767 | 0 |  |  | 1
1 |  | 1358131 | 14.4 | 14.4 | 287.55 | 287.55 | 1.6407 | 0.010237 | 40.3548 | 0 | 5.0444 | 22.874 | 0 | [8 empty] | 1358131 | 14.4 | 14.4 | 287.55 | 287.55 | 1.6407 | 0.010237 | 40.3548 | 0 | 5.0444 | 11.437 | 0 |  |  | 1
1 |  | 1358496 | 13.9 | 13.9 | 287.05 | 287.05 | 1.5883 | 0.0099051 | 39.0046 | 0 | 5.5444 | 25.1413 | 0 | [8 empty] | 1358496 | 13.9 | 13.9 | 287.05 | 287.05 | 1.5883 | 0.0099051 | 39.0046 | 0 | 5.5444 | 12.5706 | 0 |  |  | 1
1 |  | 1358862 | 13.3 | 13.3 | 286.45 | 286.45 | 1.5275 | 0.0095198 | 37.4173 | 0 | 6.1444 | 27.862 | 0 | [8 empty] | 1358862 | 13.3 | 13.3 | 286.45 | 286.45 | 1.5275 | 0.0095198 | 37.4173 | 0 | 6.1444 | 13.931 | 0 |  |  | 1
2 |  | 1359227 | 13.9 | 13.9 | 287.05 | 287.05 | 1.5883 | 0.0099051 | 39.0046 | 0 | 5.5444 | 25.1413 | 0 | [8 empty] | 1359227 | 13.9 | 13.9 | 287.05 | 287.05 | 1.5883 | 0.0099051 | 39.0046 | 0 | 5.5444 | 12.5706 | 0 |  |  | 2
2 |  | 1359592 | 14.4 | 14.4 | 287.55 | 287.55 | 1.6407 | 0.010237 | 40.3548 | 0 | 5.0444 | 22.874 | 0 | [8 empty] | 1359592 | 14.4 | 14.4 | 287.55 | 287.55 | 1.6407 | 0.010237 | 40.3548 | 0 | 5.0444 | 11.437 | 0 |  |  | 2
2 |  | 1359957 | 16.1 | 15 | 289.25 | 288.15 | 1.7054 | 0.010648 | 43.1368 | 0 | 3.3444 | 15.1654 | 0 | [8 empty] | 1359957 | 16.1 | 15 | 289.25 | 288.15 | 1.7054 | 0.010648 | 43.1368 | 0 | 3.3444 | 7.5827 | 0 |  |  | 2
2 |  | 1360323 | 19.4 | 15 | 292.55 | 288.15 | 1.7054 | 0.010648 | 46.52 | 0 | 0.044444 | 0.20153 | 0 | [8 empty] | 1360323 | 19.4 | 15 | 292.55 | 288.15 | 1.7054 | 0.010648 | 46.52 | 0 | 0.044444 | 0.10077 | 0 |  |  | 2
2 |  | 1351923 | 22.2 | 16.1 | 295.35 | 289.25 | 1.8301 | 0.011441 | 51.4046 | 0 | 0 | 0 | 0 | [8 empty] | 1351923 | 22.2 | 16.1 | 295.35 | 289.25 | 1.8301 | 0.011441 | 51.4046 | 0 | 0 | 0 | 0 |  |  | 2
2 |  | 1352288 | 23.3 | 15 | 296.45 | 288.15 | 1.7054 | 0.010648 | 50.5184 | 6.9742 | 0 | 0 | 31.6243 | [8 empty] | 1352288 | 23.3 | 15 | 296.45 | 288.15 | 1.7054 | 0.010648 | 50.5184 | 6.9742 | 0 | 0 | 15.8122 |  |  | 2
2 |  | 1352653 | 24.4 | 15 | 297.55 | 288.15 | 1.7054 | 0.010648 | 51.6461 | 8.1019 | 0 | 0 | 36.7381 | [8 empty] | 1352653 | 24.4 | 15 | 297.55 | 288.15 | 1.7054 | 0.010648 | 51.6461 | 8.1019 | 0 | 0 | 18.369 |  |  | 2
2 |  | 1353019 | 25.6 | 14.4 | 298.75 | 287.55 | 1.6407 | 0.010237 | 51.829 | 8.2848 | 0 | 0 | 37.5672 | [8 empty] | 1353019 | 25.6 | 14.4 | 298.75 | 287.55 | 1.6407 | 0.010237 | 51.829 | 8.2848 | 0 | 0 | 18.7836 |  |  | 2
2 |  | 1353384 | 26.7 | 13.9 | 299.85 | 287.05 | 1.5883 | 0.0099051 | 52.1103 | 8.566 | 0 | 0 | 38.8427 | [8 empty] | 1353384 | 26.7 | 13.9 | 299.85 | 287.05 | 1.5883 | 0.0099051 | 52.1103 | 8.566 | 0 | 0 | 19.4213 |  |  | 2
2 |  | 1353749 | 27.2 | 13.9 | 300.35 | 287.05 | 1.5883 | 0.0099051 | 52.6222 | 9.078 | 0 | 0 | 41.1641 | [8 empty] | 1353749 | 27.2 | 13.9 | 300.35 | 287.05 | 1.5883 | 0.0099051 | 52.6222 | 9.078 | 0 | 0 | 20.582 |  |  | 2
1 |  | 1354114 | 27.2 | 14.4 | 300.35 | 287.55 | 1.6407 | 0.010237 | 53.4682 | 9.9239 | 0 | 0 | 45 | [8 empty] | 1354114 | 27.2 | 14.4 | 300.35 | 287.55 | 1.6407 | 0.010237 | 53.4682 | 9.9239 | 0 | 0 | 22.5 |  |  | 1
1 |  | 1354480 | 26.7 | 13.3 | 299.85 | 286.45 | 1.5275 | 0.0095198 | 51.128 | 7.5838 | 0 | 0 | 34.3885 | [8 empty] | 1354480 | 26.7 | 13.3 | 299.85 | 286.45 | 1.5275 | 0.0095198 | 51.128 | 7.5838 | 0 | 0 | 17.1943 |  |  | 1
1 |  | 1354845 | 27.2 | 13.9 | 300.35 | 287.05 | 1.5883 | 0.0099051 | 52.6222 | 9.078 | 0 | 0 | 41.1641 | [8 empty] | 1354845 | 27.2 | 13.9 | 300.35 | 287.05 | 1.5883 | 0.0099051 | 52.6222 | 9.078 | 0 | 0 | 20.582 |  |  | 1
1 |  | 1355210 | 25.6 | 15 | 298.75 | 288.15 | 1.7054 | 0.010648 | 52.8764 | 9.3322 | 0 | 0 | 42.3167 | [8 empty] | 1355210 | 25.6 | 15 | 298.75 | 288.15 | 1.7054 | 0.010648 | 52.8764 | 9.3322 | 0 | 0 | 21.1583 |  |  | 1
1 |  | 1355575 | 24.4 | 15 | 297.55 | 288.15 | 1.7054 | 0.010648 | 51.6461 | 8.1019 | 0 | 0 | 36.7381 | [8 empty] | 1355575 | 24.4 | 15 | 297.55 | 288.15 | 1.7054 | 0.010648 | 51.6461 | 8.1019 | 0 | 0 | 18.369 |  |  | 1
1 |  | 1355941 | 22.2 | 15 | 295.35 | 288.15 | 1.7054 | 0.010648 | 49.3907 | 0 | 0 | 0 | 0 | [8 empty] | 1355941 | 22.2 | 15 | 295.35 | 288.15 | 1.7054 | 0.010648 | 49.3907 | 0 | 0 | 0 | 0 |  |  | 1
1 |  | 1356306 | 20 | 15.6 | 293.15 | 288.75 | 1.7725 | 0.011074 | 48.2159 | 0 | 0 | 0 | 0 | [8 empty] | 1356306 | 20 | 15.6 | 293.15 | 288.75 | 1.7725 | 0.011074 | 48.2159 | 0 | 0 | 0 | 0 |  |  | 1
1 |  | 1356671 | 18.3 | 15.6 | 291.45 | 288.75 | 1.7725 | 0.011074 | 46.4717 | 0 | 1.1444 | 5.1895 | 0 | [8 empty] | 1356671 | 18.3 | 15.6 | 291.45 | 288.75 | 1.7725 | 0.011074 | 46.4717 | 0 | 1.1444 | 2.5947 | 0 |  |  | 1
1 |  | 1357036 | 17.2 | 15 | 290.35 | 288.15 | 1.7054 | 0.010648 | 44.2646 | 0 | 2.2444 | 10.1774 | 0 | [8 empty] | 1357036 | 17.2 | 15 | 290.35 | 288.15 | 1.7054 | 0.010648 | 44.2646 | 0 | 2.2444 | 5.0887 | 0 |  |  | 1
1 |  | 1357402 | 16.1 | 15 | 289.25 | 288.15 | 1.7054 | 0.010648 | 43.1368 | 0 | 3.3444 | 15.1654 | 0 | [8 empty] | 1357402 | 16.1 | 15 | 289.25 | 288.15 | 1.7054 | 0.010648 | 43.1368 | 0 | 3.3444 | 7.5827 | 0 |  |  | 1
1 |  | 1357767 | 15 | 14.4 | 288.15 | 287.55 | 1.6407 | 0.010237 | 40.9695 | 0 | 4.4444 | 20.1533 | 0 | [8 empty] | 1357767 | 15 | 14.4 | 288.15 | 287.55 | 1.6407 | 0.010237 | 40.9695 | 0 | 4.4444 | 10.0767 | 0 |  |  | 1
1 |  | 1358132 | 14.4 | 13.9 | 287.55 | 287.05 | 1.5883 | 0.0099051 | 39.5166 | 0 | 5.0444 | 22.874 | 0 | [8 empty] | 1358132 | 14.4 | 13.9 | 287.55 | 287.05 | 1.5883 | 0.0099051 | 39.5166 | 0 | 5.0444 | 11.437 | 0 |  |  | 1
1 |  | 1358497 | 13.9 | 13.9 | 287.05 | 287.05 | 1.5883 | 0.0099051 | 39.0046 | 0 | 5.5444 | 25.1413 | 0 | [8 empty] | 1358497 | 13.9 | 13.9 | 287.05 | 287.05 | 1.5883 | 0.0099051 | 39.0046 | 0 | 5.5444 | 12.5706 | 0 |  |  | 1
1 |  | 1358863 | 13.3 | 13.3 | 286.45 | 286.45 | 1.5275 | 0.0095198 | 37.4173 | 0 | 6.1444 | 27.862 | 0 | [8 empty] | 1358863 | 13.3 | 13.3 | 286.45 | 286.45 | 1.5275 | 0.0095198 | 37.4173 | 0 | 6.1444 | 13.931 | 0 |  |  | 1
2 |  | 1359228 | 13.3 | 13.3 | 286.45 | 286.45 | 1.5275 | 0.0095198 | 37.4173 | 0 | 6.1444 | 27.862 | 0 | [8 empty] | 1359228 | 13.3 | 13.3 | 286.45 | 286.45 | 1.5275 | 0.0095198 | 37.4173 | 0 | 6.1444 | 13.931 | 0 |  |  | 2
2 |  | 1359593 | 15.6 | 15 | 288.75 | 288.15 | 1.7054 | 0.010648 | 42.6242 | 0 | 3.8444 | 17.4326 | 0 | [8 empty] | 1359593 | 15.6 | 15 | 288.75 | 288.15 | 1.7054 | 0.010648 | 42.6242 | 0 | 3.8444 | 8.7163 | 0 |  |  | 2
2 |  | 1359958 | 18.3 | 16.1 | 291.45 | 289.25 | 1.8301 | 0.011441 | 47.4006 | 0 | 1.1444 | 5.1895 | 0 | [8 empty] | 1359958 | 18.3 | 16.1 | 291.45 | 289.25 | 1.8301 | 0.011441 | 47.4006 | 0 | 1.1444 | 2.5947 | 0 |  |  | 2
2 |  | 1360324 | 21.7 | 16.7 | 294.85 | 289.85 | 1.9014 | 0.011895 | 52.0451 | 0 | 0 | 0 | 0 | [8 empty] | 1360324 | 21.7 | 16.7 | 294.85 | 289.85 | 1.9014 | 0.011895 | 52.0451 | 0 | 0 | 0 | 0 |  |  | 2
2 |  | 1351924 | 23.9 | 16.7 | 297.05 | 289.85 | 1.9014 | 0.011895 | 54.3055 | 10.7613 | 0 | 0 | 48.7971 | [8 empty] | 1351924 | 23.9 | 16.7 | 297.05 | 289.85 | 1.9014 | 0.011895 | 54.3055 | 10.7613 | 0 | 0 | 24.3986 |  |  | 2
2 |  | 1352289 | 26.7 | 16.1 | 299.85 | 289.25 | 1.8301 | 0.011441 | 56.0245 | 12.4802 | 0 | 0 | 56.5916 | [8 empty] | 1352289 | 26.7 | 16.1 | 299.85 | 289.25 | 1.8301 | 0.011441 | 56.0245 | 12.4802 | 0 | 0 | 28.2958 |  |  | 2
2 |  | 1352654 | 29.4 | 16.7 | 302.55 | 289.85 | 1.9014 | 0.011895 | 59.9566 | 16.4124 | 0 | 0 | 74.4219 | [8 empty] | 1352654 | 29.4 | 16.7 | 302.55 | 289.85 | 1.9014 | 0.011895 | 59.9566 | 16.4124 | 0 | 0 | 37.211 |  |  | 2
2 |  | 1353020 | 30.6 | 16.7 | 303.75 | 289.85 | 1.9014 | 0.011895 | 61.1896 | 17.6454 | 0 | 0 | 80.0128 | [8 empty] | 1353020 | 30.6 | 16.7 | 303.75 | 289.85 | 1.9014 | 0.011895 | 61.1896 | 17.6454 | 0 | 0 | 40.0064 |  |  | 2
2 |  | 1353385 | 30 | 15.6 | 303.15 | 288.75 | 1.7725 | 0.011074 | 58.4758 | 14.9315 | 0 | 0 | 67.7069 | [8 empty] | 1353385 | 30 | 15.6 | 303.15 | 288.75 | 1.7725 | 0.011074 | 58.4758 | 14.9315 | 0 | 0 | 33.8535 |  |  | 2
2 |  | 1353750 | 31.7 | 16.7 | 304.85 | 289.85 | 1.9014 | 0.011895 | 62.3198 | 18.7756 | 0 | 0 | 85.1378 | [8 empty] | 1353750 | 31.7 | 16.7 | 304.85 | 289.85 | 1.9014 | 0.011895 | 62.3198 | 18.7756 | 0 | 0 | 42.5689 |  |  | 2
1 |  | 1354115 | 31.1 | 18.3 | 304.25 | 291.45 | 2.1036 | 0.013186 | 65.0062 | 21.462 | 0 | 0 | 97.3193 | [8 empty] | 1354115 | 31.1 | 18.3 | 304.25 | 291.45 | 2.1036 | 0.013186 | 65.0062 | 21.462 | 0 | 0 | 48.6597 |  |  | 1
1 |  | 1354481 | 30 | 18.3 | 303.15 | 291.45 | 2.1036 | 0.013186 | 63.8735 | 20.3292 | 0 | 0 | 92.1827 | [8 empty] | 1354481 | 30 | 18.3 | 303.15 | 291.45 | 2.1036 | 0.013186 | 63.8735 | 20.3292 | 0 | 0 | 46.0914 |  |  | 1
1 |  | 1354846 | 28.9 | 17.8 | 302.05 | 290.95 | 2.0385 | 0.01277 | 61.6771 | 18.1329 | 0 | 0 | 82.2235 | [8 empty] | 1354846 | 28.9 | 17.8 | 302.05 | 290.95 | 2.0385 | 0.01277 | 61.6771 | 18.1329 | 0 | 0 | 41.1117 |  |  | 1
1 |  | 1355211 | 27.8 | 17.8 | 300.95 | 290.95 | 2.0385 | 0.01277 | 60.5452 | 17.0009 | 0 | 0 | 77.0906 | [8 empty] | 1355211 | 27.8 | 17.8 | 300.95 | 290.95 | 2.0385 | 0.01277 | 60.5452 | 17.0009 | 0 | 0 | 38.5453 |  |  | 1
1 |  | 1355576 | 26.1 | 18.3 | 299.25 | 291.45 | 2.1036 | 0.013186 | 59.8572 | 16.313 | 0 | 0 | 73.9712 | [8 empty] | 1355576 | 26.1 | 18.3 | 299.25 | 291.45 | 2.1036 | 0.013186 | 59.8572 | 16.313 | 0 | 0 | 36.9856 |  |  | 1
1 |  | 1355942 | 24.4 | 18.3 | 297.55 | 291.45 | 2.1036 | 0.013186 | 58.1066 | 14.5623 | 0 | 0 | 66.0328 | [8 empty] | 1355942 | 24.4 | 18.3 | 297.55 | 291.45 | 2.1036 | 0.013186 | 58.1066 | 14.5623 | 0 | 0 | 33.0164 |  |  | 1
1 |  | 1356307 | 23.3 | 18.3 | 296.45 | 291.45 | 2.1036 | 0.013186 | 56.9738 | 13.4295 | 0 | 0 | 60.8962 | [8 empty] | 1356307 | 23.3 | 18.3 | 296.45 | 291.45 | 2.1036 | 0.013186 | 56.9738 | 13.4295 | 0 | 0 | 30.4481 |  |  | 1
1 |  | 1356672 | 21.1 | 18.3 | 294.25 | 291.45 | 2.1036 | 0.013186 | 54.7082 | 0 | 0 | 0 | 0 | [8 empty] | 1356672 | 21.1 | 18.3 | 294.25 | 291.45 | 2.1036 | 0.013186 | 54.7082 | 0 | 0 | 0 | 0 |  |  | 1
1 |  | 1357037 | 19.4 | 17.8 | 292.55 | 290.95 | 2.0385 | 0.01277 | 51.9012 | 0 | 0.044444 | 0.20153 | 0 | [8 empty] | 1357037 | 19.4 | 17.8 | 292.55 | 290.95 | 2.0385 | 0.01277 | 51.9012 | 0 | 0.044444 | 0.10077 | 0 |  |  | 1
1 |  | 1357403 | 18.3 | 17.8 | 291.45 | 290.95 | 2.0385 | 0.01277 | 50.7692 | 0 | 1.1444 | 5.1895 | 0 | [8 empty] | 1357403 | 18.3 | 17.8 | 291.45 | 290.95 | 2.0385 | 0.01277 | 50.7692 | 0 | 1.1444 | 2.5947 | 0 |  |  | 1
1 |  | 1357768 | 18.3 | 17.8 | 291.45 | 290.95 | 2.0385 | 0.01277 | 50.7692 | 0 | 1.1444 | 5.1895 | 0 | [8 empty] | 1357768 | 18.3 | 17.8 | 291.45 | 290.95 | 2.0385 | 0.01277 | 50.7692 | 0 | 1.1444 | 2.5947 | 0 |  |  | 1
1 |  | 1358133 | 17.8 | 17.2 | 290.95 | 290.35 | 1.9627 | 0.012286 | 49.0281 | 0 | 1.6444 | 7.4567 | 0 | [8 empty] | 1358133 | 17.8 | 17.2 | 290.95 | 290.35 | 1.9627 | 0.012286 | 49.0281 | 0 | 1.6444 | 3.7284 | 0 |  |  | 1
1 |  | 1358498 | 16.7 | 16.7 | 289.85 | 289.85 | 1.9014 | 0.011895 | 46.9078 | 0 | 2.7444 | 12.4447 | 0 | [8 empty] | 1358498 | 16.7 | 16.7 | 289.85 | 289.85 | 1.9014 | 0.011895 | 46.9078 | 0 | 2.7444 | 6.2223 | 0 |  |  | 1
1 |  | 1358864 | 16.7 | 16.1 | 289.85 | 289.25 | 1.8301 | 0.011441 | 45.758 | 0 | 2.7444 | 12.4447 | 0 | [8 empty] | 1358864 | 16.7 | 16.1 | 289.85 | 289.25 | 1.8301 | 0.011441 | 45.758 | 0 | 2.7444 | 6.2223 | 0 |  |  | 1
2 |  | 1359229 | 17.2 | 16.7 | 290.35 | 289.85 | 1.9014 | 0.011895 | 47.4215 | 0 | 2.2444 | 10.1774 | 0 | [8 empty] | 1359229 | 17.2 | 16.7 | 290.35 | 289.85 | 1.9014 | 0.011895 | 47.4215 | 0 | 2.2444 | 5.0887 | 0 |  |  | 2
2 |  | 1359594 | 18.9 | 17.2 | 292.05 | 290.35 | 1.9627 | 0.012286 | 50.159 | 0 | 0.54444 | 2.4688 | 0 | [8 empty] | 1359594 | 18.9 | 17.2 | 292.05 | 290.35 | 1.9627 | 0.012286 | 50.159 | 0 | 0.54444 | 1.2344 | 0 |  |  | 2
2 |  | 1359959 | 21.1 | 17.2 | 294.25 | 290.35 | 1.9627 | 0.012286 | 52.421 | 0 | 0 | 0 | 0 | [8 empty] | 1359959 | 21.1 | 17.2 | 294.25 | 290.35 | 1.9627 | 0.012286 | 52.421 | 0 | 0 | 0 | 0 |  |  | 2
2 |  | 1360325 | 23.9 | 16.1 | 297.05 | 289.25 | 1.8301 | 0.011441 | 53.1499 | 9.6056 | 0 | 0 | 43.5567 | [8 empty] | 1360325 | 23.9 | 16.1 | 297.05 | 289.25 | 1.8301 | 0.011441 | 53.1499 | 9.6056 | 0 | 0 | 21.7783 |  |  | 2
2 |  | 1351925 | 25.6 | 16.1 | 298.75 | 289.25 | 1.8301 | 0.011441 | 54.8952 | 11.3509 | 0 | 0 | 51.4707 | [8 empty] | 1351925 | 25.6 | 16.1 | 298.75 | 289.25 | 1.8301 | 0.011441 | 54.8952 | 11.3509 | 0 | 0 | 25.7354 |  |  | 2
2 |  | 1352290 | 26.7 | 16.7 | 299.85 | 289.85 | 1.9014 | 0.011895 | 57.1825 | 13.6382 | 0 | 0 | 61.8425 | [8 empty] | 1352290 | 26.7 | 16.7 | 299.85 | 289.85 | 1.9014 | 0.011895 | 57.1825 | 13.6382 | 0 | 0 | 30.9212 |  |  | 2
2 |  | 1352655 | 27.2 | 16.7 | 300.35 | 289.85 | 1.9014 | 0.011895 | 57.6962 | 14.152 | 0 | 0 | 64.172 | [8 empty] | 1352655 | 27.2 | 16.7 | 300.35 | 289.85 | 1.9014 | 0.011895 | 57.6962 | 14.152 | 0 | 0 | 32.086 |  |  | 2
2 |  | 1353021 | 27.8 | 16.7 | 300.95 | 289.85 | 1.9014 | 0.011895 | 58.3127 | 14.7684 | 0 | 0 | 66.9674 | [8 empty] | 1353021 | 27.8 | 16.7 | 300.95 | 289.85 | 1.9014 | 0.011895 | 58.3127 | 14.7684 | 0 | 0 | 33.4837 |  |  | 2
2 |  | 1353386 | 28.3 | 16.7 | 301.45 | 289.85 | 1.9014 | 0.011895 | 58.8264 | 15.2822 | 0 | 0 | 69.297 | [8 empty] | 1353386 | 28.3 | 16.7 | 301.45 | 289.85 | 1.9014 | 0.011895 | 58.8264 | 15.2822 | 0 | 0 | 34.6485 |  |  | 2
2 |  | 1353751 | 29.4 | 17.2 | 302.55 | 290.35 | 1.9627 | 0.012286 | 60.9549 | 17.4107 | 0 | 0 | 78.9485 | [8 empty] | 1353751 | 29.4 | 17.2 | 302.55 | 290.35 | 1.9627 | 0.012286 | 60.9549 | 17.4107 | 0 | 0 | 39.4743 |  |  | 2
1 |  | 1354116 | 29.4 | 16.7 | 302.55 | 289.85 | 1.9014 | 0.011895 | 59.9566 | 16.4124 | 0 | 0 | 74.4219 | [8 empty] | 1354116 | 29.4 | 16.7 | 302.55 | 289.85 | 1.9014 | 0.011895 | 59.9566 | 16.4124 | 0 | 0 | 37.211 |  |  | 1
1 |  | 1354482 | 28.9 | 15 | 302.05 | 288.15 | 1.7054 | 0.010648 | 56.2596 | 12.7154 | 0 | 0 | 57.6579 | [8 empty] | 1354482 | 28.9 | 15 | 302.05 | 288.15 | 1.7054 | 0.010648 | 56.2596 | 12.7154 | 0 | 0 | 28.829 |  |  | 1
1 |  | 1354847 | 28.3 | 16.1 | 301.45 | 289.25 | 1.8301 | 0.011441 | 57.6671 | 14.1229 | 0 | 0 | 64.0402 | [8 empty] | 1354847 | 28.3 | 16.1 | 301.45 | 289.25 | 1.8301 | 0.011441 | 57.6671 | 14.1229 | 0 | 0 | 32.0201 |  |  | 1
1 |  | 1355212 | 27.8 | 16.1 | 300.95 | 289.25 | 1.8301 | 0.011441 | 57.1538 | 13.6096 | 0 | 0 | 61.7125 | [8 empty] | 1355212 | 27.8 | 16.1 | 300.95 | 289.25 | 1.8301 | 0.011441 | 57.1538 | 13.6096 | 0 | 0 | 30.8562 |  |  | 1
1 |  | 1355577 | 26.1 | 16.1 | 299.25 | 289.25 | 1.8301 | 0.011441 | 55.4085 | 11.8643 | 0 | 0 | 53.7984 | [8 empty] | 1355577 | 26.1 | 16.1 | 299.25 | 289.25 | 1.8301 | 0.011441 | 55.4085 | 11.8643 | 0 | 0 | 26.8992 |  |  | 1
1 |  | 1355943 | 24.4 | 16.1 | 297.55 | 289.25 | 1.8301 | 0.011441 | 53.6632 | 10.1189 | 0 | 0 | 45.8843 | [8 empty] | 1355943 | 24.4 | 16.1 | 297.55 | 289.25 | 1.8301 | 0.011441 | 53.6632 | 10.1189 | 0 | 0 | 22.9422 |  |  | 1
1 |  | 1356308 | 22.8 | 16.7 | 295.95 | 289.85 | 1.9014 | 0.011895 | 53.1753 | 9.6311 | 0 | 0 | 43.6721 | [8 empty] | 1356308 | 22.8 | 16.7 | 295.95 | 289.85 | 1.9014 | 0.011895 | 53.1753 | 9.6311 | 0 | 0 | 21.8361 |  |  | 1
1 |  | 1356673 | 21.7 | 16.7 | 294.85 | 289.85 | 1.9014 | 0.011895 | 52.0451 | 0 | 0 | 0 | 0 | [8 empty] | 1356673 | 21.7 | 16.7 | 294.85 | 289.85 | 1.9014 | 0.011895 | 52.0451 | 0 | 0 | 0 | 0 |  |  | 1
1 |  | 1357038 | 20 | 16.7 | 293.15 | 289.85 | 1.9014 | 0.011895 | 50.2984 | 0 | 0 | 0 | 0 | [8 empty] | 1357038 | 20 | 16.7 | 293.15 | 289.85 | 1.9014 | 0.011895 | 50.2984 | 0 | 0 | 0 | 0 |  |  | 1
1 |  | 1357404 | 19.4 | 16.1 | 292.55 | 289.25 | 1.8301 | 0.011441 | 48.5299 | 0 | 0.044444 | 0.20153 | 0 | [8 empty] | 1357404 | 19.4 | 16.1 | 292.55 | 289.25 | 1.8301 | 0.011441 | 48.5299 | 0 | 0.044444 | 0.10077 | 0 |  |  | 1
1 |  | 1357769 | 18.3 | 16.1 | 291.45 | 289.25 | 1.8301 | 0.011441 | 47.4006 | 0 | 1.1444 | 5.1895 | 0 | [8 empty] | 1357769 | 18.3 | 16.1 | 291.45 | 289.25 | 1.8301 | 0.011441 | 47.4006 | 0 | 1.1444 | 2.5947 | 0 |  |  | 1
1 |  | 1358134 | 17.8 | 16.1 | 290.95 | 289.25 | 1.8301 | 0.011441 | 46.8873 | 0 | 1.6444 | 7.4567 | 0 | [8 empty] | 1358134 | 17.8 | 16.1 | 290.95 | 289.25 | 1.8301 | 0.011441 | 46.8873 | 0 | 1.6444 | 3.7284 | 0 |  |  | 1
1 |  | 1358499 | 18.3 | 16.1 | 291.45 | 289.25 | 1.8301 | 0.011441 | 47.4006 | 0 | 1.1444 | 5.1895 | 0 | [8 empty] | 1358499 | 18.3 | 16.1 | 291.45 | 289.25 | 1.8301 | 0.011441 | 47.4006 | 0 | 1.1444 | 2.5947 | 0 |  |  | 1
1 |  | 1358865 | 17.8 | 15.6 | 290.95 | 288.75 | 1.7725 | 0.011074 | 45.9587 | 0 | 1.6444 | 7.4567 | 0 | [8 empty] | 1358865 | 17.8 | 15.6 | 290.95 | 288.75 | 1.7725 | 0.011074 | 45.9587 | 0 | 1.6444 | 3.7284 | 0 |  |  | 1
2 |  | 1359230 | 17.8 | 15.6 | 290.95 | 288.75 | 1.7725 | 0.011074 | 45.9587 | 0 | 1.6444 | 7.4567 | 0 | [8 empty] | 1359230 | 17.8 | 15.6 | 290.95 | 288.75 | 1.7725 | 0.011074 | 45.9587 | 0 | 1.6444 | 3.7284 | 0 |  |  | 2
2 |  | 1359595 | 18.9 | 16.7 | 292.05 | 289.85 | 1.9014 | 0.011895 | 49.1682 | 0 | 0.54444 | 2.4688 | 0 | [8 empty] | 1359595 | 18.9 | 16.7 | 292.05 | 289.85 | 1.9014 | 0.011895 | 49.1682 | 0 | 0.54444 | 1.2344 | 0 |  |  | 2
2 |  | 1359960 | 21.1 | 17.2 | 294.25 | 290.35 | 1.9627 | 0.012286 | 52.421 | 0 | 0 | 0 | 0 | [8 empty] | 1359960 | 21.1 | 17.2 | 294.25 | 290.35 | 1.9627 | 0.012286 | 52.421 | 0 | 0 | 0 | 0 |  |  | 2
2 |  | 1360326 | 25.6 | 16.7 | 298.75 | 289.85 | 1.9014 | 0.011895 | 56.0522 | 12.508 | 0 | 0 | 56.7175 | [8 empty] | 1360326 | 25.6 | 16.7 | 298.75 | 289.85 | 1.9014 | 0.011895 | 56.0522 | 12.508 | 0 | 0 | 28.3588 |  |  | 2
2 |  | 1351926 | 25.6 | 15.6 | 298.75 | 288.75 | 1.7725 | 0.011074 | 53.9614 | 10.4172 | 0 | 0 | 47.2366 | [8 empty] | 1351926 | 25.6 | 15.6 | 298.75 | 288.75 | 1.7725 | 0.011074 | 53.9614 | 10.4172 | 0 | 0 | 23.6183 |  |  | 2
2 |  | 1352291 | 26.7 | 15.6 | 299.85 | 288.75 | 1.7725 | 0.011074 | 55.09 | 11.5458 | 0 | 0 | 52.3542 | [8 empty] | 1352291 | 26.7 | 15.6 | 299.85 | 288.75 | 1.7725 | 0.011074 | 55.09 | 11.5458 | 0 | 0 | 26.1771 |  |  | 2
2 |  | 1352656 | 28.3 | 12.2 | 301.45 | 285.35 | 1.4212 | 0.0088481 | 51.0508 | 7.5066 | 0 | 0 | 34.0385 | [8 empty] | 1352656 | 28.3 | 12.2 | 301.45 | 285.35 | 1.4212 | 0.0088481 | 51.0508 | 7.5066 | 0 | 0 | 17.0192 |  |  | 2
2 |  | 1353022 | 28.9 | 12.2 | 302.05 | 285.35 | 1.4212 | 0.0088481 | 51.664 | 8.1197 | 0 | 0 | 36.819 | [8 empty] | 1353022 | 28.9 | 12.2 | 302.05 | 285.35 | 1.4212 | 0.0088481 | 51.664 | 8.1197 | 0 | 0 | 18.4095 |  |  | 2
2 |  | 1353387 | 30.6 | 12.2 | 303.75 | 285.35 | 1.4212 | 0.0088481 | 53.4013 | 9.8571 | 0 | 0 | 44.697 | [8 empty] | 1353387 | 30.6 | 12.2 | 303.75 | 285.35 | 1.4212 | 0.0088481 | 53.4013 | 9.8571 | 0 | 0 | 22.3485 |  |  | 2
2 |  | 1353752 | 31.1 | 12.2 | 304.25 | 285.35 | 1.4212 | 0.0088481 | 53.9123 | 10.3681 | 0 | 0 | 47.014 | [8 empty] | 1353752 | 31.1 | 12.2 | 304.25 | 285.35 | 1.4212 | 0.0088481 | 53.9123 | 10.3681 | 0 | 0 | 23.507 |  |  | 2
1 |  | 1354117 | 31.1 | 12.8 | 304.25 | 285.95 | 1.4783 | 0.009209 | 54.8353 | 11.291 | 0 | 0 | 51.1991 | [8 empty] | 1354117 | 31.1 | 12.8 | 304.25 | 285.95 | 1.4783 | 0.009209 | 54.8353 | 11.291 | 0 | 0 | 25.5996 |  |  | 1
1 |  | 1354483 | 30.6 | 14.4 | 303.75 | 287.55 | 1.6407 | 0.010237 | 56.9514 | 13.4071 | 0 | 0 | 60.7946 | [8 empty] | 1354483 | 30.6 | 14.4 | 303.75 | 287.55 | 1.6407 | 0.010237 | 56.9514 | 13.4071 | 0 | 0 | 30.3973 |  |  | 1
1 |  | 1354848 | 28.3 | 19.4 | 301.45 | 292.55 | 2.2533 | 0.014146 | 64.5722 | 21.028 | 0 | 0 | 95.3513 | [8 empty] | 1354848 | 28.3 | 19.4 | 301.45 | 292.55 | 2.2533 | 0.014146 | 64.5722 | 21.028 | 0 | 0 | 47.6756 |  |  | 1
1 |  | 1355213 | 27.2 | 19.4 | 300.35 | 292.55 | 2.2533 | 0.014146 | 63.4375 | 19.8933 | 0 | 0 | 90.2061 | [8 empty] | 1355213 | 27.2 | 19.4 | 300.35 | 292.55 | 2.2533 | 0.014146 | 63.4375 | 19.8933 | 0 | 0 | 45.103 |  |  | 1
1 |  | 1355578 | 22.8 | 20.6 | 295.95 | 293.75 | 2.4272 | 0.015265 | 61.7419 | 18.1977 | 0 | 0 | 82.5173 | [8 empty] | 1355578 | 22.8 | 20.6 | 295.95 | 293.75 | 2.4272 | 0.015265 | 61.7419 | 18.1977 | 0 | 0 | 41.2587 |  |  | 1
1 |  | 1355944 | 23.3 | 18.9 | 296.45 | 292.05 | 2.1841 | 0.013702 | 58.286 | 14.7417 | 0 | 0 | 66.8463 | [8 empty] | 1355944 | 23.3 | 18.9 | 296.45 | 292.05 | 2.1841 | 0.013702 | 58.286 | 14.7417 | 0 | 0 | 33.4231 |  |  | 1
1 |  | 1356309 | 22.8 | 17.8 | 295.95 | 290.95 | 2.0385 | 0.01277 | 55.3999 | 11.8557 | 0 | 0 | 53.7595 | [8 empty] | 1356309 | 22.8 | 17.8 | 295.95 | 290.95 | 2.0385 | 0.01277 | 55.3999 | 11.8557 | 0 | 0 | 26.8798 |  |  | 1
1 |  | 1356674 | 22.2 | 18.3 | 295.35 | 291.45 | 2.1036 | 0.013186 | 55.841 | 0 | 0 | 0 | 0 | [8 empty] | 1356674 | 22.2 | 18.3 | 295.35 | 291.45 | 2.1036 | 0.013186 | 55.841 | 0 | 0 | 0 | 0 |  |  | 1
1 |  | 1357039 | 22.2 | 17.8 | 295.35 | 290.95 | 2.0385 | 0.01277 | 54.7825 | 0 | 0 | 0 | 0 | [8 empty] | 1357039 | 22.2 | 17.8 | 295.35 | 290.95 | 2.0385 | 0.01277 | 54.7825 | 0 | 0 | 0 | 0 |  |  | 1
1 |  | 1357405 | 22.2 | 17.2 | 295.35 | 290.35 | 1.9627 | 0.012286 | 53.552 | 0 | 0 | 0 | 0 | [8 empty] | 1357405 | 22.2 | 17.2 | 295.35 | 290.35 | 1.9627 | 0.012286 | 53.552 | 0 | 0 | 0 | 0 |  |  | 1
1 |  | 1357770 | 21.7 | 16.1 | 294.85 | 289.25 | 1.8301 | 0.011441 | 50.8912 | 0 | 0 | 0 | 0 | [8 empty] | 1357770 | 21.7 | 16.1 | 294.85 | 289.25 | 1.8301 | 0.011441 | 50.8912 | 0 | 0 | 0 | 0 |  |  | 1
1 |  | 1358135 | 20 | 16.7 | 293.15 | 289.85 | 1.9014 | 0.011895 | 50.2984 | 0 | 0 | 0 | 0 | [8 empty] | 1358135 | 20 | 16.7 | 293.15 | 289.85 | 1.9014 | 0.011895 | 50.2984 | 0 | 0 | 0 | 0 |  |  | 1
1 |  | 1358500 | 19.4 | 16.7 | 292.55 | 289.85 | 1.9014 | 0.011895 | 49.6819 | 0 | 0.044444 | 0.20153 | 0 | [8 empty] | 1358500 | 19.4 | 16.7 | 292.55 | 289.85 | 1.9014 | 0.011895 | 49.6819 | 0 | 0.044444 | 0.10077 | 0 |  |  | 1
1 |  | 1358866 | 20 | 16.7 | 293.15 | 289.85 | 1.9014 | 0.011895 | 50.2984 | 0 | 0 | 0 | 0 | [8 empty] | 1358866 | 20 | 16.7 | 293.15 | 289.85 | 1.9014 | 0.011895 | 50.2984 | 0 | 0 | 0 | 0 |  |  | 1
2 |  | 1359231 | 20 | 17.2 | 293.15 | 290.35 | 1.9627 | 0.012286 | 51.29 | 0 | 0 | 0 | 0 | [8 empty] | 1359231 | 20 | 17.2 | 293.15 | 290.35 | 1.9627 | 0.012286 | 51.29 | 0 | 0 | 0 | 0 |  |  | 2
2 |  | 1359596 | 20.6 | 17.2 | 293.75 | 290.35 | 1.9627 | 0.012286 | 51.9069 | 0 | 0 | 0 | 0 | [8 empty] | 1359596 | 20.6 | 17.2 | 293.75 | 290.35 | 1.9627 | 0.012286 | 51.9069 | 0 | 0 | 0 | 0 |  |  | 2
2 |  | 1359961 | 20.6 | 17.2 | 293.75 | 290.35 | 1.9627 | 0.012286 | 51.9069 | 0 | 0 | 0 | 0 | [8 empty] | 1359961 | 20.6 | 17.2 | 293.75 | 290.35 | 1.9627 | 0.012286 | 51.9069 | 0 | 0 | 0 | 0 |  |  | 2
2 |  | 1360327 | 21.1 | 17.8 | 294.25 | 290.95 | 2.0385 | 0.01277 | 53.6505 | 0 | 0 | 0 | 0 | [8 empty] | 1360327 | 21.1 | 17.8 | 294.25 | 290.95 | 2.0385 | 0.01277 | 53.6505 | 0 | 0 | 0 | 0 |  |  | 2
2 |  | 1351927 | 23.9 | 18.3 | 297.05 | 291.45 | 2.1036 | 0.013186 | 57.5917 | 14.0474 | 0 | 0 | 63.698 | [8 empty] | 1351927 | 23.9 | 18.3 | 297.05 | 291.45 | 2.1036 | 0.013186 | 57.5917 | 14.0474 | 0 | 0 | 31.849 |  |  | 2
2 |  | 1352292 | 23.3 | 18.9 | 296.45 | 292.05 | 2.1841 | 0.013702 | 58.286 | 14.7417 | 0 | 0 | 66.8463 | [8 empty] | 1352292 | 23.3 | 18.9 | 296.45 | 292.05 | 2.1841 | 0.013702 | 58.286 | 14.7417 | 0 | 0 | 33.4231 |  |  | 2
2 |  | 1352657 | 23.9 | 18.9 | 297.05 | 292.05 | 2.1841 | 0.013702 | 58.9044 | 15.3602 | 0 | 0 | 69.6506 | [8 empty] | 1352657 | 23.9 | 18.9 | 297.05 | 292.05 | 2.1841 | 0.013702 | 58.9044 | 15.3602 | 0 | 0 | 34.8253 |  |  | 2
2 |  | 1353023 | 26.7 | 20 | 299.85 | 293.15 | 2.3388 | 0.014696 | 64.3228 | 20.7786 | 0 | 0 | 94.2205 | [8 empty] | 1353023 | 26.7 | 20 | 299.85 | 293.15 | 2.3388 | 0.014696 | 64.3228 | 20.7786 | 0 | 0 | 47.1102 |  |  | 2
2 |  | 1353388 | 25.6 | 20 | 298.75 | 293.15 | 2.3388 | 0.014696 | 63.1871 | 19.6428 | 0 | 0 | 89.0703 | [8 empty] | 1353388 | 25.6 | 20 | 298.75 | 293.15 | 2.3388 | 0.014696 | 63.1871 | 19.6428 | 0 | 0 | 44.5351 |  |  | 2
2 |  | 1353753 | 24.4 | 19.4 | 297.55 | 292.55 | 2.2533 | 0.014146 | 60.5492 | 17.005 | 0 | 0 | 77.1091 | [8 empty] | 1353753 | 24.4 | 19.4 | 297.55 | 292.55 | 2.2533 | 0.014146 | 60.5492 | 17.005 | 0 | 0 | 38.5545 |  |  | 2
1 |  | 1354118 | 22.8 | 18.9 | 295.95 | 292.05 | 2.1841 | 0.013702 | 57.7706 | 14.2264 | 0 | 0 | 64.5093 | [8 empty] | 1354118 | 22.8 | 18.9 | 295.95 | 292.05 | 2.1841 | 0.013702 | 57.7706 | 14.2264 | 0 | 0 | 32.2547 |  |  | 1
1 |  | 1354484 | 21.7 | 18.9 | 294.85 | 292.05 | 2.1841 | 0.013702 | 56.6368 | 0 | 0 | 0 | 0 | [8 empty] | 1354484 | 21.7 | 18.9 | 294.85 | 292.05 | 2.1841 | 0.013702 | 56.6368 | 0 | 0 | 0 | 0 |  |  | 1
1 |  | 1354849 | 21.1 | 18.9 | 294.25 | 292.05 | 2.1841 | 0.013702 | 56.0183 | 0 | 0 | 0 | 0 | [8 empty] | 1354849 | 21.1 | 18.9 | 294.25 | 292.05 | 2.1841 | 0.013702 | 56.0183 | 0 | 0 | 0 | 0 |  |  | 1
1 |  | 1355214 | 20.6 | 19.4 | 293.75 | 292.55 | 2.2533 | 0.014146 | 56.6294 | 0 | 0 | 0 | 0 | [8 empty] | 1355214 | 20.6 | 19.4 | 293.75 | 292.55 | 2.2533 | 0.014146 | 56.6294 | 0 | 0 | 0 | 0 |  |  | 1
1 |  | 1355579 | 20 | 19.4 | 293.15 | 292.55 | 2.2533 | 0.014146 | 56.0105 | 0 | 0 | 0 | 0 | [8 empty] | 1355579 | 20 | 19.4 | 293.15 | 292.55 | 2.2533 | 0.014146 | 56.0105 | 0 | 0 | 0 | 0 |  |  | 1
1 |  | 1355945 | 20 | 19.4 | 293.15 | 292.55 | 2.2533 | 0.014146 | 56.0105 | 0 | 0 | 0 | 0 | [8 empty] | 1355945 | 20 | 19.4 | 293.15 | 292.55 | 2.2533 | 0.014146 | 56.0105 | 0 | 0 | 0 | 0 |  |  | 1
1 |  | 1356310 | 20 | 18.9 | 293.15 | 292.05 | 2.1841 | 0.013702 | 54.8845 | 0 | 0 | 0 | 0 | [8 empty] | 1356310 | 20 | 18.9 | 293.15 | 292.05 | 2.1841 | 0.013702 | 54.8845 | 0 | 0 | 0 | 0 |  |  | 1
1 |  | 1356675 | 20 | 18.9 | 293.15 | 292.05 | 2.1841 | 0.013702 | 54.8845 | 0 | 0 | 0 | 0 | [8 empty] | 1356675 | 20 | 18.9 | 293.15 | 292.05 | 2.1841 | 0.013702 | 54.8845 | 0 | 0 | 0 | 0 |  |  | 1
1 |  | 1357040 | 20.6 | 18.9 | 293.75 | 292.05 | 2.1841 | 0.013702 | 55.503 | 0 | 0 | 0 | 0 | [8 empty] | 1357040 | 20.6 | 18.9 | 293.75 | 292.05 | 2.1841 | 0.013702 | 55.503 | 0 | 0 | 0 | 0 |  |  | 1
1 |  | 1357406 | 20 | 18.3 | 293.15 | 291.45 | 2.1036 | 0.013186 | 53.5754 | 0 | 0 | 0 | 0 | [8 empty] | 1357406 | 20 | 18.3 | 293.15 | 291.45 | 2.1036 | 0.013186 | 53.5754 | 0 | 0 | 0 | 0 |  |  | 1
1 |  | 1357771 | 19.4 | 18.3 | 292.55 | 291.45 | 2.1036 | 0.013186 | 52.9576 | 0 | 0.044444 | 0.20153 | 0 | [8 empty] | 1357771 | 19.4 | 18.3 | 292.55 | 291.45 | 2.1036 | 0.013186 | 52.9576 | 0 | 0.044444 | 0.10077 | 0 |  |  | 1
1 |  | 1358136 | 18.9 | 17.8 | 292.05 | 290.95 | 2.0385 | 0.01277 | 51.3866 | 0 | 0.54444 | 2.4688 | 0 | [8 empty] | 1358136 | 18.9 | 17.8 | 292.05 | 290.95 | 2.0385 | 0.01277 | 51.3866 | 0 | 0.54444 | 1.2344 | 0 |  |  | 1
1 |  | 1358501 | 17.8 | 16.7 | 290.95 | 289.85 | 1.9014 | 0.011895 | 48.038 | 0 | 1.6444 | 7.4567 | 0 | [8 empty] | 1358501 | 17.8 | 16.7 | 290.95 | 289.85 | 1.9014 | 0.011895 | 48.038 | 0 | 1.6444 | 3.7284 | 0 |  |  | 1
1 |  | 1358867 | 17.8 | 17.8 | 290.95 | 290.95 | 2.0385 | 0.01277 | 50.2547 | 0 | 1.6444 | 7.4567 | 0 | [8 empty] | 1358867 | 17.8 | 17.8 | 290.95 | 290.95 | 2.0385 | 0.01277 | 50.2547 | 0 | 1.6444 | 3.7284 | 0 |  |  | 1
2 |  | 1359232 | 18.3 | 17.8 | 291.45 | 290.95 | 2.0385 | 0.01277 | 50.7692 | 0 | 1.1444 | 5.1895 | 0 | [8 empty] | 1359232 | 18.3 | 17.8 | 291.45 | 290.95 | 2.0385 | 0.01277 | 50.7692 | 0 | 1.1444 | 2.5947 | 0 |  |  | 2
2 |  | 1359597 | 19.4 | 18.3 | 292.55 | 291.45 | 2.1036 | 0.013186 | 52.9576 | 0 | 0.044444 | 0.20153 | 0 | [8 empty] | 1359597 | 19.4 | 18.3 | 292.55 | 291.45 | 2.1036 | 0.013186 | 52.9576 | 0 | 0.044444 | 0.10077 | 0 |  |  | 2
2 |  | 1359962 | 19.4 | 18.3 | 292.55 | 291.45 | 2.1036 | 0.013186 | 52.9576 | 0 | 0.044444 | 0.20153 | 0 | [8 empty] | 1359962 | 19.4 | 18.3 | 292.55 | 291.45 | 2.1036 | 0.013186 | 52.9576 | 0 | 0.044444 | 0.10077 | 0 |  |  | 2
2 |  | 1360328 | 21.1 | 18.3 | 294.25 | 291.45 | 2.1036 | 0.013186 | 54.7082 | 0 | 0 | 0 | 0 | [8 empty] | 1360328 | 21.1 | 18.3 | 294.25 | 291.45 | 2.1036 | 0.013186 | 54.7082 | 0 | 0 | 0 | 0 |  |  | 2
2 |  | 1351928 | 22.2 | 18.9 | 295.35 | 292.05 | 2.1841 | 0.013702 | 57.1522 | 0 | 0 | 0 | 0 | [8 empty] | 1351928 | 22.2 | 18.9 | 295.35 | 292.05 | 2.1841 | 0.013702 | 57.1522 | 0 | 0 | 0 | 0 |  |  | 2
2 |  | 1352293 | 26.7 | 18.9 | 299.85 | 292.05 | 2.1841 | 0.013702 | 61.7905 | 18.2462 | 0 | 0 | 82.7374 | [8 empty] | 1352293 | 26.7 | 18.9 | 299.85 | 292.05 | 2.1841 | 0.013702 | 61.7905 | 18.2462 | 0 | 0 | 41.3687 |  |  | 2
2 |  | 1352658 | 29.4 | 19.4 | 302.55 | 292.55 | 2.2533 | 0.014146 | 65.7069 | 22.1627 | 0 | 0 | 100.4965 | [8 empty] | 1352658 | 29.4 | 19.4 | 302.55 | 292.55 | 2.2533 | 0.014146 | 65.7069 | 22.1627 | 0 | 0 | 50.2483 |  |  | 2
2 |  | 1353024 | 17.2 | 17.2 | 290.35 | 290.35 | 1.9627 | 0.012286 | 48.4111 | 0 | 2.2444 | 10.1774 | 0 | [8 empty] | 1353024 | 17.2 | 17.2 | 290.35 | 290.35 | 1.9627 | 0.012286 | 48.4111 | 0 | 2.2444 | 5.0887 | 0 |  |  | 2
2 |  | 1353389 | 16.7 | 16.7 | 289.85 | 289.85 | 1.9014 | 0.011895 | 46.9078 | 0 | 2.7444 | 12.4447 | 0 | [8 empty] | 1353389 | 16.7 | 16.7 | 289.85 | 289.85 | 1.9014 | 0.011895 | 46.9078 | 0 | 2.7444 | 6.2223 | 0 |  |  | 2
2 |  | 1353754 | 20 | 18.9 | 293.15 | 292.05 | 2.1841 | 0.013702 | 54.8845 | 0 | 0 | 0 | 0 | [8 empty] | 1353754 | 20 | 18.9 | 293.15 | 292.05 | 2.1841 | 0.013702 | 54.8845 | 0 | 0 | 0 | 0 |  |  | 2
1 |  | 1354119 | 21.1 | 18.3 | 294.25 | 291.45 | 2.1036 | 0.013186 | 54.7082 | 0 | 0 | 0 | 0 | [8 empty] | 1354119 | 21.1 | 18.3 | 294.25 | 291.45 | 2.1036 | 0.013186 | 54.7082 | 0 | 0 | 0 | 0 |  |  | 1
1 |  | 1354485 | 23.3 | 18.9 | 296.45 | 292.05 | 2.1841 | 0.013702 | 58.286 | 14.7417 | 0 | 0 | 66.8463 | [8 empty] | 1354485 | 23.3 | 18.9 | 296.45 | 292.05 | 2.1841 | 0.013702 | 58.286 | 14.7417 | 0 | 0 | 33.4231 |  |  | 1
1 |  | 1354850 | 23.9 | 20 | 297.05 | 293.15 | 2.3388 | 0.014696 | 61.4318 | 17.8875 | 0 | 0 | 81.1109 | [8 empty] | 1354850 | 23.9 | 20 | 297.05 | 293.15 | 2.3388 | 0.014696 | 61.4318 | 17.8875 | 0 | 0 | 40.5555 |  |  | 1
1 |  | 1355215 | 23.3 | 20 | 296.45 | 293.15 | 2.3388 | 0.014696 | 60.8122 | 17.268 | 0 | 0 | 78.3017 | [8 empty] | 1355215 | 23.3 | 20 | 296.45 | 293.15 | 2.3388 | 0.014696 | 60.8122 | 17.268 | 0 | 0 | 39.1509 |  |  | 1
1 |  | 1355580 | 22.2 | 20 | 295.35 | 293.15 | 2.3388 | 0.014696 | 59.6765 | 0 | 0 | 0 | 0 | [8 empty] | 1355580 | 22.2 | 20 | 295.35 | 293.15 | 2.3388 | 0.014696 | 59.6765 | 0 | 0 | 0 | 0 |  |  | 1
1 |  | 1355946 | 21.1 | 20 | 294.25 | 293.15 | 2.3388 | 0.014696 | 58.5407 | 0 | 0 | 0 | 0 | [8 empty] | 1355946 | 21.1 | 20 | 294.25 | 293.15 | 2.3388 | 0.014696 | 58.5407 | 0 | 0 | 0 | 0 |  |  | 1
1 |  | 1356311 | 20.6 | 20 | 293.75 | 293.15 | 2.3388 | 0.014696 | 58.0244 | 0 | 0 | 0 | 0 | [8 empty] | 1356311 | 20.6 | 20 | 293.75 | 293.15 | 2.3388 | 0.014696 | 58.0244 | 0 | 0 | 0 | 0 |  |  | 1
1 |  | 1356676 | 20 | 19.4 | 293.15 | 292.55 | 2.2533 | 0.014146 | 56.0105 | 0 | 0 | 0 | 0 | [8 empty] | 1356676 | 20 | 19.4 | 293.15 | 292.55 | 2.2533 | 0.014146 | 56.0105 | 0 | 0 | 0 | 0 |  |  | 1
1 |  | 1357041 | 19.4 | 18.9 | 292.55 | 292.05 | 2.1841 | 0.013702 | 54.2661 | 0 | 0.044444 | 0.20153 | 0 | [8 empty] | 1357041 | 19.4 | 18.9 | 292.55 | 292.05 | 2.1841 | 0.013702 | 54.2661 | 0 | 0.044444 | 0.10077 | 0 |  |  | 1
1 |  | 1357407 | 18.3 | 18.3 | 291.45 | 291.45 | 2.1036 | 0.013186 | 51.8248 | 0 | 1.1444 | 5.1895 | 0 | [8 empty] | 1357407 | 18.3 | 18.3 | 291.45 | 291.45 | 2.1036 | 0.013186 | 51.8248 | 0 | 1.1444 | 2.5947 | 0 |  |  | 1
1 |  | 1357772 | 18.3 | 17.2 | 291.45 | 290.35 | 1.9627 | 0.012286 | 49.5421 | 0 | 1.1444 | 5.1895 | 0 | [8 empty] | 1357772 | 18.3 | 17.2 | 291.45 | 290.35 | 1.9627 | 0.012286 | 49.5421 | 0 | 1.1444 | 2.5947 | 0 |  |  | 1
1 |  | 1358137 | 17.2 | 17.2 | 290.35 | 290.35 | 1.9627 | 0.012286 | 48.4111 | 0 | 2.2444 | 10.1774 | 0 | [8 empty] | 1358137 | 17.2 | 17.2 | 290.35 | 290.35 | 1.9627 | 0.012286 | 48.4111 | 0 | 2.2444 | 5.0887 | 0 |  |  | 1
1 |  | 1358502 | 17.2 | 17.2 | 290.35 | 290.35 | 1.9627 | 0.012286 | 48.4111 | 0 | 2.2444 | 10.1774 | 0 | [8 empty] | 1358502 | 17.2 | 17.2 | 290.35 | 290.35 | 1.9627 | 0.012286 | 48.4111 | 0 | 2.2444 | 5.0887 | 0 |  |  | 1
1 |  | 1358868 | 16.1 | 16.1 | 289.25 | 289.25 | 1.8301 | 0.011441 | 45.142 | 0 | 3.3444 | 15.1654 | 0 | [8 empty] | 1358868 | 16.1 | 16.1 | 289.25 | 289.25 | 1.8301 | 0.011441 | 45.142 | 0 | 3.3444 | 7.5827 | 0 |  |  | 1
2 |  | 1359233 | 16.7 | 16.7 | 289.85 | 289.85 | 1.9014 | 0.011895 | 46.9078 | 0 | 2.7444 | 12.4447 | 0 | [8 empty] | 1359233 | 16.7 | 16.7 | 289.85 | 289.85 | 1.9014 | 0.011895 | 46.9078 | 0 | 2.7444 | 6.2223 | 0 |  |  | 2
2 |  | 1359598 | 17.8 | 17.2 | 290.95 | 290.35 | 1.9627 | 0.012286 | 49.0281 | 0 | 1.6444 | 7.4567 | 0 | [8 empty] | 1359598 | 17.8 | 17.2 | 290.95 | 290.35 | 1.9627 | 0.012286 | 49.0281 | 0 | 1.6444 | 3.7284 | 0 |  |  | 2
2 |  | 1359963 | 18.9 | 17.8 | 292.05 | 290.95 | 2.0385 | 0.01277 | 51.3866 | 0 | 0.54444 | 2.4688 | 0 | [8 empty] | 1359963 | 18.9 | 17.8 | 292.05 | 290.95 | 2.0385 | 0.01277 | 51.3866 | 0 | 0.54444 | 1.2344 | 0 |  |  | 2
2 |  | 1360329 | 22.8 | 18.3 | 295.95 | 291.45 | 2.1036 | 0.013186 | 56.4589 | 12.9146 | 0 | 0 | 58.5614 | [8 empty] | 1360329 | 22.8 | 18.3 | 295.95 | 291.45 | 2.1036 | 0.013186 | 56.4589 | 12.9146 | 0 | 0 | 29.2807 |  |  | 2
2 |  | 1351929 | 25 | 18.3 | 298.15 | 291.45 | 2.1036 | 0.013186 | 58.7244 | 15.1802 | 0 | 0 | 68.8346 | [8 empty] | 1351929 | 25 | 18.3 | 298.15 | 291.45 | 2.1036 | 0.013186 | 58.7244 | 15.1802 | 0 | 0 | 34.4173 |  |  | 2
2 |  | 1352294 | 26.1 | 18.3 | 299.25 | 291.45 | 2.1036 | 0.013186 | 59.8572 | 16.313 | 0 | 0 | 73.9712 | [8 empty] | 1352294 | 26.1 | 18.3 | 299.25 | 291.45 | 2.1036 | 0.013186 | 59.8572 | 16.313 | 0 | 0 | 36.9856 |  |  | 2
2 |  | 1352659 | 27.2 | 16.1 | 300.35 | 289.25 | 1.8301 | 0.011441 | 56.5378 | 12.9936 | 0 | 0 | 58.9193 | [8 empty] | 1352659 | 27.2 | 16.1 | 300.35 | 289.25 | 1.8301 | 0.011441 | 56.5378 | 12.9936 | 0 | 0 | 29.4596 |  |  | 2
2 |  | 1353025 | 27.8 | 15.6 | 300.95 | 288.75 | 1.7725 | 0.011074 | 56.2186 | 12.6743 | 0 | 0 | 57.4718 | [8 empty] | 1353025 | 27.8 | 15.6 | 300.95 | 288.75 | 1.7725 | 0.011074 | 56.2186 | 12.6743 | 0 | 0 | 28.7359 |  |  | 2
2 |  | 1353390 | 28.3 | 15.6 | 301.45 | 288.75 | 1.7725 | 0.011074 | 56.7316 | 13.1873 | 0 | 0 | 59.798 | [8 empty] | 1353390 | 28.3 | 15.6 | 301.45 | 288.75 | 1.7725 | 0.011074 | 56.7316 | 13.1873 | 0 | 0 | 29.899 |  |  | 2
2 |  | 1353755 | 28.9 | 16.1 | 302.05 | 289.25 | 1.8301 | 0.011441 | 58.2831 | 14.7389 | 0 | 0 | 66.8334 | [8 empty] | 1353755 | 28.9 | 16.1 | 302.05 | 289.25 | 1.8301 | 0.011441 | 58.2831 | 14.7389 | 0 | 0 | 33.4167 |  |  | 2
1 |  | 1354120 | 28.9 | 16.7 | 302.05 | 289.85 | 1.9014 | 0.011895 | 59.4429 | 15.8987 | 0 | 0 | 72.0924 | [8 empty] | 1354120 | 28.9 | 16.7 | 302.05 | 289.85 | 1.9014 | 0.011895 | 59.4429 | 15.8987 | 0 | 0 | 36.0462 |  |  | 1
1 |  | 1354486 | 28.3 | 16.1 | 301.45 | 289.25 | 1.8301 | 0.011441 | 57.6671 | 14.1229 | 0 | 0 | 64.0402 | [8 empty] | 1354486 | 28.3 | 16.1 | 301.45 | 289.25 | 1.8301 | 0.011441 | 57.6671 | 14.1229 | 0 | 0 | 32.0201 |  |  | 1
1 |  | 1354851 | 28.9 | 15.6 | 302.05 | 288.75 | 1.7725 | 0.011074 | 57.3472 | 13.8029 | 0 | 0 | 62.5894 | [8 empty] | 1354851 | 28.9 | 15.6 | 302.05 | 288.75 | 1.7725 | 0.011074 | 57.3472 | 13.8029 | 0 | 0 | 31.2947 |  |  | 1
1 |  | 1355216 | 27.8 | 15.6 | 300.95 | 288.75 | 1.7725 | 0.011074 | 56.2186 | 12.6743 | 0 | 0 | 57.4718 | [8 empty] | 1355216 | 27.8 | 15.6 | 300.95 | 288.75 | 1.7725 | 0.011074 | 56.2186 | 12.6743 | 0 | 0 | 28.7359 |  |  | 1
1 |  | 1355581 | 24.4 | 16.1 | 297.55 | 289.25 | 1.8301 | 0.011441 | 53.6632 | 10.1189 | 0 | 0 | 45.8843 | [8 empty] | 1355581 | 24.4 | 16.1 | 297.55 | 289.25 | 1.8301 | 0.011441 | 53.6632 | 10.1189 | 0 | 0 | 22.9422 |  |  | 1
1 |  | 1355947 | 23.3 | 16.7 | 296.45 | 289.85 | 1.9014 | 0.011895 | 53.6891 | 10.1448 | 0 | 0 | 46.0017 | [8 empty] | 1355947 | 23.3 | 16.7 | 296.45 | 289.85 | 1.9014 | 0.011895 | 53.6891 | 10.1448 | 0 | 0 | 23.0008 |  |  | 1
1 |  | 1356312 | 20.6 | 16.7 | 293.75 | 289.85 | 1.9014 | 0.011895 | 50.9149 | 0 | 0 | 0 | 0 | [8 empty] | 1356312 | 20.6 | 16.7 | 293.75 | 289.85 | 1.9014 | 0.011895 | 50.9149 | 0 | 0 | 0 | 0 |  |  | 1
1 |  | 1356677 | 18.9 | 16.1 | 292.05 | 289.25 | 1.8301 | 0.011441 | 48.0166 | 0 | 0.54444 | 2.4688 | 0 | [8 empty] | 1356677 | 18.9 | 16.1 | 292.05 | 289.25 | 1.8301 | 0.011441 | 48.0166 | 0 | 0.54444 | 1.2344 | 0 |  |  | 1
1 |  | 1357042 | 17.8 | 16.1 | 290.95 | 289.25 | 1.8301 | 0.011441 | 46.8873 | 0 | 1.6444 | 7.4567 | 0 | [8 empty] | 1357042 | 17.8 | 16.1 | 290.95 | 289.25 | 1.8301 | 0.011441 | 46.8873 | 0 | 1.6444 | 3.7284 | 0 |  |  | 1
1 |  | 1357408 | 17.2 | 15.6 | 290.35 | 288.75 | 1.7725 | 0.011074 | 45.3431 | 0 | 2.2444 | 10.1774 | 0 | [8 empty] | 1357408 | 17.2 | 15.6 | 290.35 | 288.75 | 1.7725 | 0.011074 | 45.3431 | 0 | 2.2444 | 5.0887 | 0 |  |  | 1
1 |  | 1357773 | 16.7 | 15 | 289.85 | 288.15 | 1.7054 | 0.010648 | 43.752 | 0 | 2.7444 | 12.4447 | 0 | [8 empty] | 1357773 | 16.7 | 15 | 289.85 | 288.15 | 1.7054 | 0.010648 | 43.752 | 0 | 2.7444 | 6.2223 | 0 |  |  | 1
1 |  | 1358138 | 16.1 | 14.4 | 289.25 | 287.55 | 1.6407 | 0.010237 | 42.0965 | 0 | 3.3444 | 15.1654 | 0 | [8 empty] | 1358138 | 16.1 | 14.4 | 289.25 | 287.55 | 1.6407 | 0.010237 | 42.0965 | 0 | 3.3444 | 7.5827 | 0 |  |  | 1
1 |  | 1358503 | 15.6 | 14.4 | 288.75 | 287.55 | 1.6407 | 0.010237 | 41.5842 | 0 | 3.8444 | 17.4326 | 0 | [8 empty] | 1358503 | 15.6 | 14.4 | 288.75 | 287.55 | 1.6407 | 0.010237 | 41.5842 | 0 | 3.8444 | 8.7163 | 0 |  |  | 1
1 |  | 1358869 | 14.4 | 13.3 | 287.55 | 286.45 | 1.5275 | 0.0095198 | 38.5428 | 0 | 5.0444 | 22.874 | 0 | [8 empty] | 1358869 | 14.4 | 13.3 | 287.55 | 286.45 | 1.5275 | 0.0095198 | 38.5428 | 0 | 5.0444 | 11.437 | 0 |  |  | 1
2 |  | 1359234 | 15.6 | 14.4 | 288.75 | 287.55 | 1.6407 | 0.010237 | 41.5842 | 0 | 3.8444 | 17.4326 | 0 | [8 empty] | 1359234 | 15.6 | 14.4 | 288.75 | 287.55 | 1.6407 | 0.010237 | 41.5842 | 0 | 3.8444 | 8.7163 | 0 |  |  | 2
2 |  | 1359599 | 18.9 | 16.1 | 292.05 | 289.25 | 1.8301 | 0.011441 | 48.0166 | 0 | 0.54444 | 2.4688 | 0 | [8 empty] | 1359599 | 18.9 | 16.1 | 292.05 | 289.25 | 1.8301 | 0.011441 | 48.0166 | 0 | 0.54444 | 1.2344 | 0 |  |  | 2
2 |  | 1359964 | 20 | 16.1 | 293.15 | 289.25 | 1.8301 | 0.011441 | 49.1459 | 0 | 0 | 0 | 0 | [8 empty] | 1359964 | 20 | 16.1 | 293.15 | 289.25 | 1.8301 | 0.011441 | 49.1459 | 0 | 0 | 0 | 0 |  |  | 2
2 |  | 1360330 | 23.3 | 17.2 | 296.45 | 290.35 | 1.9627 | 0.012286 | 54.683 | 11.1388 | 0 | 0 | 50.5087 | [8 empty] | 1360330 | 23.3 | 17.2 | 296.45 | 290.35 | 1.9627 | 0.012286 | 54.683 | 11.1388 | 0 | 0 | 25.2544 |  |  | 2
2 |  | 1351930 | 25.6 | 17.2 | 298.75 | 290.35 | 1.9627 | 0.012286 | 57.0478 | 13.5036 | 0 | 0 | 61.2319 | [8 empty] | 1351930 | 25.6 | 17.2 | 298.75 | 290.35 | 1.9627 | 0.012286 | 57.0478 | 13.5036 | 0 | 0 | 30.616 |  |  | 2
2 |  | 1352295 | 28.3 | 18.3 | 301.45 | 291.45 | 2.1036 | 0.013186 | 62.1228 | 18.5786 | 0 | 0 | 84.2444 | [8 empty] | 1352295 | 28.3 | 18.3 | 301.45 | 291.45 | 2.1036 | 0.013186 | 62.1228 | 18.5786 | 0 | 0 | 42.1222 |  |  | 2
2 |  | 1352660 | 27.8 | 17.8 | 300.95 | 290.95 | 2.0385 | 0.01277 | 60.5452 | 17.0009 | 0 | 0 | 77.0906 | [8 empty] | 1352660 | 27.8 | 17.8 | 300.95 | 290.95 | 2.0385 | 0.01277 | 60.5452 | 17.0009 | 0 | 0 | 38.5453 |  |  | 2
2 |  | 1353026 | 28.9 | 16.1 | 302.05 | 289.25 | 1.8301 | 0.011441 | 58.2831 | 14.7389 | 0 | 0 | 66.8334 | [8 empty] | 1353026 | 28.9 | 16.1 | 302.05 | 289.25 | 1.8301 | 0.011441 | 58.2831 | 14.7389 | 0 | 0 | 33.4167 |  |  | 2
2 |  | 1353391 | 29.4 | 15.6 | 302.55 | 288.75 | 1.7725 | 0.011074 | 57.8602 | 14.3159 | 0 | 0 | 64.9155 | [8 empty] | 1353391 | 29.4 | 15.6 | 302.55 | 288.75 | 1.7725 | 0.011074 | 57.8602 | 14.3159 | 0 | 0 | 32.4578 |  |  | 2
2 |  | 1353756 | 31.1 | 14.4 | 304.25 | 287.55 | 1.6407 | 0.010237 | 57.4636 | 13.9194 | 0 | 0 | 63.1174 | [8 empty] | 1353756 | 31.1 | 14.4 | 304.25 | 287.55 | 1.6407 | 0.010237 | 57.4636 | 13.9194 | 0 | 0 | 31.5587 |  |  | 2
1 |  | 1354121 | 31.1 | 14.4 | 304.25 | 287.55 | 1.6407 | 0.010237 | 57.4636 | 13.9194 | 0 | 0 | 63.1174 | [8 empty] | 1354121 | 31.1 | 14.4 | 304.25 | 287.55 | 1.6407 | 0.010237 | 57.4636 | 13.9194 | 0 | 0 | 31.5587 |  |  | 1
1 |  | 1354487 | 30.6 | 16.1 | 303.75 | 289.25 | 1.8301 | 0.011441 | 60.0284 | 16.4842 | 0 | 0 | 74.7474 | [8 empty] | 1354487 | 30.6 | 16.1 | 303.75 | 289.25 | 1.8301 | 0.011441 | 60.0284 | 16.4842 | 0 | 0 | 37.3737 |  |  | 1
1 |  | 1354852 | 30 | 16.1 | 303.15 | 289.25 | 1.8301 | 0.011441 | 59.4124 | 15.8682 | 0 | 0 | 71.9542 | [8 empty] | 1354852 | 30 | 16.1 | 303.15 | 289.25 | 1.8301 | 0.011441 | 59.4124 | 15.8682 | 0 | 0 | 35.9771 |  |  | 1
1 |  | 1355217 | 27.8 | 16.1 | 300.95 | 289.25 | 1.8301 | 0.011441 | 57.1538 | 13.6096 | 0 | 0 | 61.7125 | [8 empty] | 1355217 | 27.8 | 16.1 | 300.95 | 289.25 | 1.8301 | 0.011441 | 57.1538 | 13.6096 | 0 | 0 | 30.8562 |  |  | 1
1 |  | 1355582 | 17.8 | 17.8 | 290.95 | 290.95 | 2.0385 | 0.01277 | 50.2547 | 0 | 1.6444 | 7.4567 | 0 | [8 empty] | 1355582 | 17.8 | 17.8 | 290.95 | 290.95 | 2.0385 | 0.01277 | 50.2547 | 0 | 1.6444 | 3.7284 | 0 |  |  | 1
1 |  | 1355948 | 18.3 | 18.3 | 291.45 | 291.45 | 2.1036 | 0.013186 | 51.8248 | 0 | 1.1444 | 5.1895 | 0 | [8 empty] | 1355948 | 18.3 | 18.3 | 291.45 | 291.45 | 2.1036 | 0.013186 | 51.8248 | 0 | 1.1444 | 2.5947 | 0 |  |  | 1
1 |  | 1356313 | 19.4 | 19.4 | 292.55 | 292.55 | 2.2533 | 0.014146 | 55.3916 | 0 | 0.044444 | 0.20153 | 0 | [8 empty] | 1356313 | 19.4 | 19.4 | 292.55 | 292.55 | 2.2533 | 0.014146 | 55.3916 | 0 | 0.044444 | 0.10077 | 0 |  |  | 1
1 |  | 1356678 | 18.3 | 18.3 | 291.45 | 291.45 | 2.1036 | 0.013186 | 51.8248 | 0 | 1.1444 | 5.1895 | 0 | [8 empty] | 1356678 | 18.3 | 18.3 | 291.45 | 291.45 | 2.1036 | 0.013186 | 51.8248 | 0 | 1.1444 | 2.5947 | 0 |  |  | 1
1 |  | 1357043 | 19.4 | 17.8 | 292.55 | 290.95 | 2.0385 | 0.01277 | 51.9012 | 0 | 0.044444 | 0.20153 | 0 | [8 empty] | 1357043 | 19.4 | 17.8 | 292.55 | 290.95 | 2.0385 | 0.01277 | 51.9012 | 0 | 0.044444 | 0.10077 | 0 |  |  | 1
1 |  | 1357409 | 18.9 | 17.8 | 292.05 | 290.95 | 2.0385 | 0.01277 | 51.3866 | 0 | 0.54444 | 2.4688 | 0 | [8 empty] | 1357409 | 18.9 | 17.8 | 292.05 | 290.95 | 2.0385 | 0.01277 | 51.3866 | 0 | 0.54444 | 1.2344 | 0 |  |  | 1
1 |  | 1357774 | 18.3 | 17.2 | 291.45 | 290.35 | 1.9627 | 0.012286 | 49.5421 | 0 | 1.1444 | 5.1895 | 0 | [8 empty] | 1357774 | 18.3 | 17.2 | 291.45 | 290.35 | 1.9627 | 0.012286 | 49.5421 | 0 | 1.1444 | 2.5947 | 0 |  |  | 1
1 |  | 1358139 | 18.9 | 17.2 | 292.05 | 290.35 | 1.9627 | 0.012286 | 50.159 | 0 | 0.54444 | 2.4688 | 0 | [8 empty] | 1358139 | 18.9 | 17.2 | 292.05 | 290.35 | 1.9627 | 0.012286 | 50.159 | 0 | 0.54444 | 1.2344 | 0 |  |  | 1
1 |  | 1358504 | 17.8 | 17.2 | 290.95 | 290.35 | 1.9627 | 0.012286 | 49.0281 | 0 | 1.6444 | 7.4567 | 0 | [8 empty] | 1358504 | 17.8 | 17.2 | 290.95 | 290.35 | 1.9627 | 0.012286 | 49.0281 | 0 | 1.6444 | 3.7284 | 0 |  |  | 1
1 |  | 1358870 | 17.8 | 16.7 | 290.95 | 289.85 | 1.9014 | 0.011895 | 48.038 | 0 | 1.6444 | 7.4567 | 0 | [8 empty] | 1358870 | 17.8 | 16.7 | 290.95 | 289.85 | 1.9014 | 0.011895 | 48.038 | 0 | 1.6444 | 3.7284 | 0 |  |  | 1
2 |  | 1359235 | 18.9 | 16.7 | 292.05 | 289.85 | 1.9014 | 0.011895 | 49.1682 | 0 | 0.54444 | 2.4688 | 0 | [8 empty] | 1359235 | 18.9 | 16.7 | 292.05 | 289.85 | 1.9014 | 0.011895 | 49.1682 | 0 | 0.54444 | 1.2344 | 0 |  |  | 2
2 |  | 1359600 | 18.3 | 16.1 | 291.45 | 289.25 | 1.8301 | 0.011441 | 47.4006 | 0 | 1.1444 | 5.1895 | 0 | [8 empty] | 1359600 | 18.3 | 16.1 | 291.45 | 289.25 | 1.8301 | 0.011441 | 47.4006 | 0 | 1.1444 | 2.5947 | 0 |  |  | 2
2 |  | 1359965 | 18.9 | 15.6 | 292.05 | 288.75 | 1.7725 | 0.011074 | 47.0873 | 0 | 0.54444 | 2.4688 | 0 | [8 empty] | 1359965 | 18.9 | 15.6 | 292.05 | 288.75 | 1.7725 | 0.011074 | 47.0873 | 0 | 0.54444 | 1.2344 | 0 |  |  | 2
2 |  | 1360331 | 19.4 | 15.6 | 292.55 | 288.75 | 1.7725 | 0.011074 | 47.6003 | 0 | 0.044444 | 0.20153 | 0 | [8 empty] | 1360331 | 19.4 | 15.6 | 292.55 | 288.75 | 1.7725 | 0.011074 | 47.6003 | 0 | 0.044444 | 0.10077 | 0 |  |  | 2
2 |  | 1351931 | 21.1 | 15 | 294.25 | 288.15 | 1.7054 | 0.010648 | 48.2629 | 0 | 0 | 0 | 0 | [8 empty] | 1351931 | 21.1 | 15 | 294.25 | 288.15 | 1.7054 | 0.010648 | 48.2629 | 0 | 0 | 0 | 0 |  |  | 2
2 |  | 1352296 | 22.2 | 14.4 | 295.35 | 287.55 | 1.6407 | 0.010237 | 48.3458 | 0 | 0 | 0 | 0 | [8 empty] | 1352296 | 22.2 | 14.4 | 295.35 | 287.55 | 1.6407 | 0.010237 | 48.3458 | 0 | 0 | 0 | 0 |  |  | 2
2 |  | 1352661 | 22.8 | 14.4 | 295.95 | 287.55 | 1.6407 | 0.010237 | 48.9605 | 5.4162 | 0 | 0 | 24.5598 | [8 empty] | 1352661 | 22.8 | 14.4 | 295.95 | 287.55 | 1.6407 | 0.010237 | 48.9605 | 5.4162 | 0 | 0 | 12.2799 |  |  | 2
2 |  | 1353027 | 24.4 | 13.9 | 297.55 | 287.05 | 1.5883 | 0.0099051 | 49.7554 | 6.2111 | 0 | 0 | 28.1643 | [8 empty] | 1353027 | 24.4 | 13.9 | 297.55 | 287.05 | 1.5883 | 0.0099051 | 49.7554 | 6.2111 | 0 | 0 | 14.0822 |  |  | 2
2 |  | 1353392 | 24.4 | 14.4 | 297.55 | 287.55 | 1.6407 | 0.010237 | 50.5996 | 7.0554 | 0 | 0 | 31.9926 | [8 empty] | 1353392 | 24.4 | 14.4 | 297.55 | 287.55 | 1.6407 | 0.010237 | 50.5996 | 7.0554 | 0 | 0 | 15.9963 |  |  | 2
2 |  | 1353757 | 25 | 13.3 | 298.15 | 286.45 | 1.5275 | 0.0095198 | 49.3886 | 5.8443 | 0 | 0 | 26.5011 | [8 empty] | 1353757 | 25 | 13.3 | 298.15 | 286.45 | 1.5275 | 0.0095198 | 49.3886 | 5.8443 | 0 | 0 | 13.2506 |  |  | 2
1 |  | 1354122 | 25 | 13.9 | 298.15 | 287.05 | 1.5883 | 0.0099051 | 50.3697 | 6.8254 | 0 | 0 | 30.95 | [8 empty] | 1354122 | 25 | 13.9 | 298.15 | 287.05 | 1.5883 | 0.0099051 | 50.3697 | 6.8254 | 0 | 0 | 15.475 |  |  | 1
1 |  | 1354488 | 24.4 | 15 | 297.55 | 288.15 | 1.7054 | 0.010648 | 51.6461 | 8.1019 | 0 | 0 | 36.7381 | [8 empty] | 1354488 | 24.4 | 15 | 297.55 | 288.15 | 1.7054 | 0.010648 | 51.6461 | 8.1019 | 0 | 0 | 18.369 |  |  | 1
1 |  | 1354853 | 23.3 | 16.1 | 296.45 | 289.25 | 1.8301 | 0.011441 | 52.5339 | 8.9896 | 0 | 0 | 40.7635 | [8 empty] | 1354853 | 23.3 | 16.1 | 296.45 | 289.25 | 1.8301 | 0.011441 | 52.5339 | 8.9896 | 0 | 0 | 20.3817 |  |  | 1
1 |  | 1355218 | 22.2 | 15 | 295.35 | 288.15 | 1.7054 | 0.010648 | 49.3907 | 0 | 0 | 0 | 0 | [8 empty] | 1355218 | 22.2 | 15 | 295.35 | 288.15 | 1.7054 | 0.010648 | 49.3907 | 0 | 0 | 0 | 0 |  |  | 1
1 |  | 1355583 | 21.1 | 15 | 294.25 | 288.15 | 1.7054 | 0.010648 | 48.2629 | 0 | 0 | 0 | 0 | [8 empty] | 1355583 | 21.1 | 15 | 294.25 | 288.15 | 1.7054 | 0.010648 | 48.2629 | 0 | 0 | 0 | 0 |  |  | 1
1 |  | 1355949 | 20 | 15 | 293.15 | 288.15 | 1.7054 | 0.010648 | 47.1352 | 0 | 0 | 0 | 0 | [8 empty] | 1355949 | 20 | 15 | 293.15 | 288.15 | 1.7054 | 0.010648 | 47.1352 | 0 | 0 | 0 | 0 |  |  | 1
1 |  | 1356314 | 19.4 | 14.4 | 292.55 | 287.55 | 1.6407 | 0.010237 | 45.4772 | 0 | 0.044444 | 0.20153 | 0 | [8 empty] | 1356314 | 19.4 | 14.4 | 292.55 | 287.55 | 1.6407 | 0.010237 | 45.4772 | 0 | 0.044444 | 0.10077 | 0 |  |  | 1
1 |  | 1356679 | 17.8 | 15 | 290.95 | 288.15 | 1.7054 | 0.010648 | 44.8797 | 0 | 1.6444 | 7.4567 | 0 | [8 empty] | 1356679 | 17.8 | 15 | 290.95 | 288.15 | 1.7054 | 0.010648 | 44.8797 | 0 | 1.6444 | 3.7284 | 0 |  |  | 1
1 |  | 1357044 | 17.2 | 14.4 | 290.35 | 287.55 | 1.6407 | 0.010237 | 43.2234 | 0 | 2.2444 | 10.1774 | 0 | [8 empty] | 1357044 | 17.2 | 14.4 | 290.35 | 287.55 | 1.6407 | 0.010237 | 43.2234 | 0 | 2.2444 | 5.0887 | 0 |  |  | 1
1 |  | 1357410 | 16.7 | 14.4 | 289.85 | 287.55 | 1.6407 | 0.010237 | 42.7111 | 0 | 2.7444 | 12.4447 | 0 | [8 empty] | 1357410 | 16.7 | 14.4 | 289.85 | 287.55 | 1.6407 | 0.010237 | 42.7111 | 0 | 2.7444 | 6.2223 | 0 |  |  | 1
1 |  | 1357775 | 15.6 | 14.4 | 288.75 | 287.55 | 1.6407 | 0.010237 | 41.5842 | 0 | 3.8444 | 17.4326 | 0 | [8 empty] | 1357775 | 15.6 | 14.4 | 288.75 | 287.55 | 1.6407 | 0.010237 | 41.5842 | 0 | 3.8444 | 8.7163 | 0 |  |  | 1
1 |  | 1358140 | 15.6 | 14.4 | 288.75 | 287.55 | 1.6407 | 0.010237 | 41.5842 | 0 | 3.8444 | 17.4326 | 0 | [8 empty] | 1358140 | 15.6 | 14.4 | 288.75 | 287.55 | 1.6407 | 0.010237 | 41.5842 | 0 | 3.8444 | 8.7163 | 0 |  |  | 1
1 |  | 1358505 | 14.4 | 13.3 | 287.55 | 286.45 | 1.5275 | 0.0095198 | 38.5428 | 0 | 5.0444 | 22.874 | 0 | [8 empty] | 1358505 | 14.4 | 13.3 | 287.55 | 286.45 | 1.5275 | 0.0095198 | 38.5428 | 0 | 5.0444 | 11.437 | 0 |  |  | 1
1 |  | 1358871 | 14.4 | 13.3 | 287.55 | 286.45 | 1.5275 | 0.0095198 | 38.5428 | 0 | 5.0444 | 22.874 | 0 | [8 empty] | 1358871 | 14.4 | 13.3 | 287.55 | 286.45 | 1.5275 | 0.0095198 | 38.5428 | 0 | 5.0444 | 11.437 | 0 |  |  | 1
2 |  | 1359236 | 14.4 | 13.9 | 287.55 | 287.05 | 1.5883 | 0.0099051 | 39.5166 | 0 | 5.0444 | 22.874 | 0 | [8 empty] | 1359236 | 14.4 | 13.9 | 287.55 | 287.05 | 1.5883 | 0.0099051 | 39.5166 | 0 | 5.0444 | 11.437 | 0 |  |  | 2
2 |  | 1359601 | 15.6 | 14.4 | 288.75 | 287.55 | 1.6407 | 0.010237 | 41.5842 | 0 | 3.8444 | 17.4326 | 0 | [8 empty] | 1359601 | 15.6 | 14.4 | 288.75 | 287.55 | 1.6407 | 0.010237 | 41.5842 | 0 | 3.8444 | 8.7163 | 0 |  |  | 2
2 |  | 1359966 | 17.8 | 15 | 290.95 | 288.15 | 1.7054 | 0.010648 | 44.8797 | 0 | 1.6444 | 7.4567 | 0 | [8 empty] | 1359966 | 17.8 | 15 | 290.95 | 288.15 | 1.7054 | 0.010648 | 44.8797 | 0 | 1.6444 | 3.7284 | 0 |  |  | 2
2 |  | 1360332 | 18.9 | 15.6 | 292.05 | 288.75 | 1.7725 | 0.011074 | 47.0873 | 0 | 0.54444 | 2.4688 | 0 | [8 empty] | 1360332 | 18.9 | 15.6 | 292.05 | 288.75 | 1.7725 | 0.011074 | 47.0873 | 0 | 0.54444 | 1.2344 | 0 |  |  | 2
2 |  | 1351932 | 22.2 | 15.6 | 295.35 | 288.75 | 1.7725 | 0.011074 | 50.4731 | 0 | 0 | 0 | 0 | [8 empty] | 1351932 | 22.2 | 15.6 | 295.35 | 288.75 | 1.7725 | 0.011074 | 50.4731 | 0 | 0 | 0 | 0 |  |  | 2
2 |  | 1352297 | 25.6 | 15.6 | 298.75 | 288.75 | 1.7725 | 0.011074 | 53.9614 | 10.4172 | 0 | 0 | 47.2366 | [8 empty] | 1352297 | 25.6 | 15.6 | 298.75 | 288.75 | 1.7725 | 0.011074 | 53.9614 | 10.4172 | 0 | 0 | 23.6183 |  |  | 2
2 |  | 1352662 | 25.6 | 15.6 | 298.75 | 288.75 | 1.7725 | 0.011074 | 53.9614 | 10.4172 | 0 | 0 | 47.2366 | [8 empty] | 1352662 | 25.6 | 15.6 | 298.75 | 288.75 | 1.7725 | 0.011074 | 53.9614 | 10.4172 | 0 | 0 | 23.6183 |  |  | 2
2 |  | 1353028 | 26.7 | 17.2 | 299.85 | 290.35 | 1.9627 | 0.012286 | 58.1788 | 14.6346 | 0 | 0 | 66.3604 | [8 empty] | 1353028 | 26.7 | 17.2 | 299.85 | 290.35 | 1.9627 | 0.012286 | 58.1788 | 14.6346 | 0 | 0 | 33.1802 |  |  | 2
2 |  | 1353393 | 25.6 | 16.1 | 298.75 | 289.25 | 1.8301 | 0.011441 | 54.8952 | 11.3509 | 0 | 0 | 51.4707 | [8 empty] | 1353393 | 25.6 | 16.1 | 298.75 | 289.25 | 1.8301 | 0.011441 | 54.8952 | 11.3509 | 0 | 0 | 25.7354 |  |  | 2
2 |  | 1353758 | 25 | 16.1 | 298.15 | 289.25 | 1.8301 | 0.011441 | 54.2792 | 10.7349 | 0 | 0 | 48.6775 | [8 empty] | 1353758 | 25 | 16.1 | 298.15 | 289.25 | 1.8301 | 0.011441 | 54.2792 | 10.7349 | 0 | 0 | 24.3388 |  |  | 2
1 |  | 1354123 | 26.7 | 16.7 | 299.85 | 289.85 | 1.9014 | 0.011895 | 57.1825 | 13.6382 | 0 | 0 | 61.8425 | [8 empty] | 1354123 | 26.7 | 16.7 | 299.85 | 289.85 | 1.9014 | 0.011895 | 57.1825 | 13.6382 | 0 | 0 | 30.9212 |  |  | 1
1 |  | 1354489 | 25.6 | 16.1 | 298.75 | 289.25 | 1.8301 | 0.011441 | 54.8952 | 11.3509 | 0 | 0 | 51.4707 | [8 empty] | 1354489 | 25.6 | 16.1 | 298.75 | 289.25 | 1.8301 | 0.011441 | 54.8952 | 11.3509 | 0 | 0 | 25.7354 |  |  | 1
1 |  | 1354854 | 24.4 | 16.7 | 297.55 | 289.85 | 1.9014 | 0.011895 | 54.8193 | 11.275 | 0 | 0 | 51.1266 | [8 empty] | 1354854 | 24.4 | 16.7 | 297.55 | 289.85 | 1.9014 | 0.011895 | 54.8193 | 11.275 | 0 | 0 | 25.5633 |  |  | 1
1 |  | 1355219 | 23.3 | 16.7 | 296.45 | 289.85 | 1.9014 | 0.011895 | 53.6891 | 10.1448 | 0 | 0 | 46.0017 | [8 empty] | 1355219 | 23.3 | 16.7 | 296.45 | 289.85 | 1.9014 | 0.011895 | 53.6891 | 10.1448 | 0 | 0 | 23.0008 |  |  | 1
1 |  | 1355584 | 22.8 | 17.2 | 295.95 | 290.35 | 1.9627 | 0.012286 | 54.1689 | 10.6247 | 0 | 0 | 48.1776 | [8 empty] | 1355584 | 22.8 | 17.2 | 295.95 | 290.35 | 1.9627 | 0.012286 | 54.1689 | 10.6247 | 0 | 0 | 24.0888 |  |  | 1
1 |  | 1355950 | 22.2 | 17.2 | 295.35 | 290.35 | 1.9627 | 0.012286 | 53.552 | 0 | 0 | 0 | 0 | [8 empty] | 1355950 | 22.2 | 17.2 | 295.35 | 290.35 | 1.9627 | 0.012286 | 53.552 | 0 | 0 | 0 | 0 |  |  | 1
1 |  | 1356315 | 20.6 | 16.7 | 293.75 | 289.85 | 1.9014 | 0.011895 | 50.9149 | 0 | 0 | 0 | 0 | [8 empty] | 1356315 | 20.6 | 16.7 | 293.75 | 289.85 | 1.9014 | 0.011895 | 50.9149 | 0 | 0 | 0 | 0 |  |  | 1
1 |  | 1356680 | 21.1 | 17.2 | 294.25 | 290.35 | 1.9627 | 0.012286 | 52.421 | 0 | 0 | 0 | 0 | [8 empty] | 1356680 | 21.1 | 17.2 | 294.25 | 290.35 | 1.9627 | 0.012286 | 52.421 | 0 | 0 | 0 | 0 |  |  | 1
1 |  | 1357045 | 18.9 | 17.2 | 292.05 | 290.35 | 1.9627 | 0.012286 | 50.159 | 0 | 0.54444 | 2.4688 | 0 | [8 empty] | 1357045 | 18.9 | 17.2 | 292.05 | 290.35 | 1.9627 | 0.012286 | 50.159 | 0 | 0.54444 | 1.2344 | 0 |  |  | 1
1 |  | 1357411 | 19.4 | 17.2 | 292.55 | 290.35 | 1.9627 | 0.012286 | 50.6731 | 0 | 0.044444 | 0.20153 | 0 | [8 empty] | 1357411 | 19.4 | 17.2 | 292.55 | 290.35 | 1.9627 | 0.012286 | 50.6731 | 0 | 0.044444 | 0.10077 | 0 |  |  | 1
1 |  | 1357776 | 18.3 | 17.2 | 291.45 | 290.35 | 1.9627 | 0.012286 | 49.5421 | 0 | 1.1444 | 5.1895 | 0 | [8 empty] | 1357776 | 18.3 | 17.2 | 291.45 | 290.35 | 1.9627 | 0.012286 | 49.5421 | 0 | 1.1444 | 2.5947 | 0 |  |  | 1
1 |  | 1358141 | 17.8 | 16.7 | 290.95 | 289.85 | 1.9014 | 0.011895 | 48.038 | 0 | 1.6444 | 7.4567 | 0 | [8 empty] | 1358141 | 17.8 | 16.7 | 290.95 | 289.85 | 1.9014 | 0.011895 | 48.038 | 0 | 1.6444 | 3.7284 | 0 |  |  | 1
1 |  | 1358506 | 17.8 | 16.7 | 290.95 | 289.85 | 1.9014 | 0.011895 | 48.038 | 0 | 1.6444 | 7.4567 | 0 | [8 empty] | 1358506 | 17.8 | 16.7 | 290.95 | 289.85 | 1.9014 | 0.011895 | 48.038 | 0 | 1.6444 | 3.7284 | 0 |  |  | 1
1 |  | 1358872 | 16.7 | 16.1 | 289.85 | 289.25 | 1.8301 | 0.011441 | 45.758 | 0 | 2.7444 | 12.4447 | 0 | [8 empty] | 1358872 | 16.7 | 16.1 | 289.85 | 289.25 | 1.8301 | 0.011441 | 45.758 | 0 | 2.7444 | 6.2223 | 0 |  |  | 1
2 |  | 1359237 | 16.7 | 16.1 | 289.85 | 289.25 | 1.8301 | 0.011441 | 45.758 | 0 | 2.7444 | 12.4447 | 0 | [8 empty] | 1359237 | 16.7 | 16.1 | 289.85 | 289.25 | 1.8301 | 0.011441 | 45.758 | 0 | 2.7444 | 6.2223 | 0 |  |  | 2
2 |  | 1359602 | 16.7 | 16.7 | 289.85 | 289.85 | 1.9014 | 0.011895 | 46.9078 | 0 | 2.7444 | 12.4447 | 0 | [8 empty] | 1359602 | 16.7 | 16.7 | 289.85 | 289.85 | 1.9014 | 0.011895 | 46.9078 | 0 | 2.7444 | 6.2223 | 0 |  |  | 2
2 |  | 1359967 | 19.4 | 17.2 | 292.55 | 290.35 | 1.9627 | 0.012286 | 50.6731 | 0 | 0.044444 | 0.20153 | 0 | [8 empty] | 1359967 | 19.4 | 17.2 | 292.55 | 290.35 | 1.9627 | 0.012286 | 50.6731 | 0 | 0.044444 | 0.10077 | 0 |  |  | 2
2 |  | 1360333 | 23.3 | 18.3 | 296.45 | 291.45 | 2.1036 | 0.013186 | 56.9738 | 13.4295 | 0 | 0 | 60.8962 | [8 empty] | 1360333 | 23.3 | 18.3 | 296.45 | 291.45 | 2.1036 | 0.013186 | 56.9738 | 13.4295 | 0 | 0 | 30.4481 |  |  | 2
2 |  | 1351933 | 24.4 | 18.3 | 297.55 | 291.45 | 2.1036 | 0.013186 | 58.1066 | 14.5623 | 0 | 0 | 66.0328 | [8 empty] | 1351933 | 24.4 | 18.3 | 297.55 | 291.45 | 2.1036 | 0.013186 | 58.1066 | 14.5623 | 0 | 0 | 33.0164 |  |  | 2
2 |  | 1352298 | 27.8 | 17.2 | 300.95 | 290.35 | 1.9627 | 0.012286 | 59.3098 | 15.7656 | 0 | 0 | 71.4889 | [8 empty] | 1352298 | 27.8 | 17.2 | 300.95 | 290.35 | 1.9627 | 0.012286 | 59.3098 | 15.7656 | 0 | 0 | 35.7445 |  |  | 2
2 |  | 1352663 | 27.8 | 17.2 | 300.95 | 290.35 | 1.9627 | 0.012286 | 59.3098 | 15.7656 | 0 | 0 | 71.4889 | [8 empty] | 1352663 | 27.8 | 17.2 | 300.95 | 290.35 | 1.9627 | 0.012286 | 59.3098 | 15.7656 | 0 | 0 | 35.7445 |  |  | 2
2 |  | 1353029 | 28.9 | 17.8 | 302.05 | 290.95 | 2.0385 | 0.01277 | 61.6771 | 18.1329 | 0 | 0 | 82.2235 | [8 empty] | 1353029 | 28.9 | 17.8 | 302.05 | 290.95 | 2.0385 | 0.01277 | 61.6771 | 18.1329 | 0 | 0 | 41.1117 |  |  | 2
2 |  | 1353394 | 27.8 | 19.4 | 300.95 | 292.55 | 2.2533 | 0.014146 | 64.0565 | 20.5122 | 0 | 0 | 93.0125 | [8 empty] | 1353394 | 27.8 | 19.4 | 300.95 | 292.55 | 2.2533 | 0.014146 | 64.0565 | 20.5122 | 0 | 0 | 46.5063 |  |  | 2
2 |  | 1353759 | 29.4 | 17.8 | 302.55 | 290.95 | 2.0385 | 0.01277 | 62.1916 | 18.6474 | 0 | 0 | 84.5566 | [8 empty] | 1353759 | 29.4 | 17.8 | 302.55 | 290.95 | 2.0385 | 0.01277 | 62.1916 | 18.6474 | 0 | 0 | 42.2783 |  |  | 2
1 |  | 1354124 | 29.4 | 17.8 | 302.55 | 290.95 | 2.0385 | 0.01277 | 62.1916 | 18.6474 | 0 | 0 | 84.5566 | [8 empty] | 1354124 | 29.4 | 17.8 | 302.55 | 290.95 | 2.0385 | 0.01277 | 62.1916 | 18.6474 | 0 | 0 | 42.2783 |  |  | 1
1 |  | 1354490 | 29.4 | 17.8 | 302.55 | 290.95 | 2.0385 | 0.01277 | 62.1916 | 18.6474 | 0 | 0 | 84.5566 | [8 empty] | 1354490 | 29.4 | 17.8 | 302.55 | 290.95 | 2.0385 | 0.01277 | 62.1916 | 18.6474 | 0 | 0 | 42.2783 |  |  | 1
1 |  | 1354855 | 28.3 | 18.3 | 301.45 | 291.45 | 2.1036 | 0.013186 | 62.1228 | 18.5786 | 0 | 0 | 84.2444 | [8 empty] | 1354855 | 28.3 | 18.3 | 301.45 | 291.45 | 2.1036 | 0.013186 | 62.1228 | 18.5786 | 0 | 0 | 42.1222 |  |  | 1
1 |  | 1355220 | 27.8 | 18.3 | 300.95 | 291.45 | 2.1036 | 0.013186 | 61.6079 | 18.0637 | 0 | 0 | 81.9095 | [8 empty] | 1355220 | 27.8 | 18.3 | 300.95 | 291.45 | 2.1036 | 0.013186 | 61.6079 | 18.0637 | 0 | 0 | 40.9548 |  |  | 1
1 |  | 1355585 | 25.6 | 18.3 | 298.75 | 291.45 | 2.1036 | 0.013186 | 59.3423 | 15.7981 | 0 | 0 | 71.6364 | [8 empty] | 1355585 | 25.6 | 18.3 | 298.75 | 291.45 | 2.1036 | 0.013186 | 59.3423 | 15.7981 | 0 | 0 | 35.8182 |  |  | 1
1 |  | 1355951 | 24.4 | 18.9 | 297.55 | 292.05 | 2.1841 | 0.013702 | 59.4198 | 15.8755 | 0 | 0 | 71.9875 | [8 empty] | 1355951 | 24.4 | 18.9 | 297.55 | 292.05 | 2.1841 | 0.013702 | 59.4198 | 15.8755 | 0 | 0 | 35.9938 |  |  | 1
1 |  | 1356316 | 23.3 | 18.9 | 296.45 | 292.05 | 2.1841 | 0.013702 | 58.286 | 14.7417 | 0 | 0 | 66.8463 | [8 empty] | 1356316 | 23.3 | 18.9 | 296.45 | 292.05 | 2.1841 | 0.013702 | 58.286 | 14.7417 | 0 | 0 | 33.4231 |  |  | 1
1 |  | 1356681 | 22.2 | 18.9 | 295.35 | 292.05 | 2.1841 | 0.013702 | 57.1522 | 0 | 0 | 0 | 0 | [8 empty] | 1356681 | 22.2 | 18.9 | 295.35 | 292.05 | 2.1841 | 0.013702 | 57.1522 | 0 | 0 | 0 | 0 |  |  | 1
1 |  | 1357046 | 21.1 | 18.9 | 294.25 | 292.05 | 2.1841 | 0.013702 | 56.0183 | 0 | 0 | 0 | 0 | [8 empty] | 1357046 | 21.1 | 18.9 | 294.25 | 292.05 | 2.1841 | 0.013702 | 56.0183 | 0 | 0 | 0 | 0 |  |  | 1
1 |  | 1357412 | 21.1 | 18.3 | 294.25 | 291.45 | 2.1036 | 0.013186 | 54.7082 | 0 | 0 | 0 | 0 | [8 empty] | 1357412 | 21.1 | 18.3 | 294.25 | 291.45 | 2.1036 | 0.013186 | 54.7082 | 0 | 0 | 0 | 0 |  |  | 1
1 |  | 1357777 | 21.1 | 18.3 | 294.25 | 291.45 | 2.1036 | 0.013186 | 54.7082 | 0 | 0 | 0 | 0 | [8 empty] | 1357777 | 21.1 | 18.3 | 294.25 | 291.45 | 2.1036 | 0.013186 | 54.7082 | 0 | 0 | 0 | 0 |  |  | 1
1 |  | 1358142 | 21.1 | 18.3 | 294.25 | 291.45 | 2.1036 | 0.013186 | 54.7082 | 0 | 0 | 0 | 0 | [8 empty] | 1358142 | 21.1 | 18.3 | 294.25 | 291.45 | 2.1036 | 0.013186 | 54.7082 | 0 | 0 | 0 | 0 |  |  | 1
1 |  | 1358507 | 20 | 18.9 | 293.15 | 292.05 | 2.1841 | 0.013702 | 54.8845 | 0 | 0 | 0 | 0 | [8 empty] | 1358507 | 20 | 18.9 | 293.15 | 292.05 | 2.1841 | 0.013702 | 54.8845 | 0 | 0 | 0 | 0 |  |  | 1
1 |  | 1358873 | 20 | 20 | 293.15 | 293.15 | 2.3388 | 0.014696 | 57.4049 | 0 | 0 | 0 | 0 | [8 empty] | 1358873 | 20 | 20 | 293.15 | 293.15 | 2.3388 | 0.014696 | 57.4049 | 0 | 0 | 0 | 0 |  |  | 1
2 |  | 1359238 | 19.4 | 18.9 | 292.55 | 292.05 | 2.1841 | 0.013702 | 54.2661 | 0 | 0.044444 | 0.20153 | 0 | [8 empty] | 1359238 | 19.4 | 18.9 | 292.55 | 292.05 | 2.1841 | 0.013702 | 54.2661 | 0 | 0.044444 | 0.10077 | 0 |  |  | 2
2 |  | 1359603 | 20 | 20 | 293.15 | 293.15 | 2.3388 | 0.014696 | 57.4049 | 0 | 0 | 0 | 0 | [8 empty] | 1359603 | 20 | 20 | 293.15 | 293.15 | 2.3388 | 0.014696 | 57.4049 | 0 | 0 | 0 | 0 |  |  | 2
2 |  | 1359968 | 20 | 19.4 | 293.15 | 292.55 | 2.2533 | 0.014146 | 56.0105 | 0 | 0 | 0 | 0 | [8 empty] | 1359968 | 20 | 19.4 | 293.15 | 292.55 | 2.2533 | 0.014146 | 56.0105 | 0 | 0 | 0 | 0 |  |  | 2
2 |  | 1360334 | 23.3 | 19.4 | 296.45 | 292.55 | 2.2533 | 0.014146 | 59.4146 | 15.8703 | 0 | 0 | 71.9639 | [8 empty] | 1360334 | 23.3 | 19.4 | 296.45 | 292.55 | 2.2533 | 0.014146 | 59.4146 | 15.8703 | 0 | 0 | 35.9819 |  |  | 2
2 |  | 1351934 | 27.2 | 19.4 | 300.35 | 292.55 | 2.2533 | 0.014146 | 63.4375 | 19.8933 | 0 | 0 | 90.2061 | [8 empty] | 1351934 | 27.2 | 19.4 | 300.35 | 292.55 | 2.2533 | 0.014146 | 63.4375 | 19.8933 | 0 | 0 | 45.103 |  |  | 2
2 |  | 1352299 | 29.4 | 18.3 | 302.55 | 291.45 | 2.1036 | 0.013186 | 63.2556 | 19.7113 | 0 | 0 | 89.381 | [8 empty] | 1352299 | 29.4 | 18.3 | 302.55 | 291.45 | 2.1036 | 0.013186 | 63.2556 | 19.7113 | 0 | 0 | 44.6905 |  |  | 2
2 |  | 1352664 | 30.6 | 17.2 | 303.75 | 290.35 | 1.9627 | 0.012286 | 62.1887 | 18.6445 | 0 | 0 | 84.5432 | [8 empty] | 1352664 | 30.6 | 17.2 | 303.75 | 290.35 | 1.9627 | 0.012286 | 62.1887 | 18.6445 | 0 | 0 | 42.2716 |  |  | 2
2 |  | 1353030 | 31.2 | 16.7 | 304.35 | 289.85 | 1.9014 | 0.011895 | 61.8061 | 18.2618 | 0 | 0 | 82.8082 | [8 empty] | 1353030 | 31.2 | 16.7 | 304.35 | 289.85 | 1.9014 | 0.011895 | 61.8061 | 18.2618 | 0 | 0 | 41.4041 |  |  | 2
2 |  | 1353395 | 31.7 | 16.1 | 304.85 | 289.25 | 1.8301 | 0.011441 | 61.1577 | 17.6135 | 0 | 0 | 79.8683 | [8 empty] | 1353395 | 31.7 | 16.1 | 304.85 | 289.25 | 1.8301 | 0.011441 | 61.1577 | 17.6135 | 0 | 0 | 39.9342 |  |  | 2
2 |  | 1353760 | 31.1 | 16.1 | 304.25 | 289.25 | 1.8301 | 0.011441 | 60.5417 | 16.9975 | 0 | 0 | 77.0751 | [8 empty] | 1353760 | 31.1 | 16.1 | 304.25 | 289.25 | 1.8301 | 0.011441 | 60.5417 | 16.9975 | 0 | 0 | 38.5376 |  |  | 2
1 |  | 1354125 | 30 | 17.2 | 303.15 | 290.35 | 1.9627 | 0.012286 | 61.5718 | 18.0276 | 0 | 0 | 81.7459 | [8 empty] | 1354125 | 30 | 17.2 | 303.15 | 290.35 | 1.9627 | 0.012286 | 61.5718 | 18.0276 | 0 | 0 | 40.8729 |  |  | 1
1 |  | 1354491 | 29.4 | 17.2 | 302.55 | 290.35 | 1.9627 | 0.012286 | 60.9549 | 17.4107 | 0 | 0 | 78.9485 | [8 empty] | 1354491 | 29.4 | 17.2 | 302.55 | 290.35 | 1.9627 | 0.012286 | 60.9549 | 17.4107 | 0 | 0 | 39.4743 |  |  | 1
1 |  | 1354856 | 28.9 | 17.2 | 302.05 | 290.35 | 1.9627 | 0.012286 | 60.4408 | 16.8966 | 0 | 0 | 76.6174 | [8 empty] | 1354856 | 28.9 | 17.2 | 302.05 | 290.35 | 1.9627 | 0.012286 | 60.4408 | 16.8966 | 0 | 0 | 38.3087 |  |  | 1
1 |  | 1355221 | 28.9 | 17.8 | 302.05 | 290.95 | 2.0385 | 0.01277 | 61.6771 | 18.1329 | 0 | 0 | 82.2235 | [8 empty] | 1355221 | 28.9 | 17.8 | 302.05 | 290.95 | 2.0385 | 0.01277 | 61.6771 | 18.1329 | 0 | 0 | 41.1117 |  |  | 1
1 |  | 1355586 | 26.7 | 18.9 | 299.85 | 292.05 | 2.1841 | 0.013702 | 61.7905 | 18.2462 | 0 | 0 | 82.7374 | [8 empty] | 1355586 | 26.7 | 18.9 | 299.85 | 292.05 | 2.1841 | 0.013702 | 61.7905 | 18.2462 | 0 | 0 | 41.3687 |  |  | 1
1 |  | 1355952 | 23.9 | 18.9 | 297.05 | 292.05 | 2.1841 | 0.013702 | 58.9044 | 15.3602 | 0 | 0 | 69.6506 | [8 empty] | 1355952 | 23.9 | 18.9 | 297.05 | 292.05 | 2.1841 | 0.013702 | 58.9044 | 15.3602 | 0 | 0 | 34.8253 |  |  | 1
1 |  | 1356317 | 22.2 | 18.3 | 295.35 | 291.45 | 2.1036 | 0.013186 | 55.841 | 0 | 0 | 0 | 0 | [8 empty] | 1356317 | 22.2 | 18.3 | 295.35 | 291.45 | 2.1036 | 0.013186 | 55.841 | 0 | 0 | 0 | 0 |  |  | 1
1 |  | 1356682 | 22.2 | 18.3 | 295.35 | 291.45 | 2.1036 | 0.013186 | 55.841 | 0 | 0 | 0 | 0 | [8 empty] | 1356682 | 22.2 | 18.3 | 295.35 | 291.45 | 2.1036 | 0.013186 | 55.841 | 0 | 0 | 0 | 0 |  |  | 1
1 |  | 1357047 | 20.6 | 17.8 | 293.75 | 290.95 | 2.0385 | 0.01277 | 53.136 | 0 | 0 | 0 | 0 | [8 empty] | 1357047 | 20.6 | 17.8 | 293.75 | 290.95 | 2.0385 | 0.01277 | 53.136 | 0 | 0 | 0 | 0 |  |  | 1
1 |  | 1357413 | 18.9 | 17.8 | 292.05 | 290.95 | 2.0385 | 0.01277 | 51.3866 | 0 | 0.54444 | 2.4688 | 0 | [8 empty] | 1357413 | 18.9 | 17.8 | 292.05 | 290.95 | 2.0385 | 0.01277 | 51.3866 | 0 | 0.54444 | 1.2344 | 0 |  |  | 1
1 |  | 1357778 | 18.9 | 16.7 | 292.05 | 289.85 | 1.9014 | 0.011895 | 49.1682 | 0 | 0.54444 | 2.4688 | 0 | [8 empty] | 1357778 | 18.9 | 16.7 | 292.05 | 289.85 | 1.9014 | 0.011895 | 49.1682 | 0 | 0.54444 | 1.2344 | 0 |  |  | 1
1 |  | 1358143 | 16.7 | 16.1 | 289.85 | 289.25 | 1.8301 | 0.011441 | 45.758 | 0 | 2.7444 | 12.4447 | 0 | [8 empty] | 1358143 | 16.7 | 16.1 | 289.85 | 289.25 | 1.8301 | 0.011441 | 45.758 | 0 | 2.7444 | 6.2223 | 0 |  |  | 1
1 |  | 1358508 | 16.7 | 16.1 | 289.85 | 289.25 | 1.8301 | 0.011441 | 45.758 | 0 | 2.7444 | 12.4447 | 0 | [8 empty] | 1358508 | 16.7 | 16.1 | 289.85 | 289.25 | 1.8301 | 0.011441 | 45.758 | 0 | 2.7444 | 6.2223 | 0 |  |  | 1
1 |  | 1358874 | 16.7 | 15.6 | 289.85 | 288.75 | 1.7725 | 0.011074 | 44.8301 | 0 | 2.7444 | 12.4447 | 0 | [8 empty] | 1358874 | 16.7 | 15.6 | 289.85 | 288.75 | 1.7725 | 0.011074 | 44.8301 | 0 | 2.7444 | 6.2223 | 0 |  |  | 1
2 |  | 1359239 | 16.7 | 16.1 | 289.85 | 289.25 | 1.8301 | 0.011441 | 45.758 | 0 | 2.7444 | 12.4447 | 0 | [8 empty] | 1359239 | 16.7 | 16.1 | 289.85 | 289.25 | 1.8301 | 0.011441 | 45.758 | 0 | 2.7444 | 6.2223 | 0 |  |  | 2
2 |  | 1359604 | 17.8 | 16.1 | 290.95 | 289.25 | 1.8301 | 0.011441 | 46.8873 | 0 | 1.6444 | 7.4567 | 0 | [8 empty] | 1359604 | 17.8 | 16.1 | 290.95 | 289.25 | 1.8301 | 0.011441 | 46.8873 | 0 | 1.6444 | 3.7284 | 0 |  |  | 2
2 |  | 1359969 | 21.1 | 17.2 | 294.25 | 290.35 | 1.9627 | 0.012286 | 52.421 | 0 | 0 | 0 | 0 | [8 empty] | 1359969 | 21.1 | 17.2 | 294.25 | 290.35 | 1.9627 | 0.012286 | 52.421 | 0 | 0 | 0 | 0 |  |  | 2
2 |  | 1360335 | 23.9 | 17.8 | 297.05 | 290.95 | 2.0385 | 0.01277 | 56.5319 | 12.9876 | 0 | 0 | 58.8924 | [8 empty] | 1360335 | 23.9 | 17.8 | 297.05 | 290.95 | 2.0385 | 0.01277 | 56.5319 | 12.9876 | 0 | 0 | 29.4462 |  |  | 2
2 |  | 1351935 | 26.1 | 18.9 | 299.25 | 292.05 | 2.1841 | 0.013702 | 61.172 | 17.6278 | 0 | 0 | 79.9331 | [8 empty] | 1351935 | 26.1 | 18.9 | 299.25 | 292.05 | 2.1841 | 0.013702 | 61.172 | 17.6278 | 0 | 0 | 39.9665 |  |  | 2
2 |  | 1352300 | 27.2 | 18.9 | 300.35 | 292.05 | 2.1841 | 0.013702 | 62.3058 | 18.7616 | 0 | 0 | 85.0743 | [8 empty] | 1352300 | 27.2 | 18.9 | 300.35 | 292.05 | 2.1841 | 0.013702 | 62.3058 | 18.7616 | 0 | 0 | 42.5372 |  |  | 2
2 |  | 1352665 | 27.8 | 17.8 | 300.95 | 290.95 | 2.0385 | 0.01277 | 60.5452 | 17.0009 | 0 | 0 | 77.0906 | [8 empty] | 1352665 | 27.8 | 17.8 | 300.95 | 290.95 | 2.0385 | 0.01277 | 60.5452 | 17.0009 | 0 | 0 | 38.5453 |  |  | 2
2 |  | 1353031 | 28.9 | 17.8 | 302.05 | 290.95 | 2.0385 | 0.01277 | 61.6771 | 18.1329 | 0 | 0 | 82.2235 | [8 empty] | 1353031 | 28.9 | 17.8 | 302.05 | 290.95 | 2.0385 | 0.01277 | 61.6771 | 18.1329 | 0 | 0 | 41.1117 |  |  | 2
2 |  | 1353396 | 30 | 17.8 | 303.15 | 290.95 | 2.0385 | 0.01277 | 62.8091 | 19.2648 | 0 | 0 | 87.3563 | [8 empty] | 1353396 | 30 | 17.8 | 303.15 | 290.95 | 2.0385 | 0.01277 | 62.8091 | 19.2648 | 0 | 0 | 43.6782 |  |  | 2
2 |  | 1353761 | 32.2 | 17.2 | 305.35 | 290.35 | 1.9627 | 0.012286 | 63.8338 | 20.2895 | 0 | 0 | 92.0028 | [8 empty] | 1353761 | 32.2 | 17.2 | 305.35 | 290.35 | 1.9627 | 0.012286 | 63.8338 | 20.2895 | 0 | 0 | 46.0014 |  |  | 2
1 |  | 1354126 | 31.7 | 17.8 | 304.85 | 290.95 | 2.0385 | 0.01277 | 64.5585 | 21.0142 | 0 | 0 | 95.2889 | [8 empty] | 1354126 | 31.7 | 17.8 | 304.85 | 290.95 | 2.0385 | 0.01277 | 64.5585 | 21.0142 | 0 | 0 | 47.6445 |  |  | 1
1 |  | 1354492 | 30.6 | 18.9 | 303.75 | 292.05 | 2.1841 | 0.013702 | 65.8103 | 22.2661 | 0 | 0 | 100.9654 | [8 empty] | 1354492 | 30.6 | 18.9 | 303.75 | 292.05 | 2.1841 | 0.013702 | 65.8103 | 22.2661 | 0 | 0 | 50.4827 |  |  | 1
1 |  | 1354857 | 30.6 | 18.3 | 303.75 | 291.45 | 2.1036 | 0.013186 | 64.4913 | 20.9471 | 0 | 0 | 94.9845 | [8 empty] | 1354857 | 30.6 | 18.3 | 303.75 | 291.45 | 2.1036 | 0.013186 | 64.4913 | 20.9471 | 0 | 0 | 47.4923 |  |  | 1
1 |  | 1355222 | 30 | 20.6 | 303.15 | 293.75 | 2.4272 | 0.015265 | 69.1835 | 25.6393 | 0 | 0 | 116.2611 | [8 empty] | 1355222 | 30 | 20.6 | 303.15 | 293.75 | 2.4272 | 0.015265 | 69.1835 | 25.6393 | 0 | 0 | 58.1306 |  |  | 1
1 |  | 1355587 | 27.8 | 20.6 | 300.95 | 293.75 | 2.4272 | 0.015265 | 66.9097 | 23.3655 | 0 | 0 | 105.9505 | [8 empty] | 1355587 | 27.8 | 20.6 | 300.95 | 293.75 | 2.4272 | 0.015265 | 66.9097 | 23.3655 | 0 | 0 | 52.9753 |  |  | 1
1 |  | 1355953 | 24.4 | 19.4 | 297.55 | 292.55 | 2.2533 | 0.014146 | 60.5492 | 17.005 | 0 | 0 | 77.1091 | [8 empty] | 1355953 | 24.4 | 19.4 | 297.55 | 292.55 | 2.2533 | 0.014146 | 60.5492 | 17.005 | 0 | 0 | 38.5545 |  |  | 1
1 |  | 1356318 | 23.3 | 20 | 296.45 | 293.15 | 2.3388 | 0.014696 | 60.8122 | 17.268 | 0 | 0 | 78.3017 | [8 empty] | 1356318 | 23.3 | 20 | 296.45 | 293.15 | 2.3388 | 0.014696 | 60.8122 | 17.268 | 0 | 0 | 39.1509 |  |  | 1
1 |  | 1356683 | 21.7 | 18.9 | 294.85 | 292.05 | 2.1841 | 0.013702 | 56.6368 | 0 | 0 | 0 | 0 | [8 empty] | 1356683 | 21.7 | 18.9 | 294.85 | 292.05 | 2.1841 | 0.013702 | 56.6368 | 0 | 0 | 0 | 0 |  |  | 1
1 |  | 1357048 | 21.1 | 18.3 | 294.25 | 291.45 | 2.1036 | 0.013186 | 54.7082 | 0 | 0 | 0 | 0 | [8 empty] | 1357048 | 21.1 | 18.3 | 294.25 | 291.45 | 2.1036 | 0.013186 | 54.7082 | 0 | 0 | 0 | 0 |  |  | 1
1 |  | 1357414 | 18.9 | 17.8 | 292.05 | 290.95 | 2.0385 | 0.01277 | 51.3866 | 0 | 0.54444 | 2.4688 | 0 | [8 empty] | 1357414 | 18.9 | 17.8 | 292.05 | 290.95 | 2.0385 | 0.01277 | 51.3866 | 0 | 0.54444 | 1.2344 | 0 |  |  | 1
1 |  | 1357779 | 18.3 | 17.2 | 291.45 | 290.35 | 1.9627 | 0.012286 | 49.5421 | 0 | 1.1444 | 5.1895 | 0 | [8 empty] | 1357779 | 18.3 | 17.2 | 291.45 | 290.35 | 1.9627 | 0.012286 | 49.5421 | 0 | 1.1444 | 2.5947 | 0 |  |  | 1
1 |  | 1358144 | 18.3 | 17.2 | 291.45 | 290.35 | 1.9627 | 0.012286 | 49.5421 | 0 | 1.1444 | 5.1895 | 0 | [8 empty] | 1358144 | 18.3 | 17.2 | 291.45 | 290.35 | 1.9627 | 0.012286 | 49.5421 | 0 | 1.1444 | 2.5947 | 0 |  |  | 1
1 |  | 1358509 | 17.8 | 17.2 | 290.95 | 290.35 | 1.9627 | 0.012286 | 49.0281 | 0 | 1.6444 | 7.4567 | 0 | [8 empty] | 1358509 | 17.8 | 17.2 | 290.95 | 290.35 | 1.9627 | 0.012286 | 49.0281 | 0 | 1.6444 | 3.7284 | 0 |  |  | 1
1 |  | 1358875 | 16.7 | 16.7 | 289.85 | 289.85 | 1.9014 | 0.011895 | 46.9078 | 0 | 2.7444 | 12.4447 | 0 | [8 empty] | 1358875 | 16.7 | 16.7 | 289.85 | 289.85 | 1.9014 | 0.011895 | 46.9078 | 0 | 2.7444 | 6.2223 | 0 |  |  | 1
2 |  | 1359240 | 17.2 | 16.7 | 290.35 | 289.85 | 1.9014 | 0.011895 | 47.4215 | 0 | 2.2444 | 10.1774 | 0 | [8 empty] | 1359240 | 17.2 | 16.7 | 290.35 | 289.85 | 1.9014 | 0.011895 | 47.4215 | 0 | 2.2444 | 5.0887 | 0 |  |  | 2
2 |  | 1359605 | 18.3 | 16.7 | 291.45 | 289.85 | 1.9014 | 0.011895 | 48.5517 | 0 | 1.1444 | 5.1895 | 0 | [8 empty] | 1359605 | 18.3 | 16.7 | 291.45 | 289.85 | 1.9014 | 0.011895 | 48.5517 | 0 | 1.1444 | 2.5947 | 0 |  |  | 2
2 |  | 1359970 | 22.2 | 17.2 | 295.35 | 290.35 | 1.9627 | 0.012286 | 53.552 | 0 | 0 | 0 | 0 | [8 empty] | 1359970 | 22.2 | 17.2 | 295.35 | 290.35 | 1.9627 | 0.012286 | 53.552 | 0 | 0 | 0 | 0 |  |  | 2
2 |  | 1360336 | 24.4 | 17.2 | 297.55 | 290.35 | 1.9627 | 0.012286 | 55.814 | 12.2698 | 0 | 0 | 55.6372 | [8 empty] | 1360336 | 24.4 | 17.2 | 297.55 | 290.35 | 1.9627 | 0.012286 | 55.814 | 12.2698 | 0 | 0 | 27.8186 |  |  | 2
2 |  | 1351936 | 26.7 | 17.8 | 299.85 | 290.95 | 2.0385 | 0.01277 | 59.4132 | 15.869 | 0 | 0 | 71.9578 | [8 empty] | 1351936 | 26.7 | 17.8 | 299.85 | 290.95 | 2.0385 | 0.01277 | 59.4132 | 15.869 | 0 | 0 | 35.9789 |  |  | 2
2 |  | 1352301 | 27.8 | 17.2 | 300.95 | 290.35 | 1.9627 | 0.012286 | 59.3098 | 15.7656 | 0 | 0 | 71.4889 | [8 empty] | 1352301 | 27.8 | 17.2 | 300.95 | 290.35 | 1.9627 | 0.012286 | 59.3098 | 15.7656 | 0 | 0 | 35.7445 |  |  | 2
2 |  | 1352666 | 29.4 | 15.6 | 302.55 | 288.75 | 1.7725 | 0.011074 | 57.8602 | 14.3159 | 0 | 0 | 64.9155 | [8 empty] | 1352666 | 29.4 | 15.6 | 302.55 | 288.75 | 1.7725 | 0.011074 | 57.8602 | 14.3159 | 0 | 0 | 32.4578 |  |  | 2
2 |  | 1353032 | 32.2 | 17.2 | 305.35 | 290.35 | 1.9627 | 0.012286 | 63.8338 | 20.2895 | 0 | 0 | 92.0028 | [8 empty] | 1353032 | 32.2 | 17.2 | 305.35 | 290.35 | 1.9627 | 0.012286 | 63.8338 | 20.2895 | 0 | 0 | 46.0014 |  |  | 2
2 |  | 1353397 | 31.7 | 16.7 | 304.85 | 289.85 | 1.9014 | 0.011895 | 62.3198 | 18.7756 | 0 | 0 | 85.1378 | [8 empty] | 1353397 | 31.7 | 16.7 | 304.85 | 289.85 | 1.9014 | 0.011895 | 62.3198 | 18.7756 | 0 | 0 | 42.5689 |  |  | 2
2 |  | 1353762 | 31.7 | 16.7 | 304.85 | 289.85 | 1.9014 | 0.011895 | 62.3198 | 18.7756 | 0 | 0 | 85.1378 | [8 empty] | 1353762 | 31.7 | 16.7 | 304.85 | 289.85 | 1.9014 | 0.011895 | 62.3198 | 18.7756 | 0 | 0 | 42.5689 |  |  | 2
1 |  | 1354127 | 30.6 | 17.8 | 303.75 | 290.95 | 2.0385 | 0.01277 | 63.4265 | 19.8823 | 0 | 0 | 90.1561 | [8 empty] | 1354127 | 30.6 | 17.8 | 303.75 | 290.95 | 2.0385 | 0.01277 | 63.4265 | 19.8823 | 0 | 0 | 45.078 |  |  | 1
1 |  | 1354493 | 28.3 | 18.9 | 301.45 | 292.05 | 2.1841 | 0.013702 | 63.4396 | 19.8954 | 0 | 0 | 90.2155 | [8 empty] | 1354493 | 28.3 | 18.9 | 301.45 | 292.05 | 2.1841 | 0.013702 | 63.4396 | 19.8954 | 0 | 0 | 45.1078 |  |  | 1
1 |  | 1354858 | 27.8 | 18.3 | 300.95 | 291.45 | 2.1036 | 0.013186 | 61.6079 | 18.0637 | 0 | 0 | 81.9095 | [8 empty] | 1354858 | 27.8 | 18.3 | 300.95 | 291.45 | 2.1036 | 0.013186 | 61.6079 | 18.0637 | 0 | 0 | 40.9548 |  |  | 1
1 |  | 1355223 | 27.8 | 19.4 | 300.95 | 292.55 | 2.2533 | 0.014146 | 64.0565 | 20.5122 | 0 | 0 | 93.0125 | [8 empty] | 1355223 | 27.8 | 19.4 | 300.95 | 292.55 | 2.2533 | 0.014146 | 64.0565 | 20.5122 | 0 | 0 | 46.5063 |  |  | 1
1 |  | 1355588 | 26.7 | 19.4 | 299.85 | 292.55 | 2.2533 | 0.014146 | 62.9218 | 19.3775 | 0 | 0 | 87.8673 | [8 empty] | 1355588 | 26.7 | 19.4 | 299.85 | 292.55 | 2.2533 | 0.014146 | 62.9218 | 19.3775 | 0 | 0 | 43.9337 |  |  | 1
1 |  | 1355954 | 23.3 | 18.9 | 296.45 | 292.05 | 2.1841 | 0.013702 | 58.286 | 14.7417 | 0 | 0 | 66.8463 | [8 empty] | 1355954 | 23.3 | 18.9 | 296.45 | 292.05 | 2.1841 | 0.013702 | 58.286 | 14.7417 | 0 | 0 | 33.4231 |  |  | 1
1 |  | 1356319 | 21.1 | 18.3 | 294.25 | 291.45 | 2.1036 | 0.013186 | 54.7082 | 0 | 0 | 0 | 0 | [8 empty] | 1356319 | 21.1 | 18.3 | 294.25 | 291.45 | 2.1036 | 0.013186 | 54.7082 | 0 | 0 | 0 | 0 |  |  | 1
1 |  | 1356684 | 21.1 | 18.3 | 294.25 | 291.45 | 2.1036 | 0.013186 | 54.7082 | 0 | 0 | 0 | 0 | [8 empty] | 1356684 | 21.1 | 18.3 | 294.25 | 291.45 | 2.1036 | 0.013186 | 54.7082 | 0 | 0 | 0 | 0 |  |  | 1
1 |  | 1357049 | 21.1 | 18.3 | 294.25 | 291.45 | 2.1036 | 0.013186 | 54.7082 | 0 | 0 | 0 | 0 | [8 empty] | 1357049 | 21.1 | 18.3 | 294.25 | 291.45 | 2.1036 | 0.013186 | 54.7082 | 0 | 0 | 0 | 0 |  |  | 1
1 |  | 1357415 | 20 | 18.3 | 293.15 | 291.45 | 2.1036 | 0.013186 | 53.5754 | 0 | 0 | 0 | 0 | [8 empty] | 1357415 | 20 | 18.3 | 293.15 | 291.45 | 2.1036 | 0.013186 | 53.5754 | 0 | 0 | 0 | 0 |  |  | 1
1 |  | 1357780 | 20 | 18.3 | 293.15 | 291.45 | 2.1036 | 0.013186 | 53.5754 | 0 | 0 | 0 | 0 | [8 empty] | 1357780 | 20 | 18.3 | 293.15 | 291.45 | 2.1036 | 0.013186 | 53.5754 | 0 | 0 | 0 | 0 |  |  | 1
1 |  | 1358145 | 20 | 18.3 | 293.15 | 291.45 | 2.1036 | 0.013186 | 53.5754 | 0 | 0 | 0 | 0 | [8 empty] | 1358145 | 20 | 18.3 | 293.15 | 291.45 | 2.1036 | 0.013186 | 53.5754 | 0 | 0 | 0 | 0 |  |  | 1
1 |  | 1358510 | 18.9 | 17.8 | 292.05 | 290.95 | 2.0385 | 0.01277 | 51.3866 | 0 | 0.54444 | 2.4688 | 0 | [8 empty] | 1358510 | 18.9 | 17.8 | 292.05 | 290.95 | 2.0385 | 0.01277 | 51.3866 | 0 | 0.54444 | 1.2344 | 0 |  |  | 1
1 |  | 1358876 | 18.9 | 17.8 | 292.05 | 290.95 | 2.0385 | 0.01277 | 51.3866 | 0 | 0.54444 | 2.4688 | 0 | [8 empty] | 1358876 | 18.9 | 17.8 | 292.05 | 290.95 | 2.0385 | 0.01277 | 51.3866 | 0 | 0.54444 | 1.2344 | 0 |  |  | 1
2 |  | 1359241 | 18.3 | 17.8 | 291.45 | 290.95 | 2.0385 | 0.01277 | 50.7692 | 0 | 1.1444 | 5.1895 | 0 | [8 empty] | 1359241 | 18.3 | 17.8 | 291.45 | 290.95 | 2.0385 | 0.01277 | 50.7692 | 0 | 1.1444 | 2.5947 | 0 |  |  | 2
2 |  | 1359606 | 19.4 | 18.3 | 292.55 | 291.45 | 2.1036 | 0.013186 | 52.9576 | 0 | 0.044444 | 0.20153 | 0 | [8 empty] | 1359606 | 19.4 | 18.3 | 292.55 | 291.45 | 2.1036 | 0.013186 | 52.9576 | 0 | 0.044444 | 0.10077 | 0 |  |  | 2
2 |  | 1359971 | 22.2 | 18.3 | 295.35 | 291.45 | 2.1036 | 0.013186 | 55.841 | 0 | 0 | 0 | 0 | [8 empty] | 1359971 | 22.2 | 18.3 | 295.35 | 291.45 | 2.1036 | 0.013186 | 55.841 | 0 | 0 | 0 | 0 |  |  | 2
2 |  | 1360337 | 23.9 | 18.9 | 297.05 | 292.05 | 2.1841 | 0.013702 | 58.9044 | 15.3602 | 0 | 0 | 69.6506 | [8 empty] | 1360337 | 23.9 | 18.9 | 297.05 | 292.05 | 2.1841 | 0.013702 | 58.9044 | 15.3602 | 0 | 0 | 34.8253 |  |  | 2
2 |  | 1351937 | 26.7 | 18.9 | 299.85 | 292.05 | 2.1841 | 0.013702 | 61.7905 | 18.2462 | 0 | 0 | 82.7374 | [8 empty] | 1351937 | 26.7 | 18.9 | 299.85 | 292.05 | 2.1841 | 0.013702 | 61.7905 | 18.2462 | 0 | 0 | 41.3687 |  |  | 2
2 |  | 1352302 | 28.3 | 16.7 | 301.45 | 289.85 | 1.9014 | 0.011895 | 58.8264 | 15.2822 | 0 | 0 | 69.297 | [8 empty] | 1352302 | 28.3 | 16.7 | 301.45 | 289.85 | 1.9014 | 0.011895 | 58.8264 | 15.2822 | 0 | 0 | 34.6485 |  |  | 2
2 |  | 1352667 | 28.9 | 16.7 | 302.05 | 289.85 | 1.9014 | 0.011895 | 59.4429 | 15.8987 | 0 | 0 | 72.0924 | [8 empty] | 1352667 | 28.9 | 16.7 | 302.05 | 289.85 | 1.9014 | 0.011895 | 59.4429 | 15.8987 | 0 | 0 | 36.0462 |  |  | 2
2 |  | 1353033 | 29.4 | 16.7 | 302.55 | 289.85 | 1.9014 | 0.011895 | 59.9566 | 16.4124 | 0 | 0 | 74.4219 | [8 empty] | 1353033 | 29.4 | 16.7 | 302.55 | 289.85 | 1.9014 | 0.011895 | 59.9566 | 16.4124 | 0 | 0 | 37.211 |  |  | 2
2 |  | 1353398 | 30.6 | 15.6 | 303.75 | 288.75 | 1.7725 | 0.011074 | 59.0914 | 15.5471 | 0 | 0 | 70.4983 | [8 empty] | 1353398 | 30.6 | 15.6 | 303.75 | 288.75 | 1.7725 | 0.011074 | 59.0914 | 15.5471 | 0 | 0 | 35.2492 |  |  | 2
2 |  | 1353763 | 31.7 | 13.9 | 304.85 | 287.05 | 1.5883 | 0.0099051 | 57.2297 | 13.6854 | 0 | 0 | 62.0565 | [8 empty] | 1353763 | 31.7 | 13.9 | 304.85 | 287.05 | 1.5883 | 0.0099051 | 57.2297 | 13.6854 | 0 | 0 | 31.0283 |  |  | 2
1 |  | 1354128 | 29.4 | 16.7 | 302.55 | 289.85 | 1.9014 | 0.011895 | 59.9566 | 16.4124 | 0 | 0 | 74.4219 | [8 empty] | 1354128 | 29.4 | 16.7 | 302.55 | 289.85 | 1.9014 | 0.011895 | 59.9566 | 16.4124 | 0 | 0 | 37.211 |  |  | 1
1 |  | 1354494 | 30.6 | 18.9 | 303.75 | 292.05 | 2.1841 | 0.013702 | 65.8103 | 22.2661 | 0 | 0 | 100.9654 | [8 empty] | 1354494 | 30.6 | 18.9 | 303.75 | 292.05 | 2.1841 | 0.013702 | 65.8103 | 22.2661 | 0 | 0 | 50.4827 |  |  | 1
1 |  | 1354859 | 30 | 18.9 | 303.15 | 292.05 | 2.1841 | 0.013702 | 65.1919 | 21.6476 | 0 | 0 | 98.1611 | [8 empty] | 1354859 | 30 | 18.9 | 303.15 | 292.05 | 2.1841 | 0.013702 | 65.1919 | 21.6476 | 0 | 0 | 49.0805 |  |  | 1
1 |  | 1355224 | 29.4 | 18.3 | 302.55 | 291.45 | 2.1036 | 0.013186 | 63.2556 | 19.7113 | 0 | 0 | 89.381 | [8 empty] | 1355224 | 29.4 | 18.3 | 302.55 | 291.45 | 2.1036 | 0.013186 | 63.2556 | 19.7113 | 0 | 0 | 44.6905 |  |  | 1
1 |  | 1355589 | 27.8 | 18.3 | 300.95 | 291.45 | 2.1036 | 0.013186 | 61.6079 | 18.0637 | 0 | 0 | 81.9095 | [8 empty] | 1355589 | 27.8 | 18.3 | 300.95 | 291.45 | 2.1036 | 0.013186 | 61.6079 | 18.0637 | 0 | 0 | 40.9548 |  |  | 1
1 |  | 1355955 | 20 | 17.2 | 293.15 | 290.35 | 1.9627 | 0.012286 | 51.29 | 0 | 0 | 0 | 0 | [8 empty] | 1355955 | 20 | 17.2 | 293.15 | 290.35 | 1.9627 | 0.012286 | 51.29 | 0 | 0 | 0 | 0 |  |  | 1
1 |  | 1356320 | 18.9 | 18.3 | 292.05 | 291.45 | 2.1036 | 0.013186 | 52.4427 | 0 | 0.54444 | 2.4688 | 0 | [8 empty] | 1356320 | 18.9 | 18.3 | 292.05 | 291.45 | 2.1036 | 0.013186 | 52.4427 | 0 | 0.54444 | 1.2344 | 0 |  |  | 1
1 |  | 1356685 | 18.9 | 17.8 | 292.05 | 290.95 | 2.0385 | 0.01277 | 51.3866 | 0 | 0.54444 | 2.4688 | 0 | [8 empty] | 1356685 | 18.9 | 17.8 | 292.05 | 290.95 | 2.0385 | 0.01277 | 51.3866 | 0 | 0.54444 | 1.2344 | 0 |  |  | 1
1 |  | 1357050 | 18.9 | 17.8 | 292.05 | 290.95 | 2.0385 | 0.01277 | 51.3866 | 0 | 0.54444 | 2.4688 | 0 | [8 empty] | 1357050 | 18.9 | 17.8 | 292.05 | 290.95 | 2.0385 | 0.01277 | 51.3866 | 0 | 0.54444 | 1.2344 | 0 |  |  | 1
1 |  | 1357416 | 18.9 | 18.3 | 292.05 | 291.45 | 2.1036 | 0.013186 | 52.4427 | 0 | 0.54444 | 2.4688 | 0 | [8 empty] | 1357416 | 18.9 | 18.3 | 292.05 | 291.45 | 2.1036 | 0.013186 | 52.4427 | 0 | 0.54444 | 1.2344 | 0 |  |  | 1
1 |  | 1357781 | 17.8 | 17.8 | 290.95 | 290.95 | 2.0385 | 0.01277 | 50.2547 | 0 | 1.6444 | 7.4567 | 0 | [8 empty] | 1357781 | 17.8 | 17.8 | 290.95 | 290.95 | 2.0385 | 0.01277 | 50.2547 | 0 | 1.6444 | 3.7284 | 0 |  |  | 1
1 |  | 1358146 | 17.8 | 17.2 | 290.95 | 290.35 | 1.9627 | 0.012286 | 49.0281 | 0 | 1.6444 | 7.4567 | 0 | [8 empty] | 1358146 | 17.8 | 17.2 | 290.95 | 290.35 | 1.9627 | 0.012286 | 49.0281 | 0 | 1.6444 | 3.7284 | 0 |  |  | 1
1 |  | 1358511 | 16.7 | 16.7 | 289.85 | 289.85 | 1.9014 | 0.011895 | 46.9078 | 0 | 2.7444 | 12.4447 | 0 | [8 empty] | 1358511 | 16.7 | 16.7 | 289.85 | 289.85 | 1.9014 | 0.011895 | 46.9078 | 0 | 2.7444 | 6.2223 | 0 |  |  | 1
1 |  | 1358877 | 16.7 | 16.7 | 289.85 | 289.85 | 1.9014 | 0.011895 | 46.9078 | 0 | 2.7444 | 12.4447 | 0 | [8 empty] | 1358877 | 16.7 | 16.7 | 289.85 | 289.85 | 1.9014 | 0.011895 | 46.9078 | 0 | 2.7444 | 6.2223 | 0 |  |  | 1
2 |  | 1359242 | 16.7 | 16.7 | 289.85 | 289.85 | 1.9014 | 0.011895 | 46.9078 | 0 | 2.7444 | 12.4447 | 0 | [8 empty] | 1359242 | 16.7 | 16.7 | 289.85 | 289.85 | 1.9014 | 0.011895 | 46.9078 | 0 | 2.7444 | 6.2223 | 0 |  |  | 2
2 |  | 1359607 | 17.2 | 17.2 | 290.35 | 290.35 | 1.9627 | 0.012286 | 48.4111 | 0 | 2.2444 | 10.1774 | 0 | [8 empty] | 1359607 | 17.2 | 17.2 | 290.35 | 290.35 | 1.9627 | 0.012286 | 48.4111 | 0 | 2.2444 | 5.0887 | 0 |  |  | 2
2 |  | 1359972 | 19.4 | 17.8 | 292.55 | 290.95 | 2.0385 | 0.01277 | 51.9012 | 0 | 0.044444 | 0.20153 | 0 | [8 empty] | 1359972 | 19.4 | 17.8 | 292.55 | 290.95 | 2.0385 | 0.01277 | 51.9012 | 0 | 0.044444 | 0.10077 | 0 |  |  | 2
2 |  | 1360338 | 23.3 | 18.3 | 296.45 | 291.45 | 2.1036 | 0.013186 | 56.9738 | 13.4295 | 0 | 0 | 60.8962 | [8 empty] | 1360338 | 23.3 | 18.3 | 296.45 | 291.45 | 2.1036 | 0.013186 | 56.9738 | 13.4295 | 0 | 0 | 30.4481 |  |  | 2
2 |  | 1351938 | 25.6 | 18.9 | 298.75 | 292.05 | 2.1841 | 0.013702 | 60.6566 | 17.1124 | 0 | 0 | 77.5961 | [8 empty] | 1351938 | 25.6 | 18.9 | 298.75 | 292.05 | 2.1841 | 0.013702 | 60.6566 | 17.1124 | 0 | 0 | 38.7981 |  |  | 2
2 |  | 1352303 | 28.3 | 19.4 | 301.45 | 292.55 | 2.2533 | 0.014146 | 64.5722 | 21.028 | 0 | 0 | 95.3513 | [8 empty] | 1352303 | 28.3 | 19.4 | 301.45 | 292.55 | 2.2533 | 0.014146 | 64.5722 | 21.028 | 0 | 0 | 47.6756 |  |  | 2
2 |  | 1352668 | 29.4 | 19.4 | 302.55 | 292.55 | 2.2533 | 0.014146 | 65.7069 | 22.1627 | 0 | 0 | 100.4965 | [8 empty] | 1352668 | 29.4 | 19.4 | 302.55 | 292.55 | 2.2533 | 0.014146 | 65.7069 | 22.1627 | 0 | 0 | 50.2483 |  |  | 2
2 |  | 1353034 | 30.6 | 19.4 | 303.75 | 292.55 | 2.2533 | 0.014146 | 66.9447 | 23.4005 | 0 | 0 | 106.1095 | [8 empty] | 1353034 | 30.6 | 19.4 | 303.75 | 292.55 | 2.2533 | 0.014146 | 66.9447 | 23.4005 | 0 | 0 | 53.0548 |  |  | 2
2 |  | 1353399 | 25 | 19.4 | 298.15 | 292.55 | 2.2533 | 0.014146 | 61.1682 | 17.6239 | 0 | 0 | 79.9156 | [8 empty] | 1353399 | 25 | 19.4 | 298.15 | 292.55 | 2.2533 | 0.014146 | 61.1682 | 17.6239 | 0 | 0 | 39.9578 |  |  | 2
2 |  | 1353764 | 19.4 | 17.8 | 292.55 | 290.95 | 2.0385 | 0.01277 | 51.9012 | 0 | 0.044444 | 0.20153 | 0 | [8 empty] | 1353764 | 19.4 | 17.8 | 292.55 | 290.95 | 2.0385 | 0.01277 | 51.9012 | 0 | 0.044444 | 0.10077 | 0 |  |  | 2
1 |  | 1354129 | 20.6 | 18.3 | 293.75 | 291.45 | 2.1036 | 0.013186 | 54.1933 | 0 | 0 | 0 | 0 | [8 empty] | 1354129 | 20.6 | 18.3 | 293.75 | 291.45 | 2.1036 | 0.013186 | 54.1933 | 0 | 0 | 0 | 0 |  |  | 1
1 |  | 1354495 | 22.2 | 18.9 | 295.35 | 292.05 | 2.1841 | 0.013702 | 57.1522 | 0 | 0 | 0 | 0 | [8 empty] | 1354495 | 22.2 | 18.9 | 295.35 | 292.05 | 2.1841 | 0.013702 | 57.1522 | 0 | 0 | 0 | 0 |  |  | 1
1 |  | 1354860 | 24.4 | 18.9 | 297.55 | 292.05 | 2.1841 | 0.013702 | 59.4198 | 15.8755 | 0 | 0 | 71.9875 | [8 empty] | 1354860 | 24.4 | 18.9 | 297.55 | 292.05 | 2.1841 | 0.013702 | 59.4198 | 15.8755 | 0 | 0 | 35.9938 |  |  | 1
1 |  | 1355225 | 22.2 | 18.9 | 295.35 | 292.05 | 2.1841 | 0.013702 | 57.1522 | 0 | 0 | 0 | 0 | [8 empty] | 1355225 | 22.2 | 18.9 | 295.35 | 292.05 | 2.1841 | 0.013702 | 57.1522 | 0 | 0 | 0 | 0 |  |  | 1
1 |  | 1355590 | 21.1 | 18.3 | 294.25 | 291.45 | 2.1036 | 0.013186 | 54.7082 | 0 | 0 | 0 | 0 | [8 empty] | 1355590 | 21.1 | 18.3 | 294.25 | 291.45 | 2.1036 | 0.013186 | 54.7082 | 0 | 0 | 0 | 0 |  |  | 1
1 |  | 1355956 | 20 | 18.3 | 293.15 | 291.45 | 2.1036 | 0.013186 | 53.5754 | 0 | 0 | 0 | 0 | [8 empty] | 1355956 | 20 | 18.3 | 293.15 | 291.45 | 2.1036 | 0.013186 | 53.5754 | 0 | 0 | 0 | 0 |  |  | 1
1 |  | 1356321 | 19.4 | 18.3 | 292.55 | 291.45 | 2.1036 | 0.013186 | 52.9576 | 0 | 0.044444 | 0.20153 | 0 | [8 empty] | 1356321 | 19.4 | 18.3 | 292.55 | 291.45 | 2.1036 | 0.013186 | 52.9576 | 0 | 0.044444 | 0.10077 | 0 |  |  | 1
1 |  | 1356686 | 19.4 | 18.3 | 292.55 | 291.45 | 2.1036 | 0.013186 | 52.9576 | 0 | 0.044444 | 0.20153 | 0 | [8 empty] | 1356686 | 19.4 | 18.3 | 292.55 | 291.45 | 2.1036 | 0.013186 | 52.9576 | 0 | 0.044444 | 0.10077 | 0 |  |  | 1
1 |  | 1357051 | 19.4 | 18.3 | 292.55 | 291.45 | 2.1036 | 0.013186 | 52.9576 | 0 | 0.044444 | 0.20153 | 0 | [8 empty] | 1357051 | 19.4 | 18.3 | 292.55 | 291.45 | 2.1036 | 0.013186 | 52.9576 | 0 | 0.044444 | 0.10077 | 0 |  |  | 1
1 |  | 1357417 | 18.9 | 17.8 | 292.05 | 290.95 | 2.0385 | 0.01277 | 51.3866 | 0 | 0.54444 | 2.4688 | 0 | [8 empty] | 1357417 | 18.9 | 17.8 | 292.05 | 290.95 | 2.0385 | 0.01277 | 51.3866 | 0 | 0.54444 | 1.2344 | 0 |  |  | 1
1 |  | 1357782 | 18.9 | 18.3 | 292.05 | 291.45 | 2.1036 | 0.013186 | 52.4427 | 0 | 0.54444 | 2.4688 | 0 | [8 empty] | 1357782 | 18.9 | 18.3 | 292.05 | 291.45 | 2.1036 | 0.013186 | 52.4427 | 0 | 0.54444 | 1.2344 | 0 |  |  | 1
1 |  | 1358147 | 18.9 | 18.3 | 292.05 | 291.45 | 2.1036 | 0.013186 | 52.4427 | 0 | 0.54444 | 2.4688 | 0 | [8 empty] | 1358147 | 18.9 | 18.3 | 292.05 | 291.45 | 2.1036 | 0.013186 | 52.4427 | 0 | 0.54444 | 1.2344 | 0 |  |  | 1
1 |  | 1358512 | 17.8 | 17.8 | 290.95 | 290.95 | 2.0385 | 0.01277 | 50.2547 | 0 | 1.6444 | 7.4567 | 0 | [8 empty] | 1358512 | 17.8 | 17.8 | 290.95 | 290.95 | 2.0385 | 0.01277 | 50.2547 | 0 | 1.6444 | 3.7284 | 0 |  |  | 1
1 |  | 1358878 | 17.8 | 17.8 | 290.95 | 290.95 | 2.0385 | 0.01277 | 50.2547 | 0 | 1.6444 | 7.4567 | 0 | [8 empty] | 1358878 | 17.8 | 17.8 | 290.95 | 290.95 | 2.0385 | 0.01277 | 50.2547 | 0 | 1.6444 | 3.7284 | 0 |  |  | 1
2 |  | 1359243 | 18.3 | 18.3 | 291.45 | 291.45 | 2.1036 | 0.013186 | 51.8248 | 0 | 1.1444 | 5.1895 | 0 | [8 empty] | 1359243 | 18.3 | 18.3 | 291.45 | 291.45 | 2.1036 | 0.013186 | 51.8248 | 0 | 1.1444 | 2.5947 | 0 |  |  | 2
2 |  | 1359608 | 18.3 | 18.3 | 291.45 | 291.45 | 2.1036 | 0.013186 | 51.8248 | 0 | 1.1444 | 5.1895 | 0 | [8 empty] | 1359608 | 18.3 | 18.3 | 291.45 | 291.45 | 2.1036 | 0.013186 | 51.8248 | 0 | 1.1444 | 2.5947 | 0 |  |  | 2
2 |  | 1359973 | 20.6 | 18.3 | 293.75 | 291.45 | 2.1036 | 0.013186 | 54.1933 | 0 | 0 | 0 | 0 | [8 empty] | 1359973 | 20.6 | 18.3 | 293.75 | 291.45 | 2.1036 | 0.013186 | 54.1933 | 0 | 0 | 0 | 0 |  |  | 2
2 |  | 1360339 | 22.2 | 18.3 | 295.35 | 291.45 | 2.1036 | 0.013186 | 55.841 | 0 | 0 | 0 | 0 | [8 empty] | 1360339 | 22.2 | 18.3 | 295.35 | 291.45 | 2.1036 | 0.013186 | 55.841 | 0 | 0 | 0 | 0 |  |  | 2
2 |  | 1351939 | 23.3 | 17.2 | 296.45 | 290.35 | 1.9627 | 0.012286 | 54.683 | 11.1388 | 0 | 0 | 50.5087 | [8 empty] | 1351939 | 23.3 | 17.2 | 296.45 | 290.35 | 1.9627 | 0.012286 | 54.683 | 11.1388 | 0 | 0 | 25.2544 |  |  | 2
2 |  | 1352304 | 23.9 | 16.7 | 297.05 | 289.85 | 1.9014 | 0.011895 | 54.3055 | 10.7613 | 0 | 0 | 48.7971 | [8 empty] | 1352304 | 23.9 | 16.7 | 297.05 | 289.85 | 1.9014 | 0.011895 | 54.3055 | 10.7613 | 0 | 0 | 24.3986 |  |  | 2
2 |  | 1352669 | 23.3 | 15.6 | 296.45 | 288.75 | 1.7725 | 0.011074 | 51.6016 | 8.0574 | 0 | 0 | 36.5362 | [8 empty] | 1352669 | 23.3 | 15.6 | 296.45 | 288.75 | 1.7725 | 0.011074 | 51.6016 | 8.0574 | 0 | 0 | 18.2681 |  |  | 2
2 |  | 1353035 | 24.4 | 17.2 | 297.55 | 290.35 | 1.9627 | 0.012286 | 55.814 | 12.2698 | 0 | 0 | 55.6372 | [8 empty] | 1353035 | 24.4 | 17.2 | 297.55 | 290.35 | 1.9627 | 0.012286 | 55.814 | 12.2698 | 0 | 0 | 27.8186 |  |  | 2
2 |  | 1353400 | 22.8 | 16.7 | 295.95 | 289.85 | 1.9014 | 0.011895 | 53.1753 | 9.6311 | 0 | 0 | 43.6721 | [8 empty] | 1353400 | 22.8 | 16.7 | 295.95 | 289.85 | 1.9014 | 0.011895 | 53.1753 | 9.6311 | 0 | 0 | 21.8361 |  |  | 2
2 |  | 1353765 | 24.4 | 17.8 | 297.55 | 290.95 | 2.0385 | 0.01277 | 57.0464 | 13.5022 | 0 | 0 | 61.2255 | [8 empty] | 1353765 | 24.4 | 17.8 | 297.55 | 290.95 | 2.0385 | 0.01277 | 57.0464 | 13.5022 | 0 | 0 | 30.6127 |  |  | 2
1 |  | 1354130 | 22.2 | 18.9 | 295.35 | 292.05 | 2.1841 | 0.013702 | 57.1522 | 0 | 0 | 0 | 0 | [8 empty] | 1354130 | 22.2 | 18.9 | 295.35 | 292.05 | 2.1841 | 0.013702 | 57.1522 | 0 | 0 | 0 | 0 |  |  | 1
1 |  | 1354496 | 21.7 | 19.4 | 294.85 | 292.55 | 2.2533 | 0.014146 | 57.7641 | 0 | 0 | 0 | 0 | [8 empty] | 1354496 | 21.7 | 19.4 | 294.85 | 292.55 | 2.2533 | 0.014146 | 57.7641 | 0 | 0 | 0 | 0 |  |  | 1
1 |  | 1354861 | 21.1 | 18.9 | 294.25 | 292.05 | 2.1841 | 0.013702 | 56.0183 | 0 | 0 | 0 | 0 | [8 empty] | 1354861 | 21.1 | 18.9 | 294.25 | 292.05 | 2.1841 | 0.013702 | 56.0183 | 0 | 0 | 0 | 0 |  |  | 1
1 |  | 1355226 | 21.1 | 18.9 | 294.25 | 292.05 | 2.1841 | 0.013702 | 56.0183 | 0 | 0 | 0 | 0 | [8 empty] | 1355226 | 21.1 | 18.9 | 294.25 | 292.05 | 2.1841 | 0.013702 | 56.0183 | 0 | 0 | 0 | 0 |  |  | 1
1 |  | 1355591 | 20 | 17.8 | 293.15 | 290.95 | 2.0385 | 0.01277 | 52.5186 | 0 | 0 | 0 | 0 | [8 empty] | 1355591 | 20 | 17.8 | 293.15 | 290.95 | 2.0385 | 0.01277 | 52.5186 | 0 | 0 | 0 | 0 |  |  | 1
1 |  | 1355957 | 20 | 17.8 | 293.15 | 290.95 | 2.0385 | 0.01277 | 52.5186 | 0 | 0 | 0 | 0 | [8 empty] | 1355957 | 20 | 17.8 | 293.15 | 290.95 | 2.0385 | 0.01277 | 52.5186 | 0 | 0 | 0 | 0 |  |  | 1
1 |  | 1356322 | 20 | 17.8 | 293.15 | 290.95 | 2.0385 | 0.01277 | 52.5186 | 0 | 0 | 0 | 0 | [8 empty] | 1356322 | 20 | 17.8 | 293.15 | 290.95 | 2.0385 | 0.01277 | 52.5186 | 0 | 0 | 0 | 0 |  |  | 1
1 |  | 1356687 | 20 | 17.8 | 293.15 | 290.95 | 2.0385 | 0.01277 | 52.5186 | 0 | 0 | 0 | 0 | [8 empty] | 1356687 | 20 | 17.8 | 293.15 | 290.95 | 2.0385 | 0.01277 | 52.5186 | 0 | 0 | 0 | 0 |  |  | 1
1 |  | 1357052 | 19.4 | 17.2 | 292.55 | 290.35 | 1.9627 | 0.012286 | 50.6731 | 0 | 0.044444 | 0.20153 | 0 | [8 empty] | 1357052 | 19.4 | 17.2 | 292.55 | 290.35 | 1.9627 | 0.012286 | 50.6731 | 0 | 0.044444 | 0.10077 | 0 |  |  | 1
1 |  | 1357418 | 19.4 | 17.2 | 292.55 | 290.35 | 1.9627 | 0.012286 | 50.6731 | 0 | 0.044444 | 0.20153 | 0 | [8 empty] | 1357418 | 19.4 | 17.2 | 292.55 | 290.35 | 1.9627 | 0.012286 | 50.6731 | 0 | 0.044444 | 0.10077 | 0 |  |  | 1
1 |  | 1357783 | 19.4 | 16.7 | 292.55 | 289.85 | 1.9014 | 0.011895 | 49.6819 | 0 | 0.044444 | 0.20153 | 0 | [8 empty] | 1357783 | 19.4 | 16.7 | 292.55 | 289.85 | 1.9014 | 0.011895 | 49.6819 | 0 | 0.044444 | 0.10077 | 0 |  |  | 1
1 |  | 1358148 | 18.9 | 15 | 292.05 | 288.15 | 1.7054 | 0.010648 | 46.0074 | 0 | 0.54444 | 2.4688 | 0 | [8 empty] | 1358148 | 18.9 | 15 | 292.05 | 288.15 | 1.7054 | 0.010648 | 46.0074 | 0 | 0.54444 | 1.2344 | 0 |  |  | 1
1 |  | 1358513 | 18.3 | 14.4 | 291.45 | 287.55 | 1.6407 | 0.010237 | 44.3503 | 0 | 1.1444 | 5.1895 | 0 | [8 empty] | 1358513 | 18.3 | 14.4 | 291.45 | 287.55 | 1.6407 | 0.010237 | 44.3503 | 0 | 1.1444 | 2.5947 | 0 |  |  | 1
1 |  | 1358879 | 18.3 | 13.9 | 291.45 | 287.05 | 1.5883 | 0.0099051 | 43.5097 | 0 | 1.1444 | 5.1895 | 0 | [8 empty] | 1358879 | 18.3 | 13.9 | 291.45 | 287.05 | 1.5883 | 0.0099051 | 43.5097 | 0 | 1.1444 | 2.5947 | 0 |  |  | 1
2 |  | 1359244 | 17.2 | 14.4 | 290.35 | 287.55 | 1.6407 | 0.010237 | 43.2234 | 0 | 2.2444 | 10.1774 | 0 | [8 empty] | 1359244 | 17.2 | 14.4 | 290.35 | 287.55 | 1.6407 | 0.010237 | 43.2234 | 0 | 2.2444 | 5.0887 | 0 |  |  | 2
2 |  | 1359609 | 17.8 | 14.4 | 290.95 | 287.55 | 1.6407 | 0.010237 | 43.8381 | 0 | 1.6444 | 7.4567 | 0 | [8 empty] | 1359609 | 17.8 | 14.4 | 290.95 | 287.55 | 1.6407 | 0.010237 | 43.8381 | 0 | 1.6444 | 3.7284 | 0 |  |  | 2
2 |  | 1359974 | 18.9 | 14.4 | 292.05 | 287.55 | 1.6407 | 0.010237 | 44.965 | 0 | 0.54444 | 2.4688 | 0 | [8 empty] | 1359974 | 18.9 | 14.4 | 292.05 | 287.55 | 1.6407 | 0.010237 | 44.965 | 0 | 0.54444 | 1.2344 | 0 |  |  | 2
2 |  | 1360340 | 20 | 14.4 | 293.15 | 287.55 | 1.6407 | 0.010237 | 46.0919 | 0 | 0 | 0 | 0 | [8 empty] | 1360340 | 20 | 14.4 | 293.15 | 287.55 | 1.6407 | 0.010237 | 46.0919 | 0 | 0 | 0 | 0 |  |  | 2
2 |  | 1351940 | 22.2 | 15 | 295.35 | 288.15 | 1.7054 | 0.010648 | 49.3907 | 0 | 0 | 0 | 0 | [8 empty] | 1351940 | 22.2 | 15 | 295.35 | 288.15 | 1.7054 | 0.010648 | 49.3907 | 0 | 0 | 0 | 0 |  |  | 2
2 |  | 1352305 | 23.9 | 13.9 | 297.05 | 287.05 | 1.5883 | 0.0099051 | 49.2434 | 5.6992 | 0 | 0 | 25.8429 | [8 empty] | 1352305 | 23.9 | 13.9 | 297.05 | 287.05 | 1.5883 | 0.0099051 | 49.2434 | 5.6992 | 0 | 0 | 12.9215 |  |  | 2
2 |  | 1352670 | 24.4 | 14.4 | 297.55 | 287.55 | 1.6407 | 0.010237 | 50.5996 | 7.0554 | 0 | 0 | 31.9926 | [8 empty] | 1352670 | 24.4 | 14.4 | 297.55 | 287.55 | 1.6407 | 0.010237 | 50.5996 | 7.0554 | 0 | 0 | 15.9963 |  |  | 2
2 |  | 1353036 | 26.7 | 13.9 | 299.85 | 287.05 | 1.5883 | 0.0099051 | 52.1103 | 8.566 | 0 | 0 | 38.8427 | [8 empty] | 1353036 | 26.7 | 13.9 | 299.85 | 287.05 | 1.5883 | 0.0099051 | 52.1103 | 8.566 | 0 | 0 | 19.4213 |  |  | 2
2 |  | 1353401 | 27.8 | 17.2 | 300.95 | 290.35 | 1.9627 | 0.012286 | 59.3098 | 15.7656 | 0 | 0 | 71.4889 | [8 empty] | 1353401 | 27.8 | 17.2 | 300.95 | 290.35 | 1.9627 | 0.012286 | 59.3098 | 15.7656 | 0 | 0 | 35.7445 |  |  | 2
2 |  | 1353766 | 25.6 | 17.2 | 298.75 | 290.35 | 1.9627 | 0.012286 | 57.0478 | 13.5036 | 0 | 0 | 61.2319 | [8 empty] | 1353766 | 25.6 | 17.2 | 298.75 | 290.35 | 1.9627 | 0.012286 | 57.0478 | 13.5036 | 0 | 0 | 30.616 |  |  | 2
1 |  | 1354131 | 26.7 | 18.3 | 299.85 | 291.45 | 2.1036 | 0.013186 | 60.4751 | 16.9309 | 0 | 0 | 76.773 | [8 empty] | 1354131 | 26.7 | 18.3 | 299.85 | 291.45 | 2.1036 | 0.013186 | 60.4751 | 16.9309 | 0 | 0 | 38.3865 |  |  | 1
1 |  | 1354497 | 25 | 17.2 | 298.15 | 290.35 | 1.9627 | 0.012286 | 56.4309 | 12.8867 | 0 | 0 | 58.4346 | [8 empty] | 1354497 | 25 | 17.2 | 298.15 | 290.35 | 1.9627 | 0.012286 | 56.4309 | 12.8867 | 0 | 0 | 29.2173 |  |  | 1
1 |  | 1354862 | 23.9 | 17.2 | 297.05 | 290.35 | 1.9627 | 0.012286 | 55.2999 | 11.7557 | 0 | 0 | 53.3061 | [8 empty] | 1354862 | 23.9 | 17.2 | 297.05 | 290.35 | 1.9627 | 0.012286 | 55.2999 | 11.7557 | 0 | 0 | 26.6531 |  |  | 1
1 |  | 1355227 | 23.3 | 16.7 | 296.45 | 289.85 | 1.9014 | 0.011895 | 53.6891 | 10.1448 | 0 | 0 | 46.0017 | [8 empty] | 1355227 | 23.3 | 16.7 | 296.45 | 289.85 | 1.9014 | 0.011895 | 53.6891 | 10.1448 | 0 | 0 | 23.0008 |  |  | 1
1 |  | 1355592 | 22.8 | 16.1 | 295.95 | 289.25 | 1.8301 | 0.011441 | 52.0205 | 8.4763 | 0 | 0 | 38.4358 | [8 empty] | 1355592 | 22.8 | 16.1 | 295.95 | 289.25 | 1.8301 | 0.011441 | 52.0205 | 8.4763 | 0 | 0 | 19.2179 |  |  | 1
1 |  | 1355958 | 22.2 | 15.6 | 295.35 | 288.75 | 1.7725 | 0.011074 | 50.4731 | 0 | 0 | 0 | 0 | [8 empty] | 1355958 | 22.2 | 15.6 | 295.35 | 288.75 | 1.7725 | 0.011074 | 50.4731 | 0 | 0 | 0 | 0 |  |  | 1
1 |  | 1356323 | 20 | 15.6 | 293.15 | 288.75 | 1.7725 | 0.011074 | 48.2159 | 0 | 0 | 0 | 0 | [8 empty] | 1356323 | 20 | 15.6 | 293.15 | 288.75 | 1.7725 | 0.011074 | 48.2159 | 0 | 0 | 0 | 0 |  |  | 1
1 |  | 1356688 | 17.8 | 15.6 | 290.95 | 288.75 | 1.7725 | 0.011074 | 45.9587 | 0 | 1.6444 | 7.4567 | 0 | [8 empty] | 1356688 | 17.8 | 15.6 | 290.95 | 288.75 | 1.7725 | 0.011074 | 45.9587 | 0 | 1.6444 | 3.7284 | 0 |  |  | 1
1 |  | 1357053 | 16.7 | 15.6 | 289.85 | 288.75 | 1.7725 | 0.011074 | 44.8301 | 0 | 2.7444 | 12.4447 | 0 | [8 empty] | 1357053 | 16.7 | 15.6 | 289.85 | 288.75 | 1.7725 | 0.011074 | 44.8301 | 0 | 2.7444 | 6.2223 | 0 |  |  | 1
1 |  | 1357419 | 16.7 | 15.6 | 289.85 | 288.75 | 1.7725 | 0.011074 | 44.8301 | 0 | 2.7444 | 12.4447 | 0 | [8 empty] | 1357419 | 16.7 | 15.6 | 289.85 | 288.75 | 1.7725 | 0.011074 | 44.8301 | 0 | 2.7444 | 6.2223 | 0 |  |  | 1
1 |  | 1357784 | 15.6 | 15 | 288.75 | 288.15 | 1.7054 | 0.010648 | 42.6242 | 0 | 3.8444 | 17.4326 | 0 | [8 empty] | 1357784 | 15.6 | 15 | 288.75 | 288.15 | 1.7054 | 0.010648 | 42.6242 | 0 | 3.8444 | 8.7163 | 0 |  |  | 1
1 |  | 1358149 | 15 | 14.4 | 288.15 | 287.55 | 1.6407 | 0.010237 | 40.9695 | 0 | 4.4444 | 20.1533 | 0 | [8 empty] | 1358149 | 15 | 14.4 | 288.15 | 287.55 | 1.6407 | 0.010237 | 40.9695 | 0 | 4.4444 | 10.0767 | 0 |  |  | 1
1 |  | 1358514 | 14.4 | 14.4 | 287.55 | 287.55 | 1.6407 | 0.010237 | 40.3548 | 0 | 5.0444 | 22.874 | 0 | [8 empty] | 1358514 | 14.4 | 14.4 | 287.55 | 287.55 | 1.6407 | 0.010237 | 40.3548 | 0 | 5.0444 | 11.437 | 0 |  |  | 1
1 |  | 1358880 | 14.4 | 14.4 | 287.55 | 287.55 | 1.6407 | 0.010237 | 40.3548 | 0 | 5.0444 | 22.874 | 0 | [8 empty] | 1358880 | 14.4 | 14.4 | 287.55 | 287.55 | 1.6407 | 0.010237 | 40.3548 | 0 | 5.0444 | 11.437 | 0 |  |  | 1
2 |  | 1359245 | 14.4 | 14.4 | 287.55 | 287.55 | 1.6407 | 0.010237 | 40.3548 | 0 | 5.0444 | 22.874 | 0 | [8 empty] | 1359245 | 14.4 | 14.4 | 287.55 | 287.55 | 1.6407 | 0.010237 | 40.3548 | 0 | 5.0444 | 11.437 | 0 |  |  | 2
2 |  | 1359610 | 15 | 15 | 288.15 | 288.15 | 1.7054 | 0.010648 | 42.0091 | 0 | 4.4444 | 20.1533 | 0 | [8 empty] | 1359610 | 15 | 15 | 288.15 | 288.15 | 1.7054 | 0.010648 | 42.0091 | 0 | 4.4444 | 10.0767 | 0 |  |  | 2
2 |  | 1359975 | 17.2 | 16.1 | 290.35 | 289.25 | 1.8301 | 0.011441 | 46.2713 | 0 | 2.2444 | 10.1774 | 0 | [8 empty] | 1359975 | 17.2 | 16.1 | 290.35 | 289.25 | 1.8301 | 0.011441 | 46.2713 | 0 | 2.2444 | 5.0887 | 0 |  |  | 2
2 |  | 1360341 | 19.4 | 16.1 | 292.55 | 289.25 | 1.8301 | 0.011441 | 48.5299 | 0 | 0.044444 | 0.20153 | 0 | [8 empty] | 1360341 | 19.4 | 16.1 | 292.55 | 289.25 | 1.8301 | 0.011441 | 48.5299 | 0 | 0.044444 | 0.10077 | 0 |  |  | 2
2 |  | 1351941 | 17.8 | 15 | 290.95 | 288.15 | 1.7054 | 0.010648 | 44.8797 | 0 | 1.6444 | 7.4567 | 0 | [8 empty] | 1351941 | 17.8 | 15 | 290.95 | 288.15 | 1.7054 | 0.010648 | 44.8797 | 0 | 1.6444 | 3.7284 | 0 |  |  | 2
2 |  | 1352306 | 17.8 | 16.7 | 290.95 | 289.85 | 1.9014 | 0.011895 | 48.038 | 0 | 1.6444 | 7.4567 | 0 | [8 empty] | 1352306 | 17.8 | 16.7 | 290.95 | 289.85 | 1.9014 | 0.011895 | 48.038 | 0 | 1.6444 | 3.7284 | 0 |  |  | 2
2 |  | 1352671 | 19.4 | 17.2 | 292.55 | 290.35 | 1.9627 | 0.012286 | 50.6731 | 0 | 0.044444 | 0.20153 | 0 | [8 empty] | 1352671 | 19.4 | 17.2 | 292.55 | 290.35 | 1.9627 | 0.012286 | 50.6731 | 0 | 0.044444 | 0.10077 | 0 |  |  | 2
2 |  | 1353037 | 20 | 16.7 | 293.15 | 289.85 | 1.9014 | 0.011895 | 50.2984 | 0 | 0 | 0 | 0 | [8 empty] | 1353037 | 20 | 16.7 | 293.15 | 289.85 | 1.9014 | 0.011895 | 50.2984 | 0 | 0 | 0 | 0 |  |  | 2
2 |  | 1353402 | 21.7 | 16.1 | 294.85 | 289.25 | 1.8301 | 0.011441 | 50.8912 | 0 | 0 | 0 | 0 | [8 empty] | 1353402 | 21.7 | 16.1 | 294.85 | 289.25 | 1.8301 | 0.011441 | 50.8912 | 0 | 0 | 0 | 0 |  |  | 2
2 |  | 1353767 | 21.1 | 16.7 | 294.25 | 289.85 | 1.9014 | 0.011895 | 51.4286 | 0 | 0 | 0 | 0 | [8 empty] | 1353767 | 21.1 | 16.7 | 294.25 | 289.85 | 1.9014 | 0.011895 | 51.4286 | 0 | 0 | 0 | 0 |  |  | 2
1 |  | 1354132 | 21.1 | 16.7 | 294.25 | 289.85 | 1.9014 | 0.011895 | 51.4286 | 0 | 0 | 0 | 0 | [8 empty] | 1354132 | 21.1 | 16.7 | 294.25 | 289.85 | 1.9014 | 0.011895 | 51.4286 | 0 | 0 | 0 | 0 |  |  | 1
1 |  | 1354498 | 21.1 | 16.1 | 294.25 | 289.25 | 1.8301 | 0.011441 | 50.2752 | 0 | 0 | 0 | 0 | [8 empty] | 1354498 | 21.1 | 16.1 | 294.25 | 289.25 | 1.8301 | 0.011441 | 50.2752 | 0 | 0 | 0 | 0 |  |  | 1
1 |  | 1354863 | 22.2 | 16.7 | 295.35 | 289.85 | 1.9014 | 0.011895 | 52.5588 | 0 | 0 | 0 | 0 | [8 empty] | 1354863 | 22.2 | 16.7 | 295.35 | 289.85 | 1.9014 | 0.011895 | 52.5588 | 0 | 0 | 0 | 0 |  |  | 1
1 |  | 1355228 | 21.1 | 16.7 | 294.25 | 289.85 | 1.9014 | 0.011895 | 51.4286 | 0 | 0 | 0 | 0 | [8 empty] | 1355228 | 21.1 | 16.7 | 294.25 | 289.85 | 1.9014 | 0.011895 | 51.4286 | 0 | 0 | 0 | 0 |  |  | 1
1 |  | 1355593 | 20.6 | 16.7 | 293.75 | 289.85 | 1.9014 | 0.011895 | 50.9149 | 0 | 0 | 0 | 0 | [8 empty] | 1355593 | 20.6 | 16.7 | 293.75 | 289.85 | 1.9014 | 0.011895 | 50.9149 | 0 | 0 | 0 | 0 |  |  | 1
1 |  | 1355959 | 20 | 16.7 | 293.15 | 289.85 | 1.9014 | 0.011895 | 50.2984 | 0 | 0 | 0 | 0 | [8 empty] | 1355959 | 20 | 16.7 | 293.15 | 289.85 | 1.9014 | 0.011895 | 50.2984 | 0 | 0 | 0 | 0 |  |  | 1
1 |  | 1356324 | 20 | 17.8 | 293.15 | 290.95 | 2.0385 | 0.01277 | 52.5186 | 0 | 0 | 0 | 0 | [8 empty] | 1356324 | 20 | 17.8 | 293.15 | 290.95 | 2.0385 | 0.01277 | 52.5186 | 0 | 0 | 0 | 0 |  |  | 1
1 |  | 1356689 | 16.7 | 15.6 | 289.85 | 288.75 | 1.7725 | 0.011074 | 44.8301 | 0 | 2.7444 | 12.4447 | 0 | [8 empty] | 1356689 | 16.7 | 15.6 | 289.85 | 288.75 | 1.7725 | 0.011074 | 44.8301 | 0 | 2.7444 | 6.2223 | 0 |  |  | 1
1 |  | 1357054 | 15.6 | 15 | 288.75 | 288.15 | 1.7054 | 0.010648 | 42.6242 | 0 | 3.8444 | 17.4326 | 0 | [8 empty] | 1357054 | 15.6 | 15 | 288.75 | 288.15 | 1.7054 | 0.010648 | 42.6242 | 0 | 3.8444 | 8.7163 | 0 |  |  | 1
1 |  | 1357420 | 14.4 | 14.4 | 287.55 | 287.55 | 1.6407 | 0.010237 | 40.3548 | 0 | 5.0444 | 22.874 | 0 | [8 empty] | 1357420 | 14.4 | 14.4 | 287.55 | 287.55 | 1.6407 | 0.010237 | 40.3548 | 0 | 5.0444 | 11.437 | 0 |  |  | 1
1 |  | 1357785 | 13.9 | 13.9 | 287.05 | 287.05 | 1.5883 | 0.0099051 | 39.0046 | 0 | 5.5444 | 25.1413 | 0 | [8 empty] | 1357785 | 13.9 | 13.9 | 287.05 | 287.05 | 1.5883 | 0.0099051 | 39.0046 | 0 | 5.5444 | 12.5706 | 0 |  |  | 1
1 |  | 1358150 | 13.3 | 13.3 | 286.45 | 286.45 | 1.5275 | 0.0095198 | 37.4173 | 0 | 6.1444 | 27.862 | 0 | [8 empty] | 1358150 | 13.3 | 13.3 | 286.45 | 286.45 | 1.5275 | 0.0095198 | 37.4173 | 0 | 6.1444 | 13.931 | 0 |  |  | 1
1 |  | 1358515 | 12.8 | 12.8 | 285.95 | 285.95 | 1.4783 | 0.009209 | 36.1213 | 0 | 6.6444 | 30.1292 | 0 | [8 empty] | 1358515 | 12.8 | 12.8 | 285.95 | 285.95 | 1.4783 | 0.009209 | 36.1213 | 0 | 6.6444 | 15.0646 | 0 |  |  | 1
1 |  | 1358881 | 12.8 | 12.8 | 285.95 | 285.95 | 1.4783 | 0.009209 | 36.1213 | 0 | 6.6444 | 30.1292 | 0 | [8 empty] | 1358881 | 12.8 | 12.8 | 285.95 | 285.95 | 1.4783 | 0.009209 | 36.1213 | 0 | 6.6444 | 15.0646 | 0 |  |  | 1
2 |  | 1359246 | 11.7 | 11.7 | 284.85 | 284.85 | 1.3751 | 0.008557 | 33.3521 | 0 | 7.7444 | 35.1171 | 0 | [8 empty] | 1359246 | 11.7 | 11.7 | 284.85 | 284.85 | 1.3751 | 0.008557 | 33.3521 | 0 | 7.7444 | 17.5586 | 0 |  |  | 2
2 |  | 1359611 | 12.8 | 12.8 | 285.95 | 285.95 | 1.4783 | 0.009209 | 36.1213 | 0 | 6.6444 | 30.1292 | 0 | [8 empty] | 1359611 | 12.8 | 12.8 | 285.95 | 285.95 | 1.4783 | 0.009209 | 36.1213 | 0 | 6.6444 | 15.0646 | 0 |  |  | 2
2 |  | 1359976 | 14.4 | 14.4 | 287.55 | 287.55 | 1.6407 | 0.010237 | 40.3548 | 0 | 5.0444 | 22.874 | 0 | [8 empty] | 1359976 | 14.4 | 14.4 | 287.55 | 287.55 | 1.6407 | 0.010237 | 40.3548 | 0 | 5.0444 | 11.437 | 0 |  |  | 2
2 |  | 1360342 | 17.8 | 15.6 | 290.95 | 288.75 | 1.7725 | 0.011074 | 45.9587 | 0 | 1.6444 | 7.4567 | 0 | [8 empty] | 1360342 | 17.8 | 15.6 | 290.95 | 288.75 | 1.7725 | 0.011074 | 45.9587 | 0 | 1.6444 | 3.7284 | 0 |  |  | 2
2 |  | 1351942 | 20.6 | 15 | 293.75 | 288.15 | 1.7054 | 0.010648 | 47.7503 | 0 | 0 | 0 | 0 | [8 empty] | 1351942 | 20.6 | 15 | 293.75 | 288.15 | 1.7054 | 0.010648 | 47.7503 | 0 | 0 | 0 | 0 |  |  | 2
2 |  | 1352307 | 23.3 | 13.9 | 296.45 | 287.05 | 1.5883 | 0.0099051 | 48.6291 | 5.0849 | 0 | 0 | 23.0572 | [8 empty] | 1352307 | 23.3 | 13.9 | 296.45 | 287.05 | 1.5883 | 0.0099051 | 48.6291 | 5.0849 | 0 | 0 | 11.5286 |  |  | 2
2 |  | 1352672 | 24.4 | 14.4 | 297.55 | 287.55 | 1.6407 | 0.010237 | 50.5996 | 7.0554 | 0 | 0 | 31.9926 | [8 empty] | 1352672 | 24.4 | 14.4 | 297.55 | 287.55 | 1.6407 | 0.010237 | 50.5996 | 7.0554 | 0 | 0 | 15.9963 |  |  | 2
2 |  | 1353038 | 26.1 | 11.7 | 299.25 | 284.85 | 1.3751 | 0.008557 | 48.0609 | 4.5166 | 0 | 0 | 20.4806 | [8 empty] | 1353038 | 26.1 | 11.7 | 299.25 | 284.85 | 1.3751 | 0.008557 | 48.0609 | 4.5166 | 0 | 0 | 10.2403 |  |  | 2
2 |  | 1353403 | 26.7 | 12.8 | 299.85 | 285.95 | 1.4783 | 0.009209 | 50.3357 | 6.7915 | 0 | 0 | 30.796 | [8 empty] | 1353403 | 26.7 | 12.8 | 299.85 | 285.95 | 1.4783 | 0.009209 | 50.3357 | 6.7915 | 0 | 0 | 15.398 |  |  | 2
2 |  | 1353768 | 27.2 | 13.3 | 300.35 | 286.45 | 1.5275 | 0.0095198 | 51.6396 | 8.0953 | 0 | 0 | 36.7083 | [8 empty] | 1353768 | 27.2 | 13.3 | 300.35 | 286.45 | 1.5275 | 0.0095198 | 51.6396 | 8.0953 | 0 | 0 | 18.3542 |  |  | 2
1 |  | 1354133 | 27.2 | 14.4 | 300.35 | 287.55 | 1.6407 | 0.010237 | 53.4682 | 9.9239 | 0 | 0 | 45 | [8 empty] | 1354133 | 27.2 | 14.4 | 300.35 | 287.55 | 1.6407 | 0.010237 | 53.4682 | 9.9239 | 0 | 0 | 22.5 |  |  | 1
1 |  | 1354499 | 27.8 | 14.4 | 300.95 | 287.55 | 1.6407 | 0.010237 | 54.0828 | 10.5386 | 0 | 0 | 47.7873 | [8 empty] | 1354499 | 27.8 | 14.4 | 300.95 | 287.55 | 1.6407 | 0.010237 | 54.0828 | 10.5386 | 0 | 0 | 23.8936 |  |  | 1
1 |  | 1354864 | 27.2 | 15.6 | 300.35 | 288.75 | 1.7725 | 0.011074 | 55.603 | 12.0588 | 0 | 0 | 54.6804 | [8 empty] | 1354864 | 27.2 | 15.6 | 300.35 | 288.75 | 1.7725 | 0.011074 | 55.603 | 12.0588 | 0 | 0 | 27.3402 |  |  | 1
1 |  | 1355229 | 26.7 | 16.1 | 299.85 | 289.25 | 1.8301 | 0.011441 | 56.0245 | 12.4802 | 0 | 0 | 56.5916 | [8 empty] | 1355229 | 26.7 | 16.1 | 299.85 | 289.25 | 1.8301 | 0.011441 | 56.0245 | 12.4802 | 0 | 0 | 28.2958 |  |  | 1
1 |  | 1355594 | 24.4 | 15.6 | 297.55 | 288.75 | 1.7725 | 0.011074 | 52.7302 | 9.186 | 0 | 0 | 41.6538 | [8 empty] | 1355594 | 24.4 | 15.6 | 297.55 | 288.75 | 1.7725 | 0.011074 | 52.7302 | 9.186 | 0 | 0 | 20.8269 |  |  | 1
1 |  | 1355960 | 21.1 | 15.6 | 294.25 | 288.75 | 1.7725 | 0.011074 | 49.3445 | 0 | 0 | 0 | 0 | [8 empty] | 1355960 | 21.1 | 15.6 | 294.25 | 288.75 | 1.7725 | 0.011074 | 49.3445 | 0 | 0 | 0 | 0 |  |  | 1
1 |  | 1356325 | 20 | 15.6 | 293.15 | 288.75 | 1.7725 | 0.011074 | 48.2159 | 0 | 0 | 0 | 0 | [8 empty] | 1356325 | 20 | 15.6 | 293.15 | 288.75 | 1.7725 | 0.011074 | 48.2159 | 0 | 0 | 0 | 0 |  |  | 1
1 |  | 1356690 | 18.9 | 15.6 | 292.05 | 288.75 | 1.7725 | 0.011074 | 47.0873 | 0 | 0.54444 | 2.4688 | 0 | [8 empty] | 1356690 | 18.9 | 15.6 | 292.05 | 288.75 | 1.7725 | 0.011074 | 47.0873 | 0 | 0.54444 | 1.2344 | 0 |  |  | 1
1 |  | 1357055 | 15.6 | 14.4 | 288.75 | 287.55 | 1.6407 | 0.010237 | 41.5842 | 0 | 3.8444 | 17.4326 | 0 | [8 empty] | 1357055 | 15.6 | 14.4 | 288.75 | 287.55 | 1.6407 | 0.010237 | 41.5842 | 0 | 3.8444 | 8.7163 | 0 |  |  | 1
1 |  | 1357421 | 15 | 14.4 | 288.15 | 287.55 | 1.6407 | 0.010237 | 40.9695 | 0 | 4.4444 | 20.1533 | 0 | [8 empty] | 1357421 | 15 | 14.4 | 288.15 | 287.55 | 1.6407 | 0.010237 | 40.9695 | 0 | 4.4444 | 10.0767 | 0 |  |  | 1
1 |  | 1357786 | 15 | 13.9 | 288.15 | 287.05 | 1.5883 | 0.0099051 | 40.1309 | 0 | 4.4444 | 20.1533 | 0 | [8 empty] | 1357786 | 15 | 13.9 | 288.15 | 287.05 | 1.5883 | 0.0099051 | 40.1309 | 0 | 4.4444 | 10.0767 | 0 |  |  | 1
1 |  | 1358151 | 13.9 | 12.8 | 287.05 | 285.95 | 1.4783 | 0.009209 | 37.2462 | 0 | 5.5444 | 25.1413 | 0 | [8 empty] | 1358151 | 13.9 | 12.8 | 287.05 | 285.95 | 1.4783 | 0.009209 | 37.2462 | 0 | 5.5444 | 12.5706 | 0 |  |  | 1
1 |  | 1358516 | 13.3 | 12.8 | 286.45 | 285.95 | 1.4783 | 0.009209 | 36.6326 | 0 | 6.1444 | 27.862 | 0 | [8 empty] | 1358516 | 13.3 | 12.8 | 286.45 | 285.95 | 1.4783 | 0.009209 | 36.6326 | 0 | 6.1444 | 13.931 | 0 |  |  | 1
1 |  | 1358882 | 12.2 | 12.2 | 285.35 | 285.35 | 1.4212 | 0.0088481 | 34.5971 | 0 | 7.2444 | 32.8499 | 0 | [8 empty] | 1358882 | 12.2 | 12.2 | 285.35 | 285.35 | 1.4212 | 0.0088481 | 34.5971 | 0 | 7.2444 | 16.425 | 0 |  |  | 1
2 |  | 1359247 | 12.8 | 12.2 | 285.95 | 285.35 | 1.4212 | 0.0088481 | 35.2103 | 0 | 6.6444 | 30.1292 | 0 | [8 empty] | 1359247 | 12.8 | 12.2 | 285.95 | 285.35 | 1.4212 | 0.0088481 | 35.2103 | 0 | 6.6444 | 15.0646 | 0 |  |  | 2
2 |  | 1359612 | 14.4 | 13.9 | 287.55 | 287.05 | 1.5883 | 0.0099051 | 39.5166 | 0 | 5.0444 | 22.874 | 0 | [8 empty] | 1359612 | 14.4 | 13.9 | 287.55 | 287.05 | 1.5883 | 0.0099051 | 39.5166 | 0 | 5.0444 | 11.437 | 0 |  |  | 2
2 |  | 1359977 | 18.9 | 15.6 | 292.05 | 288.75 | 1.7725 | 0.011074 | 47.0873 | 0 | 0.54444 | 2.4688 | 0 | [8 empty] | 1359977 | 18.9 | 15.6 | 292.05 | 288.75 | 1.7725 | 0.011074 | 47.0873 | 0 | 0.54444 | 1.2344 | 0 |  |  | 2
2 |  | 1360343 | 22.8 | 16.1 | 295.95 | 289.25 | 1.8301 | 0.011441 | 52.0205 | 8.4763 | 0 | 0 | 38.4358 | [8 empty] | 1360343 | 22.8 | 16.1 | 295.95 | 289.25 | 1.8301 | 0.011441 | 52.0205 | 8.4763 | 0 | 0 | 19.2179 |  |  | 2
2 |  | 1351943 | 24.4 | 12.8 | 297.55 | 285.95 | 1.4783 | 0.009209 | 47.9837 | 4.4395 | 0 | 0 | 20.1307 | [8 empty] | 1351943 | 24.4 | 12.8 | 297.55 | 285.95 | 1.4783 | 0.009209 | 47.9837 | 4.4395 | 0 | 0 | 10.0654 |  |  | 2
2 |  | 1352308 | 25 | 12.8 | 298.15 | 285.95 | 1.4783 | 0.009209 | 48.5973 | 5.053 | 0 | 0 | 22.913 | [8 empty] | 1352308 | 25 | 12.8 | 298.15 | 285.95 | 1.4783 | 0.009209 | 48.5973 | 5.053 | 0 | 0 | 11.4565 |  |  | 2
2 |  | 1352673 | 25.6 | 13.3 | 298.75 | 286.45 | 1.5275 | 0.0095198 | 50.0025 | 6.4583 | 0 | 0 | 29.2849 | [8 empty] | 1352673 | 25.6 | 13.3 | 298.75 | 286.45 | 1.5275 | 0.0095198 | 50.0025 | 6.4583 | 0 | 0 | 14.6425 |  |  | 2
2 |  | 1353039 | 26.7 | 13.9 | 299.85 | 287.05 | 1.5883 | 0.0099051 | 52.1103 | 8.566 | 0 | 0 | 38.8427 | [8 empty] | 1353039 | 26.7 | 13.9 | 299.85 | 287.05 | 1.5883 | 0.0099051 | 52.1103 | 8.566 | 0 | 0 | 19.4213 |  |  | 2
2 |  | 1353404 | 27.2 | 13.3 | 300.35 | 286.45 | 1.5275 | 0.0095198 | 51.6396 | 8.0953 | 0 | 0 | 36.7083 | [8 empty] | 1353404 | 27.2 | 13.3 | 300.35 | 286.45 | 1.5275 | 0.0095198 | 51.6396 | 8.0953 | 0 | 0 | 18.3542 |  |  | 2
2 |  | 1353769 | 27.8 | 14.4 | 300.95 | 287.55 | 1.6407 | 0.010237 | 54.0828 | 10.5386 | 0 | 0 | 47.7873 | [8 empty] | 1353769 | 27.8 | 14.4 | 300.95 | 287.55 | 1.6407 | 0.010237 | 54.0828 | 10.5386 | 0 | 0 | 23.8936 |  |  | 2
1 |  | 1354134 | 28.3 | 15.6 | 301.45 | 288.75 | 1.7725 | 0.011074 | 56.7316 | 13.1873 | 0 | 0 | 59.798 | [8 empty] | 1354134 | 28.3 | 15.6 | 301.45 | 288.75 | 1.7725 | 0.011074 | 56.7316 | 13.1873 | 0 | 0 | 29.899 |  |  | 1
1 |  | 1354500 | 27.2 | 14.4 | 300.35 | 287.55 | 1.6407 | 0.010237 | 53.4682 | 9.9239 | 0 | 0 | 45 | [8 empty] | 1354500 | 27.2 | 14.4 | 300.35 | 287.55 | 1.6407 | 0.010237 | 53.4682 | 9.9239 | 0 | 0 | 22.5 |  |  | 1
1 |  | 1354865 | 26.7 | 13.9 | 299.85 | 287.05 | 1.5883 | 0.0099051 | 52.1103 | 8.566 | 0 | 0 | 38.8427 | [8 empty] | 1354865 | 26.7 | 13.9 | 299.85 | 287.05 | 1.5883 | 0.0099051 | 52.1103 | 8.566 | 0 | 0 | 19.4213 |  |  | 1
1 |  | 1355230 | 26.1 | 14.4 | 299.25 | 287.55 | 1.6407 | 0.010237 | 52.3412 | 8.797 | 0 | 0 | 39.8899 | [8 empty] | 1355230 | 26.1 | 14.4 | 299.25 | 287.55 | 1.6407 | 0.010237 | 52.3412 | 8.797 | 0 | 0 | 19.945 |  |  | 1
1 |  | 1355595 | 23.9 | 15 | 297.05 | 288.15 | 1.7054 | 0.010648 | 51.1335 | 7.5893 | 0 | 0 | 34.4136 | [8 empty] | 1355595 | 23.9 | 15 | 297.05 | 288.15 | 1.7054 | 0.010648 | 51.1335 | 7.5893 | 0 | 0 | 17.2068 |  |  | 1
1 |  | 1355961 | 22.2 | 14.4 | 295.35 | 287.55 | 1.6407 | 0.010237 | 48.3458 | 0 | 0 | 0 | 0 | [8 empty] | 1355961 | 22.2 | 14.4 | 295.35 | 287.55 | 1.6407 | 0.010237 | 48.3458 | 0 | 0 | 0 | 0 |  |  | 1
1 |  | 1356326 | 21.1 | 14.4 | 294.25 | 287.55 | 1.6407 | 0.010237 | 47.2188 | 0 | 0 | 0 | 0 | [8 empty] | 1356326 | 21.1 | 14.4 | 294.25 | 287.55 | 1.6407 | 0.010237 | 47.2188 | 0 | 0 | 0 | 0 |  |  | 1
1 |  | 1356691 | 19.4 | 14.4 | 292.55 | 287.55 | 1.6407 | 0.010237 | 45.4772 | 0 | 0.044444 | 0.20153 | 0 | [8 empty] | 1356691 | 19.4 | 14.4 | 292.55 | 287.55 | 1.6407 | 0.010237 | 45.4772 | 0 | 0.044444 | 0.10077 | 0 |  |  | 1
1 |  | 1357056 | 17.2 | 14.4 | 290.35 | 287.55 | 1.6407 | 0.010237 | 43.2234 | 0 | 2.2444 | 10.1774 | 0 | [8 empty] | 1357056 | 17.2 | 14.4 | 290.35 | 287.55 | 1.6407 | 0.010237 | 43.2234 | 0 | 2.2444 | 5.0887 | 0 |  |  | 1
1 |  | 1357422 | 15.6 | 14.4 | 288.75 | 287.55 | 1.6407 | 0.010237 | 41.5842 | 0 | 3.8444 | 17.4326 | 0 | [8 empty] | 1357422 | 15.6 | 14.4 | 288.75 | 287.55 | 1.6407 | 0.010237 | 41.5842 | 0 | 3.8444 | 8.7163 | 0 |  |  | 1
1 |  | 1357787 | 15 | 13.9 | 288.15 | 287.05 | 1.5883 | 0.0099051 | 40.1309 | 0 | 4.4444 | 20.1533 | 0 | [8 empty] | 1357787 | 15 | 13.9 | 288.15 | 287.05 | 1.5883 | 0.0099051 | 40.1309 | 0 | 4.4444 | 10.0767 | 0 |  |  | 1
1 |  | 1358152 | 14.4 | 13.3 | 287.55 | 286.45 | 1.5275 | 0.0095198 | 38.5428 | 0 | 5.0444 | 22.874 | 0 | [8 empty] | 1358152 | 14.4 | 13.3 | 287.55 | 286.45 | 1.5275 | 0.0095198 | 38.5428 | 0 | 5.0444 | 11.437 | 0 |  |  | 1
1 |  | 1358517 | 14.4 | 12.8 | 287.55 | 285.95 | 1.4783 | 0.009209 | 37.7575 | 0 | 5.0444 | 22.874 | 0 | [8 empty] | 1358517 | 14.4 | 12.8 | 287.55 | 285.95 | 1.4783 | 0.009209 | 37.7575 | 0 | 5.0444 | 11.437 | 0 |  |  | 1
1 |  | 1358883 | 13.3 | 12.2 | 286.45 | 285.35 | 1.4212 | 0.0088481 | 35.7212 | 0 | 6.1444 | 27.862 | 0 | [8 empty] | 1358883 | 13.3 | 12.2 | 286.45 | 285.35 | 1.4212 | 0.0088481 | 35.7212 | 0 | 6.1444 | 13.931 | 0 |  |  | 1
2 |  | 1359248 | 12.2 | 12.2 | 285.35 | 285.35 | 1.4212 | 0.0088481 | 34.5971 | 0 | 7.2444 | 32.8499 | 0 | [8 empty] | 1359248 | 12.2 | 12.2 | 285.35 | 285.35 | 1.4212 | 0.0088481 | 34.5971 | 0 | 7.2444 | 16.425 | 0 |  |  | 2
2 |  | 1359613 | 13.3 | 12.2 | 286.45 | 285.35 | 1.4212 | 0.0088481 | 35.7212 | 0 | 6.1444 | 27.862 | 0 | [8 empty] | 1359613 | 13.3 | 12.2 | 286.45 | 285.35 | 1.4212 | 0.0088481 | 35.7212 | 0 | 6.1444 | 13.931 | 0 |  |  | 2
2 |  | 1359978 | 15.6 | 13.3 | 288.75 | 286.45 | 1.5275 | 0.0095198 | 39.7707 | 0 | 3.8444 | 17.4326 | 0 | [8 empty] | 1359978 | 15.6 | 13.3 | 288.75 | 286.45 | 1.5275 | 0.0095198 | 39.7707 | 0 | 3.8444 | 8.7163 | 0 |  |  | 2
2 |  | 1360344 | 21.7 | 13.9 | 294.85 | 287.05 | 1.5883 | 0.0099051 | 46.9909 | 0 | 0 | 0 | 0 | [8 empty] | 1360344 | 21.7 | 13.9 | 294.85 | 287.05 | 1.5883 | 0.0099051 | 46.9909 | 0 | 0 | 0 | 0 |  |  | 2
2 |  | 1351944 | 24.4 | 11.1 | 297.55 | 284.25 | 1.3215 | 0.0082191 | 45.4644 | 1.9202 | 0 | 0 | 8.707 | [8 empty] | 1351944 | 24.4 | 11.1 | 297.55 | 284.25 | 1.3215 | 0.0082191 | 45.4644 | 1.9202 | 0 | 0 | 4.3535 |  |  | 2
2 |  | 1352309 | 24.4 | 11.1 | 297.55 | 284.25 | 1.3215 | 0.0082191 | 45.4644 | 1.9202 | 0 | 0 | 8.707 | [8 empty] | 1352309 | 24.4 | 11.1 | 297.55 | 284.25 | 1.3215 | 0.0082191 | 45.4644 | 1.9202 | 0 | 0 | 4.3535 |  |  | 2
2 |  | 1352674 | 25.6 | 10 | 298.75 | 283.15 | 1.228 | 0.0076305 | 45.19 | 1.6458 | 0 | 0 | 7.4628 | [8 empty] | 1352674 | 25.6 | 10 | 298.75 | 283.15 | 1.228 | 0.0076305 | 45.19 | 1.6458 | 0 | 0 | 3.7314 |  |  | 2
2 |  | 1353040 | 26.1 | 11.7 | 299.25 | 284.85 | 1.3751 | 0.008557 | 48.0609 | 4.5166 | 0 | 0 | 20.4806 | [8 empty] | 1353040 | 26.1 | 11.7 | 299.25 | 284.85 | 1.3751 | 0.008557 | 48.0609 | 4.5166 | 0 | 0 | 10.2403 |  |  | 2
2 |  | 1353405 | 24.4 | 11.1 | 297.55 | 284.25 | 1.3215 | 0.0082191 | 45.4644 | 1.9202 | 0 | 0 | 8.707 | [8 empty] | 1353405 | 24.4 | 11.1 | 297.55 | 284.25 | 1.3215 | 0.0082191 | 45.4644 | 1.9202 | 0 | 0 | 4.3535 |  |  | 2
2 |  | 1353770 | 26.7 | 10 | 299.85 | 283.15 | 1.228 | 0.0076305 | 46.3118 | 2.7675 | 0 | 0 | 12.5494 | [8 empty] | 1353770 | 26.7 | 10 | 299.85 | 283.15 | 1.228 | 0.0076305 | 46.3118 | 2.7675 | 0 | 0 | 6.2747 |  |  | 2
1 |  | 1354135 | 26.1 | 10.6 | 299.25 | 283.75 | 1.2782 | 0.0079467 | 46.5057 | 2.9614 | 0 | 0 | 13.4286 | [8 empty] | 1354135 | 26.1 | 10.6 | 299.25 | 283.75 | 1.2782 | 0.0079467 | 46.5057 | 2.9614 | 0 | 0 | 6.7143 |  |  | 1
1 |  | 1354501 | 25.6 | 10.6 | 298.75 | 283.75 | 1.2782 | 0.0079467 | 45.9955 | 2.4513 | 0 | 0 | 11.1152 | [8 empty] | 1354501 | 25.6 | 10.6 | 298.75 | 283.75 | 1.2782 | 0.0079467 | 45.9955 | 2.4513 | 0 | 0 | 5.5576 |  |  | 1
1 |  | 1354866 | 25 | 10 | 298.15 | 283.15 | 1.228 | 0.0076305 | 44.5782 | 1.0339 | 0 | 0 | 4.6883 | [8 empty] | 1354866 | 25 | 10 | 298.15 | 283.15 | 1.228 | 0.0076305 | 44.5782 | 1.0339 | 0 | 0 | 2.3442 |  |  | 1
1 |  | 1355231 | 24.4 | 10.6 | 297.55 | 283.75 | 1.2782 | 0.0079467 | 44.7711 | 1.2268 | 0 | 0 | 5.5631 | [8 empty] | 1355231 | 24.4 | 10.6 | 297.55 | 283.75 | 1.2782 | 0.0079467 | 44.7711 | 1.2268 | 0 | 0 | 2.7816 |  |  | 1
1 |  | 1355596 | 22.2 | 11.1 | 295.35 | 284.25 | 1.3215 | 0.0082191 | 43.2186 | 0 | 0 | 0 | 0 | [8 empty] | 1355596 | 22.2 | 11.1 | 295.35 | 284.25 | 1.3215 | 0.0082191 | 43.2186 | 0 | 0 | 0 | 0 |  |  | 1
1 |  | 1355962 | 18.9 | 11.1 | 292.05 | 284.25 | 1.3215 | 0.0082191 | 39.8498 | 0 | 0.54444 | 2.4688 | 0 | [8 empty] | 1355962 | 18.9 | 11.1 | 292.05 | 284.25 | 1.3215 | 0.0082191 | 39.8498 | 0 | 0.54444 | 1.2344 | 0 |  |  | 1
1 |  | 1356327 | 17.2 | 11.7 | 290.35 | 284.85 | 1.3751 | 0.008557 | 38.97 | 0 | 2.2444 | 10.1774 | 0 | [8 empty] | 1356327 | 17.2 | 11.7 | 290.35 | 284.85 | 1.3751 | 0.008557 | 38.97 | 0 | 2.2444 | 5.0887 | 0 |  |  | 1
1 |  | 1356692 | 15.6 | 11.7 | 288.75 | 284.85 | 1.3751 | 0.008557 | 37.3357 | 0 | 3.8444 | 17.4326 | 0 | [8 empty] | 1356692 | 15.6 | 11.7 | 288.75 | 284.85 | 1.3751 | 0.008557 | 37.3357 | 0 | 3.8444 | 8.7163 | 0 |  |  | 1
1 |  | 1357057 | 13.9 | 11.1 | 287.05 | 284.25 | 1.3215 | 0.0082191 | 34.7456 | 0 | 5.5444 | 25.1413 | 0 | [8 empty] | 1357057 | 13.9 | 11.1 | 287.05 | 284.25 | 1.3215 | 0.0082191 | 34.7456 | 0 | 5.5444 | 12.5706 | 0 |  |  | 1
1 |  | 1357423 | 13.3 | 11.1 | 286.45 | 284.25 | 1.3215 | 0.0082191 | 34.1331 | 0 | 6.1444 | 27.862 | 0 | [8 empty] | 1357423 | 13.3 | 11.1 | 286.45 | 284.25 | 1.3215 | 0.0082191 | 34.1331 | 0 | 6.1444 | 13.931 | 0 |  |  | 1
1 |  | 1357788 | 12.2 | 11.1 | 285.35 | 284.25 | 1.3215 | 0.0082191 | 33.0102 | 0 | 7.2444 | 32.8499 | 0 | [8 empty] | 1357788 | 12.2 | 11.1 | 285.35 | 284.25 | 1.3215 | 0.0082191 | 33.0102 | 0 | 7.2444 | 16.425 | 0 |  |  | 1
1 |  | 1358153 | 11.1 | 10 | 284.25 | 283.15 | 1.228 | 0.0076305 | 30.4033 | 0 | 8.3444 | 37.8378 | 0 | [8 empty] | 1358153 | 11.1 | 10 | 284.25 | 283.15 | 1.228 | 0.0076305 | 30.4033 | 0 | 8.3444 | 18.9189 | 0 |  |  | 1
1 |  | 1358518 | 11.7 | 10.6 | 284.85 | 283.75 | 1.2782 | 0.0079467 | 31.8127 | 0 | 7.7444 | 35.1171 | 0 | [8 empty] | 1358518 | 11.7 | 10.6 | 284.85 | 283.75 | 1.2782 | 0.0079467 | 31.8127 | 0 | 7.7444 | 17.5586 | 0 |  |  | 1
1 |  | 1358884 | 10.6 | 10 | 283.75 | 283.15 | 1.228 | 0.0076305 | 29.8934 | 0 | 8.8444 | 40.1051 | 0 | [8 empty] | 1358884 | 10.6 | 10 | 283.75 | 283.15 | 1.228 | 0.0076305 | 29.8934 | 0 | 8.8444 | 20.0525 | 0 |  |  | 1
2 |  | 1359249 | 10.6 | 10 | 283.75 | 283.15 | 1.228 | 0.0076305 | 29.8934 | 0 | 8.8444 | 40.1051 | 0 | [8 empty] | 1359249 | 10.6 | 10 | 283.75 | 283.15 | 1.228 | 0.0076305 | 29.8934 | 0 | 8.8444 | 20.0525 | 0 |  |  | 2
2 |  | 1359614 | 11.7 | 10.6 | 284.85 | 283.75 | 1.2782 | 0.0079467 | 31.8127 | 0 | 7.7444 | 35.1171 | 0 | [8 empty] | 1359614 | 11.7 | 10.6 | 284.85 | 283.75 | 1.2782 | 0.0079467 | 31.8127 | 0 | 7.7444 | 17.5586 | 0 |  |  | 2
2 |  | 1359979 | 15.6 | 11.1 | 288.75 | 284.25 | 1.3215 | 0.0082191 | 36.481 | 0 | 3.8444 | 17.4326 | 0 | [8 empty] | 1359979 | 15.6 | 11.1 | 288.75 | 284.25 | 1.3215 | 0.0082191 | 36.481 | 0 | 3.8444 | 8.7163 | 0 |  |  | 2
2 |  | 1360345 | 21.1 | 12.2 | 294.25 | 285.35 | 1.4212 | 0.0088481 | 43.6926 | 0 | 0 | 0 | 0 | [8 empty] | 1360345 | 21.1 | 12.2 | 294.25 | 285.35 | 1.4212 | 0.0088481 | 43.6926 | 0 | 0 | 0 | 0 |  |  | 2
2 |  | 1351945 | 24.4 | 11.7 | 297.55 | 284.85 | 1.3751 | 0.008557 | 46.3244 | 2.7802 | 0 | 0 | 12.6067 | [8 empty] | 1351945 | 24.4 | 11.7 | 297.55 | 284.85 | 1.3751 | 0.008557 | 46.3244 | 2.7802 | 0 | 0 | 6.3033 |  |  | 2
2 |  | 1352310 | 23.3 | 12.2 | 296.45 | 285.35 | 1.4212 | 0.0088481 | 45.941 | 2.3967 | 0 | 0 | 10.8679 | [8 empty] | 1352310 | 23.3 | 12.2 | 296.45 | 285.35 | 1.4212 | 0.0088481 | 45.941 | 2.3967 | 0 | 0 | 5.4339 |  |  | 2
2 |  | 1352675 | 25 | 13.3 | 298.15 | 286.45 | 1.5275 | 0.0095198 | 49.3886 | 5.8443 | 0 | 0 | 26.5011 | [8 empty] | 1352675 | 25 | 13.3 | 298.15 | 286.45 | 1.5275 | 0.0095198 | 49.3886 | 5.8443 | 0 | 0 | 13.2506 |  |  | 2
2 |  | 1353041 | 26.1 | 12.8 | 299.25 | 285.95 | 1.4783 | 0.009209 | 49.7222 | 6.1779 | 0 | 0 | 28.0137 | [8 empty] | 1353041 | 26.1 | 12.8 | 299.25 | 285.95 | 1.4783 | 0.009209 | 49.7222 | 6.1779 | 0 | 0 | 14.0069 |  |  | 2
2 |  | 1353406 | 27.8 | 8.9 | 300.95 | 282.05 | 1.1404 | 0.0070799 | 46.0288 | 2.4845 | 0 | 0 | 11.2661 | [8 empty] | 1353406 | 27.8 | 8.9 | 300.95 | 282.05 | 1.1404 | 0.0070799 | 46.0288 | 2.4845 | 0 | 0 | 5.6331 |  |  | 2
2 |  | 1353771 | 27.8 | 11.1 | 300.95 | 284.25 | 1.3215 | 0.0082191 | 48.9352 | 5.391 | 0 | 0 | 24.4455 | [8 empty] | 1353771 | 27.8 | 11.1 | 300.95 | 284.25 | 1.3215 | 0.0082191 | 48.9352 | 5.391 | 0 | 0 | 12.2227 |  |  | 2
1 |  | 1354136 | 28.3 | 11.7 | 301.45 | 284.85 | 1.3751 | 0.008557 | 50.308 | 6.7638 | 0 | 0 | 30.6705 | [8 empty] | 1354136 | 28.3 | 11.7 | 301.45 | 284.85 | 1.3751 | 0.008557 | 50.308 | 6.7638 | 0 | 0 | 15.3352 |  |  | 1
1 |  | 1354502 | 26.7 | 12.8 | 299.85 | 285.95 | 1.4783 | 0.009209 | 50.3357 | 6.7915 | 0 | 0 | 30.796 | [8 empty] | 1354502 | 26.7 | 12.8 | 299.85 | 285.95 | 1.4783 | 0.009209 | 50.3357 | 6.7915 | 0 | 0 | 15.398 |  |  | 1
1 |  | 1354867 | 26.7 | 11.7 | 299.85 | 284.85 | 1.3751 | 0.008557 | 48.6737 | 5.1295 | 0 | 0 | 23.2597 | [8 empty] | 1354867 | 26.7 | 11.7 | 299.85 | 284.85 | 1.3751 | 0.008557 | 48.6737 | 5.1295 | 0 | 0 | 11.6298 |  |  | 1
1 |  | 1355232 | 23.1 | 11.7 | 296.25 | 284.85 | 1.3751 | 0.008557 | 44.9965 | 1.4523 | 0 | 0 | 6.5854 | [8 empty] | 1355232 | 23.1 | 11.7 | 296.25 | 284.85 | 1.3751 | 0.008557 | 44.9965 | 1.4523 | 0 | 0 | 3.2927 |  |  | 1
1 |  | 1355597 | 21.1 | 12 | 294.25 | 285.15 | 1.4026 | 0.0087306 | 43.3944 | 0 | 0 | 0 | 0 | [8 empty] | 1355597 | 21.1 | 12 | 294.25 | 285.15 | 1.4026 | 0.0087306 | 43.3944 | 0 | 0 | 0 | 0 |  |  | 1
1 |  | 1355963 | 19.9 | 13.4 | 293.05 | 286.55 | 1.5375 | 0.0095831 | 44.3309 | 0 | 0 | 0 | 0 | [8 empty] | 1355963 | 19.9 | 13.4 | 293.05 | 286.55 | 1.5375 | 0.0095831 | 44.3309 | 0 | 0 | 0 | 0 |  |  | 1
1 |  | 1356328 | 19.1 | 13.9 | 292.25 | 287.05 | 1.5883 | 0.0099051 | 44.3288 | 0 | 0.34444 | 1.5619 | 0 | [8 empty] | 1356328 | 19.1 | 13.9 | 292.25 | 287.05 | 1.5883 | 0.0099051 | 44.3288 | 0 | 0.34444 | 0.78094 | 0 |  |  | 1
1 |  | 1356693 | 18.2 | 14.6 | 291.35 | 287.75 | 1.662 | 0.010372 | 44.5911 | 0 | 1.2444 | 5.6429 | 0 | [8 empty] | 1356693 | 18.2 | 14.6 | 291.35 | 287.75 | 1.662 | 0.010372 | 44.5911 | 0 | 1.2444 | 2.8215 | 0 |  |  | 1
1 |  | 1357058 | 18 | 15.1 | 291.15 | 288.25 | 1.7165 | 0.010718 | 45.262 | 0 | 1.4444 | 6.5498 | 0 | [8 empty] | 1357058 | 18 | 15.1 | 291.15 | 288.25 | 1.7165 | 0.010718 | 45.262 | 0 | 1.4444 | 3.2749 | 0 |  |  | 1
1 |  | 1357424 | 18.7 | 16 | 291.85 | 289.15 | 1.8184 | 0.011366 | 47.6233 | 0 | 0.74444 | 3.3757 | 0 | [8 empty] | 1357424 | 18.7 | 16 | 291.85 | 289.15 | 1.8184 | 0.011366 | 47.6233 | 0 | 0.74444 | 1.6878 | 0 |  |  | 1
1 |  | 1357789 | 19.3 | 16.3 | 292.45 | 289.45 | 1.8536 | 0.01159 | 48.8068 | 0 | 0.14444 | 0.65498 | 0 | [8 empty] | 1357789 | 19.3 | 16.3 | 292.45 | 289.45 | 1.8536 | 0.01159 | 48.8068 | 0 | 0.14444 | 0.32749 | 0 |  |  | 1
1 |  | 1358154 | 20.5 | 16.7 | 293.65 | 289.85 | 1.9014 | 0.011895 | 50.8121 | 0 | 0 | 0 | 0 | [8 empty] | 1358154 | 20.5 | 16.7 | 293.65 | 289.85 | 1.9014 | 0.011895 | 50.8121 | 0 | 0 | 0 | 0 |  |  | 1
1 |  | 1358519 | 19.6 | 17.1 | 292.75 | 290.25 | 1.9503 | 0.012207 | 50.6782 | 0 | 0 | 0 | 0 | [8 empty] | 1358519 | 19.6 | 17.1 | 292.75 | 290.25 | 1.9503 | 0.012207 | 50.6782 | 0 | 0 | 0 | 0 |  |  | 1
1 |  | 1358885 | 20.7 | 17.9 | 293.85 | 291.05 | 2.0513 | 0.012852 | 53.448 | 0 | 0 | 0 | 0 | [8 empty] | 1358885 | 20.7 | 17.9 | 293.85 | 291.05 | 2.0513 | 0.012852 | 53.448 | 0 | 0 | 0 | 0 |  |  | 1
2 |  | 1359250 | 21.2 | 18.4 | 294.35 | 291.55 | 2.1168 | 0.013271 | 55.0264 | 0 | 0 | 0 | 0 | [8 empty] | 1359250 | 21.2 | 18.4 | 294.35 | 291.55 | 2.1168 | 0.013271 | 55.0264 | 0 | 0 | 0 | 0 |  |  | 2
2 |  | 1359615 | 23.3 | 19.4 | 296.45 | 292.55 | 2.2533 | 0.014146 | 59.4146 | 15.8703 | 0 | 0 | 71.9639 | [8 empty] | 1359615 | 23.3 | 19.4 | 296.45 | 292.55 | 2.2533 | 0.014146 | 59.4146 | 15.8703 | 0 | 0 | 35.9819 |  |  | 2
2 |  | 1359980 | 26.1 | 20 | 299.25 | 293.15 | 2.3388 | 0.014696 | 63.7033 | 20.1591 | 0 | 0 | 91.4113 | [8 empty] | 1359980 | 26.1 | 20 | 299.25 | 293.15 | 2.3388 | 0.014696 | 63.7033 | 20.1591 | 0 | 0 | 45.7056 |  |  | 2
2 |  | 1360346 | 28.9 | 20 | 302.05 | 293.15 | 2.3388 | 0.014696 | 66.5944 | 23.0502 | 0 | 0 | 104.5208 | [8 empty] | 1360346 | 28.9 | 20 | 302.05 | 293.15 | 2.3388 | 0.014696 | 66.5944 | 23.0502 | 0 | 0 | 52.2604 |  |  | 2
|  |  | 28.9 | 18.3 | [9 empty] | 4728.7735 | 14602.2514 | [18 empty] | 2364.3868 | 7301.1257
| Jul | Jul | 29.4 | 18.9 | [32 empty] | Jun | Jun
| Peak | Off Peak | 31.7 | 18.9 | [32 empty] | Peak | Off Peak
| 1384.6838 | 0.6046 | 31.1 | 18.9 | [32 empty] | 692.3419 | 0.3023
| 5184.0121 | 19718.1617 | 27.8 | 20 | [32 empty] | 2592.006 | 9859.0808
2 |  | 2009382 | 28.9 | 21.1 | 302.05 | 294.25 | 2.503 | 0.015754 | 69.2953 | 25.751 | 0 | 0 | 116.768 | [8 empty] | 2009382 | 28.9 | 21.1 | 302.05 | 294.25 | 2.503 | 0.015754 | 69.2953 | 25.751 | 0 | 0 | 58.384 |  |  | 2
2 |  | 2009747 | 31.1 | 18.3 | 304.25 | 291.45 | 2.1036 | 0.013186 | 65.0062 | 21.462 | 0 | 0 | 97.3193 | [8 empty] | 2009747 | 31.1 | 18.3 | 304.25 | 291.45 | 2.1036 | 0.013186 | 65.0062 | 21.462 | 0 | 0 | 48.6597 |  |  | 2
2 |  | 2010112 | 27.8 | 18.9 | 300.95 | 292.05 | 2.1841 | 0.013702 | 62.9243 | 19.38 | 0 | 0 | 87.8786 | [8 empty] | 2010112 | 27.8 | 18.9 | 300.95 | 292.05 | 2.1841 | 0.013702 | 62.9243 | 19.38 | 0 | 0 | 43.9393 |  |  | 2
2 |  | 2010478 | 27.2 | 18.3 | 300.35 | 291.45 | 2.1036 | 0.013186 | 60.99 | 17.4458 | 0 | 0 | 79.1078 | [8 empty] | 2010478 | 27.2 | 18.3 | 300.35 | 291.45 | 2.1036 | 0.013186 | 60.99 | 17.4458 | 0 | 0 | 39.5539 |  |  | 2
2 |  | 2010843 | 25.6 | 19.4 | 298.75 | 292.55 | 2.2533 | 0.014146 | 61.7871 | 18.2428 | 0 | 0 | 82.7221 | [8 empty] | 2010843 | 25.6 | 19.4 | 298.75 | 292.55 | 2.2533 | 0.014146 | 61.7871 | 18.2428 | 0 | 0 | 41.361 |  |  | 2
2 |  | 2011208 | 23.9 | 19.4 | 297.05 | 292.55 | 2.2533 | 0.014146 | 60.0335 | 16.4892 | 0 | 0 | 74.7703 | [8 empty] | 2011208 | 23.9 | 19.4 | 297.05 | 292.55 | 2.2533 | 0.014146 | 60.0335 | 16.4892 | 0 | 0 | 37.3852 |  |  | 2
1 |  | 2011573 | 22.2 | 19.4 | 295.35 | 292.55 | 2.2533 | 0.014146 | 58.2799 | 0 | 0 | 0 | 0 | [8 empty] | 2011573 | 22.2 | 19.4 | 295.35 | 292.55 | 2.2533 | 0.014146 | 58.2799 | 0 | 0 | 0 | 0 |  |  | 1
1 |  | 2011939 | 21.7 | 18.9 | 294.85 | 292.05 | 2.1841 | 0.013702 | 56.6368 | 0 | 0 | 0 | 0 | [8 empty] | 2011939 | 21.7 | 18.9 | 294.85 | 292.05 | 2.1841 | 0.013702 | 56.6368 | 0 | 0 | 0 | 0 |  |  | 1
1 |  | 2012304 | 21.1 | 18.3 | 294.25 | 291.45 | 2.1036 | 0.013186 | 54.7082 | 0 | 0 | 0 | 0 | [8 empty] | 2012304 | 21.1 | 18.3 | 294.25 | 291.45 | 2.1036 | 0.013186 | 54.7082 | 0 | 0 | 0 | 0 |  |  | 1
1 |  | 2012669 | 20.6 | 18.3 | 293.75 | 291.45 | 2.1036 | 0.013186 | 54.1933 | 0 | 0 | 0 | 0 | [8 empty] | 2012669 | 20.6 | 18.3 | 293.75 | 291.45 | 2.1036 | 0.013186 | 54.1933 | 0 | 0 | 0 | 0 |  |  | 1
1 |  | 2013034 | 20 | 18.3 | 293.15 | 291.45 | 2.1036 | 0.013186 | 53.5754 | 0 | 0 | 0 | 0 | [8 empty] | 2013034 | 20 | 18.3 | 293.15 | 291.45 | 2.1036 | 0.013186 | 53.5754 | 0 | 0 | 0 | 0 |  |  | 1
1 |  | 2013400 | 19.4 | 18.3 | 292.55 | 291.45 | 2.1036 | 0.013186 | 52.9576 | 0 | 0.044444 | 0.20153 | 0 | [8 empty] | 2013400 | 19.4 | 18.3 | 292.55 | 291.45 | 2.1036 | 0.013186 | 52.9576 | 0 | 0.044444 | 0.10077 | 0 |  |  | 1
1 |  | 2013765 | 20 | 18.3 | 293.15 | 291.45 | 2.1036 | 0.013186 | 53.5754 | 0 | 0 | 0 | 0 | [8 empty] | 2013765 | 20 | 18.3 | 293.15 | 291.45 | 2.1036 | 0.013186 | 53.5754 | 0 | 0 | 0 | 0 |  |  | 1
1 |  | 2014130 | 18.9 | 18.3 | 292.05 | 291.45 | 2.1036 | 0.013186 | 52.4427 | 0 | 0.54444 | 2.4688 | 0 | [8 empty] | 2014130 | 18.9 | 18.3 | 292.05 | 291.45 | 2.1036 | 0.013186 | 52.4427 | 0 | 0.54444 | 1.2344 | 0 |  |  | 1
1 |  | 2014495 | 18.9 | 18.3 | 292.05 | 291.45 | 2.1036 | 0.013186 | 52.4427 | 0 | 0.54444 | 2.4688 | 0 | [8 empty] | 2014495 | 18.9 | 18.3 | 292.05 | 291.45 | 2.1036 | 0.013186 | 52.4427 | 0 | 0.54444 | 1.2344 | 0 |  |  | 1
1 |  | 2014861 | 18.3 | 17.2 | 291.45 | 290.35 | 1.9627 | 0.012286 | 49.5421 | 0 | 1.1444 | 5.1895 | 0 | [8 empty] | 2014861 | 18.3 | 17.2 | 291.45 | 290.35 | 1.9627 | 0.012286 | 49.5421 | 0 | 1.1444 | 2.5947 | 0 |  |  | 1
1 |  | 2015226 | 20.6 | 18.9 | 293.75 | 292.05 | 2.1841 | 0.013702 | 55.503 | 0 | 0 | 0 | 0 | [8 empty] | 2015226 | 20.6 | 18.9 | 293.75 | 292.05 | 2.1841 | 0.013702 | 55.503 | 0 | 0 | 0 | 0 |  |  | 1
1 |  | 2015591 | 22.2 | 17.8 | 295.35 | 290.95 | 2.0385 | 0.01277 | 54.7825 | 0 | 0 | 0 | 0 | [8 empty] | 2015591 | 22.2 | 17.8 | 295.35 | 290.95 | 2.0385 | 0.01277 | 54.7825 | 0 | 0 | 0 | 0 |  |  | 1
1 |  | 2015956 | 23.9 | 13.9 | 297.05 | 287.05 | 1.5883 | 0.0099051 | 49.2434 | 5.6992 | 0 | 0 | 25.8429 | [8 empty] | 2015956 | 23.9 | 13.9 | 297.05 | 287.05 | 1.5883 | 0.0099051 | 49.2434 | 5.6992 | 0 | 0 | 12.9215 |  |  | 1
1 |  | 2016322 | 25 | 12.2 | 298.15 | 285.35 | 1.4212 | 0.0088481 | 47.6783 | 4.1341 | 0 | 0 | 18.7459 | [8 empty] | 2016322 | 25 | 12.2 | 298.15 | 285.35 | 1.4212 | 0.0088481 | 47.6783 | 4.1341 | 0 | 0 | 9.3729 |  |  | 1
2 |  | 2016687 | 26.7 | 10.6 | 299.85 | 283.75 | 1.2782 | 0.0079467 | 47.1179 | 3.5736 | 0 | 0 | 16.2046 | [8 empty] | 2016687 | 26.7 | 10.6 | 299.85 | 283.75 | 1.2782 | 0.0079467 | 47.1179 | 3.5736 | 0 | 0 | 8.1023 |  |  | 2
2 |  | 2017052 | 27.8 | 11.1 | 300.95 | 284.25 | 1.3215 | 0.0082191 | 48.9352 | 5.391 | 0 | 0 | 24.4455 | [8 empty] | 2017052 | 27.8 | 11.1 | 300.95 | 284.25 | 1.3215 | 0.0082191 | 48.9352 | 5.391 | 0 | 0 | 12.2227 |  |  | 2
2 |  | 2017417 | 28.3 | 10.6 | 301.45 | 283.75 | 1.2782 | 0.0079467 | 48.7504 | 5.2062 | 0 | 0 | 23.6074 | [8 empty] | 2017417 | 28.3 | 10.6 | 301.45 | 283.75 | 1.2782 | 0.0079467 | 48.7504 | 5.2062 | 0 | 0 | 11.8037 |  |  | 2
2 |  | 2017783 | 29.4 | 10 | 302.55 | 283.15 | 1.228 | 0.0076305 | 49.0652 | 5.5209 | 0 | 0 | 25.0346 | [8 empty] | 2017783 | 29.4 | 10 | 302.55 | 283.15 | 1.228 | 0.0076305 | 49.0652 | 5.5209 | 0 | 0 | 12.5173 |  |  | 2
2 |  | 2009383 | 28.9 | 10.6 | 302.05 | 283.75 | 1.2782 | 0.0079467 | 49.3626 | 5.8184 | 0 | 0 | 26.3835 | [8 empty] | 2009383 | 28.9 | 10.6 | 302.05 | 283.75 | 1.2782 | 0.0079467 | 49.3626 | 5.8184 | 0 | 0 | 13.1917 |  |  | 2
2 |  | 2009748 | 28.9 | 10 | 302.05 | 283.15 | 1.228 | 0.0076305 | 48.5553 | 5.011 | 0 | 0 | 22.7225 | [8 empty] | 2009748 | 28.9 | 10 | 302.05 | 283.15 | 1.228 | 0.0076305 | 48.5553 | 5.011 | 0 | 0 | 11.3613 |  |  | 2
2 |  | 2010113 | 29.4 | 11.7 | 302.55 | 284.85 | 1.3751 | 0.008557 | 51.4316 | 7.8874 | 0 | 0 | 35.7654 | [8 empty] | 2010113 | 29.4 | 11.7 | 302.55 | 284.85 | 1.3751 | 0.008557 | 51.4316 | 7.8874 | 0 | 0 | 17.8827 |  |  | 2
2 |  | 2010479 | 28.9 | 10.6 | 302.05 | 283.75 | 1.2782 | 0.0079467 | 49.3626 | 5.8184 | 0 | 0 | 26.3835 | [8 empty] | 2010479 | 28.9 | 10.6 | 302.05 | 283.75 | 1.2782 | 0.0079467 | 49.3626 | 5.8184 | 0 | 0 | 13.1917 |  |  | 2
2 |  | 2010844 | 27.2 | 14.4 | 300.35 | 287.55 | 1.6407 | 0.010237 | 53.4682 | 9.9239 | 0 | 0 | 45 | [8 empty] | 2010844 | 27.2 | 14.4 | 300.35 | 287.55 | 1.6407 | 0.010237 | 53.4682 | 9.9239 | 0 | 0 | 22.5 |  |  | 2
2 |  | 2011209 | 24.4 | 13.9 | 297.55 | 287.05 | 1.5883 | 0.0099051 | 49.7554 | 6.2111 | 0 | 0 | 28.1643 | [8 empty] | 2011209 | 24.4 | 13.9 | 297.55 | 287.05 | 1.5883 | 0.0099051 | 49.7554 | 6.2111 | 0 | 0 | 14.0822 |  |  | 2
1 |  | 2011574 | 22.8 | 12.8 | 295.95 | 285.95 | 1.4783 | 0.009209 | 46.3475 | 2.8033 | 0 | 0 | 12.7114 | [8 empty] | 2011574 | 22.8 | 12.8 | 295.95 | 285.95 | 1.4783 | 0.009209 | 46.3475 | 2.8033 | 0 | 0 | 6.3557 |  |  | 1
1 |  | 2011940 | 20 | 12.2 | 293.15 | 285.35 | 1.4212 | 0.0088481 | 42.5684 | 0 | 0 | 0 | 0 | [8 empty] | 2011940 | 20 | 12.2 | 293.15 | 285.35 | 1.4212 | 0.0088481 | 42.5684 | 0 | 0 | 0 | 0 |  |  | 1
1 |  | 2012305 | 18.9 | 12.2 | 292.05 | 285.35 | 1.4212 | 0.0088481 | 41.4443 | 0 | 0.54444 | 2.4688 | 0 | [8 empty] | 2012305 | 18.9 | 12.2 | 292.05 | 285.35 | 1.4212 | 0.0088481 | 41.4443 | 0 | 0.54444 | 1.2344 | 0 |  |  | 1
1 |  | 2012670 | 18.3 | 12.8 | 291.45 | 285.95 | 1.4783 | 0.009209 | 41.7457 | 0 | 1.1444 | 5.1895 | 0 | [8 empty] | 2012670 | 18.3 | 12.8 | 291.45 | 285.95 | 1.4783 | 0.009209 | 41.7457 | 0 | 1.1444 | 2.5947 | 0 |  |  | 1
1 |  | 2013035 | 16.1 | 13.9 | 289.25 | 287.05 | 1.5883 | 0.0099051 | 41.2572 | 0 | 3.3444 | 15.1654 | 0 | [8 empty] | 2013035 | 16.1 | 13.9 | 289.25 | 287.05 | 1.5883 | 0.0099051 | 41.2572 | 0 | 3.3444 | 7.5827 | 0 |  |  | 1
1 |  | 2013401 | 15.6 | 13.3 | 288.75 | 286.45 | 1.5275 | 0.0095198 | 39.7707 | 0 | 3.8444 | 17.4326 | 0 | [8 empty] | 2013401 | 15.6 | 13.3 | 288.75 | 286.45 | 1.5275 | 0.0095198 | 39.7707 | 0 | 3.8444 | 8.7163 | 0 |  |  | 1
1 |  | 2013766 | 15 | 13.3 | 288.15 | 286.45 | 1.5275 | 0.0095198 | 39.1567 | 0 | 4.4444 | 20.1533 | 0 | [8 empty] | 2013766 | 15 | 13.3 | 288.15 | 286.45 | 1.5275 | 0.0095198 | 39.1567 | 0 | 4.4444 | 10.0767 | 0 |  |  | 1
1 |  | 2014131 | 14.4 | 12.8 | 287.55 | 285.95 | 1.4783 | 0.009209 | 37.7575 | 0 | 5.0444 | 22.874 | 0 | [8 empty] | 2014131 | 14.4 | 12.8 | 287.55 | 285.95 | 1.4783 | 0.009209 | 37.7575 | 0 | 5.0444 | 11.437 | 0 |  |  | 1
1 |  | 2014496 | 13.3 | 12.8 | 286.45 | 285.95 | 1.4783 | 0.009209 | 36.6326 | 0 | 6.1444 | 27.862 | 0 | [8 empty] | 2014496 | 13.3 | 12.8 | 286.45 | 285.95 | 1.4783 | 0.009209 | 36.6326 | 0 | 6.1444 | 13.931 | 0 |  |  | 1
1 |  | 2014862 | 13.3 | 12.8 | 286.45 | 285.95 | 1.4783 | 0.009209 | 36.6326 | 0 | 6.1444 | 27.862 | 0 | [8 empty] | 2014862 | 13.3 | 12.8 | 286.45 | 285.95 | 1.4783 | 0.009209 | 36.6326 | 0 | 6.1444 | 13.931 | 0 |  |  | 1
1 |  | 2015227 | 15.6 | 13.3 | 288.75 | 286.45 | 1.5275 | 0.0095198 | 39.7707 | 0 | 3.8444 | 17.4326 | 0 | [8 empty] | 2015227 | 15.6 | 13.3 | 288.75 | 286.45 | 1.5275 | 0.0095198 | 39.7707 | 0 | 3.8444 | 8.7163 | 0 |  |  | 1
1 |  | 2015592 | 17.8 | 13.9 | 290.95 | 287.05 | 1.5883 | 0.0099051 | 42.9978 | 0 | 1.6444 | 7.4567 | 0 | [8 empty] | 2015592 | 17.8 | 13.9 | 290.95 | 287.05 | 1.5883 | 0.0099051 | 42.9978 | 0 | 1.6444 | 3.7284 | 0 |  |  | 1
1 |  | 2015957 | 21.7 | 14.4 | 294.85 | 287.55 | 1.6407 | 0.010237 | 47.8335 | 0 | 0 | 0 | 0 | [8 empty] | 2015957 | 21.7 | 14.4 | 294.85 | 287.55 | 1.6407 | 0.010237 | 47.8335 | 0 | 0 | 0 | 0 |  |  | 1
1 |  | 2016323 | 23.3 | 13.3 | 296.45 | 286.45 | 1.5275 | 0.0095198 | 47.6492 | 4.1049 | 0 | 0 | 18.6138 | [8 empty] | 2016323 | 23.3 | 13.3 | 296.45 | 286.45 | 1.5275 | 0.0095198 | 47.6492 | 4.1049 | 0 | 0 | 9.3069 |  |  | 1
2 |  | 2016688 | 25 | 12.2 | 298.15 | 285.35 | 1.4212 | 0.0088481 | 47.6783 | 4.1341 | 0 | 0 | 18.7459 | [8 empty] | 2016688 | 25 | 12.2 | 298.15 | 285.35 | 1.4212 | 0.0088481 | 47.6783 | 4.1341 | 0 | 0 | 9.3729 |  |  | 2
2 |  | 2017053 | 26.7 | 12.8 | 299.85 | 285.95 | 1.4783 | 0.009209 | 50.3357 | 6.7915 | 0 | 0 | 30.796 | [8 empty] | 2017053 | 26.7 | 12.8 | 299.85 | 285.95 | 1.4783 | 0.009209 | 50.3357 | 6.7915 | 0 | 0 | 15.398 |  |  | 2
2 |  | 2017418 | 27.2 | 12.8 | 300.35 | 285.95 | 1.4783 | 0.009209 | 50.847 | 7.3028 | 0 | 0 | 33.1145 | [8 empty] | 2017418 | 27.2 | 12.8 | 300.35 | 285.95 | 1.4783 | 0.009209 | 50.847 | 7.3028 | 0 | 0 | 16.5573 |  |  | 2
2 |  | 2017784 | 28.3 | 13.3 | 301.45 | 286.45 | 1.5275 | 0.0095198 | 52.7651 | 9.2208 | 0 | 0 | 41.8119 | [8 empty] | 2017784 | 28.3 | 13.3 | 301.45 | 286.45 | 1.5275 | 0.0095198 | 52.7651 | 9.2208 | 0 | 0 | 20.9059 |  |  | 2
2 |  | 2009384 | 28.3 | 13.3 | 301.45 | 286.45 | 1.5275 | 0.0095198 | 52.7651 | 9.2208 | 0 | 0 | 41.8119 | [8 empty] | 2009384 | 28.3 | 13.3 | 301.45 | 286.45 | 1.5275 | 0.0095198 | 52.7651 | 9.2208 | 0 | 0 | 20.9059 |  |  | 2
2 |  | 2009749 | 28.3 | 13.9 | 301.45 | 287.05 | 1.5883 | 0.0099051 | 53.7485 | 10.2042 | 0 | 0 | 46.2711 | [8 empty] | 2009749 | 28.3 | 13.9 | 301.45 | 287.05 | 1.5883 | 0.0099051 | 53.7485 | 10.2042 | 0 | 0 | 23.1356 |  |  | 2
2 |  | 2010114 | 28.9 | 13.9 | 302.05 | 287.05 | 1.5883 | 0.0099051 | 54.3628 | 10.8186 | 0 | 0 | 49.0568 | [8 empty] | 2010114 | 28.9 | 13.9 | 302.05 | 287.05 | 1.5883 | 0.0099051 | 54.3628 | 10.8186 | 0 | 0 | 24.5284 |  |  | 2
2 |  | 2010480 | 27.8 | 13.9 | 300.95 | 287.05 | 1.5883 | 0.0099051 | 53.2365 | 9.6923 | 0 | 0 | 43.9497 | [8 empty] | 2010480 | 27.8 | 13.9 | 300.95 | 287.05 | 1.5883 | 0.0099051 | 53.2365 | 9.6923 | 0 | 0 | 21.9749 |  |  | 2
2 |  | 2010845 | 26.7 | 15 | 299.85 | 288.15 | 1.7054 | 0.010648 | 54.0042 | 10.4599 | 0 | 0 | 47.4304 | [8 empty] | 2010845 | 26.7 | 15 | 299.85 | 288.15 | 1.7054 | 0.010648 | 54.0042 | 10.4599 | 0 | 0 | 23.7152 |  |  | 2
2 |  | 2011210 | 24.4 | 15 | 297.55 | 288.15 | 1.7054 | 0.010648 | 51.6461 | 8.1019 | 0 | 0 | 36.7381 | [8 empty] | 2011210 | 24.4 | 15 | 297.55 | 288.15 | 1.7054 | 0.010648 | 51.6461 | 8.1019 | 0 | 0 | 18.369 |  |  | 2
1 |  | 2011575 | 22.2 | 15.6 | 295.35 | 288.75 | 1.7725 | 0.011074 | 50.4731 | 0 | 0 | 0 | 0 | [8 empty] | 2011575 | 22.2 | 15.6 | 295.35 | 288.75 | 1.7725 | 0.011074 | 50.4731 | 0 | 0 | 0 | 0 |  |  | 1
1 |  | 2011941 | 21.7 | 16.1 | 294.85 | 289.25 | 1.8301 | 0.011441 | 50.8912 | 0 | 0 | 0 | 0 | [8 empty] | 2011941 | 21.7 | 16.1 | 294.85 | 289.25 | 1.8301 | 0.011441 | 50.8912 | 0 | 0 | 0 | 0 |  |  | 1
1 |  | 2012306 | 19.4 | 16.1 | 292.55 | 289.25 | 1.8301 | 0.011441 | 48.5299 | 0 | 0.044444 | 0.20153 | 0 | [8 empty] | 2012306 | 19.4 | 16.1 | 292.55 | 289.25 | 1.8301 | 0.011441 | 48.5299 | 0 | 0.044444 | 0.10077 | 0 |  |  | 1
1 |  | 2012671 | 17.8 | 16.1 | 290.95 | 289.25 | 1.8301 | 0.011441 | 46.8873 | 0 | 1.6444 | 7.4567 | 0 | [8 empty] | 2012671 | 17.8 | 16.1 | 290.95 | 289.25 | 1.8301 | 0.011441 | 46.8873 | 0 | 1.6444 | 3.7284 | 0 |  |  | 1
1 |  | 2013036 | 17.8 | 15.6 | 290.95 | 288.75 | 1.7725 | 0.011074 | 45.9587 | 0 | 1.6444 | 7.4567 | 0 | [8 empty] | 2013036 | 17.8 | 15.6 | 290.95 | 288.75 | 1.7725 | 0.011074 | 45.9587 | 0 | 1.6444 | 3.7284 | 0 |  |  | 1
1 |  | 2013402 | 16.7 | 15.6 | 289.85 | 288.75 | 1.7725 | 0.011074 | 44.8301 | 0 | 2.7444 | 12.4447 | 0 | [8 empty] | 2013402 | 16.7 | 15.6 | 289.85 | 288.75 | 1.7725 | 0.011074 | 44.8301 | 0 | 2.7444 | 6.2223 | 0 |  |  | 1
1 |  | 2013767 | 16.7 | 15 | 289.85 | 288.15 | 1.7054 | 0.010648 | 43.752 | 0 | 2.7444 | 12.4447 | 0 | [8 empty] | 2013767 | 16.7 | 15 | 289.85 | 288.15 | 1.7054 | 0.010648 | 43.752 | 0 | 2.7444 | 6.2223 | 0 |  |  | 1
1 |  | 2014132 | 15 | 14.4 | 288.15 | 287.55 | 1.6407 | 0.010237 | 40.9695 | 0 | 4.4444 | 20.1533 | 0 | [8 empty] | 2014132 | 15 | 14.4 | 288.15 | 287.55 | 1.6407 | 0.010237 | 40.9695 | 0 | 4.4444 | 10.0767 | 0 |  |  | 1
1 |  | 2014497 | 13.9 | 13.9 | 287.05 | 287.05 | 1.5883 | 0.0099051 | 39.0046 | 0 | 5.5444 | 25.1413 | 0 | [8 empty] | 2014497 | 13.9 | 13.9 | 287.05 | 287.05 | 1.5883 | 0.0099051 | 39.0046 | 0 | 5.5444 | 12.5706 | 0 |  |  | 1
1 |  | 2014863 | 14.4 | 13.9 | 287.55 | 287.05 | 1.5883 | 0.0099051 | 39.5166 | 0 | 5.0444 | 22.874 | 0 | [8 empty] | 2014863 | 14.4 | 13.9 | 287.55 | 287.05 | 1.5883 | 0.0099051 | 39.5166 | 0 | 5.0444 | 11.437 | 0 |  |  | 1
1 |  | 2015228 | 16.1 | 14.4 | 289.25 | 287.55 | 1.6407 | 0.010237 | 42.0965 | 0 | 3.3444 | 15.1654 | 0 | [8 empty] | 2015228 | 16.1 | 14.4 | 289.25 | 287.55 | 1.6407 | 0.010237 | 42.0965 | 0 | 3.3444 | 7.5827 | 0 |  |  | 1
1 |  | 2015593 | 19.4 | 15.6 | 292.55 | 288.75 | 1.7725 | 0.011074 | 47.6003 | 0 | 0.044444 | 0.20153 | 0 | [8 empty] | 2015593 | 19.4 | 15.6 | 292.55 | 288.75 | 1.7725 | 0.011074 | 47.6003 | 0 | 0.044444 | 0.10077 | 0 |  |  | 1
1 |  | 2015958 | 22.8 | 15 | 295.95 | 288.15 | 1.7054 | 0.010648 | 50.0058 | 6.4616 | 0 | 0 | 29.2999 | [8 empty] | 2015958 | 22.8 | 15 | 295.95 | 288.15 | 1.7054 | 0.010648 | 50.0058 | 6.4616 | 0 | 0 | 14.6499 |  |  | 1
1 |  | 2016324 | 26.1 | 15.6 | 299.25 | 288.75 | 1.7725 | 0.011074 | 54.4744 | 10.9302 | 0 | 0 | 49.5628 | [8 empty] | 2016324 | 26.1 | 15.6 | 299.25 | 288.75 | 1.7725 | 0.011074 | 54.4744 | 10.9302 | 0 | 0 | 24.7814 |  |  | 1
2 |  | 2016689 | 28.3 | 16.1 | 301.45 | 289.25 | 1.8301 | 0.011441 | 57.6671 | 14.1229 | 0 | 0 | 64.0402 | [8 empty] | 2016689 | 28.3 | 16.1 | 301.45 | 289.25 | 1.8301 | 0.011441 | 57.6671 | 14.1229 | 0 | 0 | 32.0201 |  |  | 2
2 |  | 2017054 | 30 | 14.4 | 303.15 | 287.55 | 1.6407 | 0.010237 | 56.3367 | 12.7925 | 0 | 0 | 58.0073 | [8 empty] | 2017054 | 30 | 14.4 | 303.15 | 287.55 | 1.6407 | 0.010237 | 56.3367 | 12.7925 | 0 | 0 | 29.0037 |  |  | 2
2 |  | 2017419 | 30.6 | 12.8 | 303.75 | 285.95 | 1.4783 | 0.009209 | 54.324 | 10.7797 | 0 | 0 | 48.8806 | [8 empty] | 2017419 | 30.6 | 12.8 | 303.75 | 285.95 | 1.4783 | 0.009209 | 54.324 | 10.7797 | 0 | 0 | 24.4403 |  |  | 2
2 |  | 2017785 | 31.7 | 13.9 | 304.85 | 287.05 | 1.5883 | 0.0099051 | 57.2297 | 13.6854 | 0 | 0 | 62.0565 | [8 empty] | 2017785 | 31.7 | 13.9 | 304.85 | 287.05 | 1.5883 | 0.0099051 | 57.2297 | 13.6854 | 0 | 0 | 31.0283 |  |  | 2
2 |  | 2009385 | 32.2 | 14.4 | 305.35 | 287.55 | 1.6407 | 0.010237 | 58.5905 | 15.0463 | 0 | 0 | 68.2274 | [8 empty] | 2009385 | 32.2 | 14.4 | 305.35 | 287.55 | 1.6407 | 0.010237 | 58.5905 | 15.0463 | 0 | 0 | 34.1137 |  |  | 2
2 |  | 2009750 | 32.8 | 14.4 | 305.95 | 287.55 | 1.6407 | 0.010237 | 59.2052 | 15.661 | 0 | 0 | 71.0147 | [8 empty] | 2009750 | 32.8 | 14.4 | 305.95 | 287.55 | 1.6407 | 0.010237 | 59.2052 | 15.661 | 0 | 0 | 35.5074 |  |  | 2
2 |  | 2010115 | 31.7 | 14.4 | 304.85 | 287.55 | 1.6407 | 0.010237 | 58.0783 | 14.5341 | 0 | 0 | 65.9047 | [8 empty] | 2010115 | 31.7 | 14.4 | 304.85 | 287.55 | 1.6407 | 0.010237 | 58.0783 | 14.5341 | 0 | 0 | 32.9523 |  |  | 2
2 |  | 2010481 | 30.6 | 15 | 303.75 | 288.15 | 1.7054 | 0.010648 | 58.0025 | 14.4583 | 0 | 0 | 65.561 | [8 empty] | 2010481 | 30.6 | 15 | 303.75 | 288.15 | 1.7054 | 0.010648 | 58.0025 | 14.4583 | 0 | 0 | 32.7805 |  |  | 2
2 |  | 2010846 | 28.9 | 15.6 | 302.05 | 288.75 | 1.7725 | 0.011074 | 57.3472 | 13.8029 | 0 | 0 | 62.5894 | [8 empty] | 2010846 | 28.9 | 15.6 | 302.05 | 288.75 | 1.7725 | 0.011074 | 57.3472 | 13.8029 | 0 | 0 | 31.2947 |  |  | 2
2 |  | 2011211 | 26.7 | 15.6 | 299.85 | 288.75 | 1.7725 | 0.011074 | 55.09 | 11.5458 | 0 | 0 | 52.3542 | [8 empty] | 2011211 | 26.7 | 15.6 | 299.85 | 288.75 | 1.7725 | 0.011074 | 55.09 | 11.5458 | 0 | 0 | 26.1771 |  |  | 2
1 |  | 2011576 | 25 | 15.6 | 298.15 | 288.75 | 1.7725 | 0.011074 | 53.3458 | 9.8016 | 0 | 0 | 44.4452 | [8 empty] | 2011576 | 25 | 15.6 | 298.15 | 288.75 | 1.7725 | 0.011074 | 53.3458 | 9.8016 | 0 | 0 | 22.2226 |  |  | 1
1 |  | 2011942 | 22.2 | 16.1 | 295.35 | 289.25 | 1.8301 | 0.011441 | 51.4046 | 0 | 0 | 0 | 0 | [8 empty] | 2011942 | 22.2 | 16.1 | 295.35 | 289.25 | 1.8301 | 0.011441 | 51.4046 | 0 | 0 | 0 | 0 |  |  | 1
1 |  | 2012307 | 20.6 | 16.1 | 293.75 | 289.25 | 1.8301 | 0.011441 | 49.7619 | 0 | 0 | 0 | 0 | [8 empty] | 2012307 | 20.6 | 16.1 | 293.75 | 289.25 | 1.8301 | 0.011441 | 49.7619 | 0 | 0 | 0 | 0 |  |  | 1
1 |  | 2012672 | 19.4 | 16.7 | 292.55 | 289.85 | 1.9014 | 0.011895 | 49.6819 | 0 | 0.044444 | 0.20153 | 0 | [8 empty] | 2012672 | 19.4 | 16.7 | 292.55 | 289.85 | 1.9014 | 0.011895 | 49.6819 | 0 | 0.044444 | 0.10077 | 0 |  |  | 1
1 |  | 2013037 | 17.8 | 16.1 | 290.95 | 289.25 | 1.8301 | 0.011441 | 46.8873 | 0 | 1.6444 | 7.4567 | 0 | [8 empty] | 2013037 | 17.8 | 16.1 | 290.95 | 289.25 | 1.8301 | 0.011441 | 46.8873 | 0 | 1.6444 | 3.7284 | 0 |  |  | 1
1 |  | 2013403 | 17.2 | 16.1 | 290.35 | 289.25 | 1.8301 | 0.011441 | 46.2713 | 0 | 2.2444 | 10.1774 | 0 | [8 empty] | 2013403 | 17.2 | 16.1 | 290.35 | 289.25 | 1.8301 | 0.011441 | 46.2713 | 0 | 2.2444 | 5.0887 | 0 |  |  | 1
1 |  | 2013768 | 16.7 | 16.1 | 289.85 | 289.25 | 1.8301 | 0.011441 | 45.758 | 0 | 2.7444 | 12.4447 | 0 | [8 empty] | 2013768 | 16.7 | 16.1 | 289.85 | 289.25 | 1.8301 | 0.011441 | 45.758 | 0 | 2.7444 | 6.2223 | 0 |  |  | 1
1 |  | 2014133 | 16.1 | 15.6 | 289.25 | 288.75 | 1.7725 | 0.011074 | 44.2145 | 0 | 3.3444 | 15.1654 | 0 | [8 empty] | 2014133 | 16.1 | 15.6 | 289.25 | 288.75 | 1.7725 | 0.011074 | 44.2145 | 0 | 3.3444 | 7.5827 | 0 |  |  | 1
1 |  | 2014498 | 15.6 | 15 | 288.75 | 288.15 | 1.7054 | 0.010648 | 42.6242 | 0 | 3.8444 | 17.4326 | 0 | [8 empty] | 2014498 | 15.6 | 15 | 288.75 | 288.15 | 1.7054 | 0.010648 | 42.6242 | 0 | 3.8444 | 8.7163 | 0 |  |  | 1
1 |  | 2014864 | 15.6 | 15.6 | 288.75 | 288.75 | 1.7725 | 0.011074 | 43.7015 | 0 | 3.8444 | 17.4326 | 0 | [8 empty] | 2014864 | 15.6 | 15.6 | 288.75 | 288.75 | 1.7725 | 0.011074 | 43.7015 | 0 | 3.8444 | 8.7163 | 0 |  |  | 1
1 |  | 2015229 | 18.9 | 16.7 | 292.05 | 289.85 | 1.9014 | 0.011895 | 49.1682 | 0 | 0.54444 | 2.4688 | 0 | [8 empty] | 2015229 | 18.9 | 16.7 | 292.05 | 289.85 | 1.9014 | 0.011895 | 49.1682 | 0 | 0.54444 | 1.2344 | 0 |  |  | 1
1 |  | 2015594 | 21.7 | 17.2 | 294.85 | 290.35 | 1.9627 | 0.012286 | 53.0379 | 0 | 0 | 0 | 0 | [8 empty] | 2015594 | 21.7 | 17.2 | 294.85 | 290.35 | 1.9627 | 0.012286 | 53.0379 | 0 | 0 | 0 | 0 |  |  | 1
1 |  | 2015959 | 26.1 | 18.3 | 299.25 | 291.45 | 2.1036 | 0.013186 | 59.8572 | 16.313 | 0 | 0 | 73.9712 | [8 empty] | 2015959 | 26.1 | 18.3 | 299.25 | 291.45 | 2.1036 | 0.013186 | 59.8572 | 16.313 | 0 | 0 | 36.9856 |  |  | 1
1 |  | 2016325 | 28.3 | 17.2 | 301.45 | 290.35 | 1.9627 | 0.012286 | 59.8239 | 16.2797 | 0 | 0 | 73.82 | [8 empty] | 2016325 | 28.3 | 17.2 | 301.45 | 290.35 | 1.9627 | 0.012286 | 59.8239 | 16.2797 | 0 | 0 | 36.91 |  |  | 1
2 |  | 2016690 | 29.4 | 16.7 | 302.55 | 289.85 | 1.9014 | 0.011895 | 59.9566 | 16.4124 | 0 | 0 | 74.4219 | [8 empty] | 2016690 | 29.4 | 16.7 | 302.55 | 289.85 | 1.9014 | 0.011895 | 59.9566 | 16.4124 | 0 | 0 | 37.211 |  |  | 2
2 |  | 2017055 | 30.6 | 16.7 | 303.75 | 289.85 | 1.9014 | 0.011895 | 61.1896 | 17.6454 | 0 | 0 | 80.0128 | [8 empty] | 2017055 | 30.6 | 16.7 | 303.75 | 289.85 | 1.9014 | 0.011895 | 61.1896 | 17.6454 | 0 | 0 | 40.0064 |  |  | 2
2 |  | 2017420 | 31.1 | 14.4 | 304.25 | 287.55 | 1.6407 | 0.010237 | 57.4636 | 13.9194 | 0 | 0 | 63.1174 | [8 empty] | 2017420 | 31.1 | 14.4 | 304.25 | 287.55 | 1.6407 | 0.010237 | 57.4636 | 13.9194 | 0 | 0 | 31.5587 |  |  | 2
2 |  | 2017786 | 31.1 | 14.4 | 304.25 | 287.55 | 1.6407 | 0.010237 | 57.4636 | 13.9194 | 0 | 0 | 63.1174 | [8 empty] | 2017786 | 31.1 | 14.4 | 304.25 | 287.55 | 1.6407 | 0.010237 | 57.4636 | 13.9194 | 0 | 0 | 31.5587 |  |  | 2
2 |  | 2009386 | 32.8 | 14.4 | 305.95 | 287.55 | 1.6407 | 0.010237 | 59.2052 | 15.661 | 0 | 0 | 71.0147 | [8 empty] | 2009386 | 32.8 | 14.4 | 305.95 | 287.55 | 1.6407 | 0.010237 | 59.2052 | 15.661 | 0 | 0 | 35.5074 |  |  | 2
2 |  | 2009751 | 32.8 | 13.9 | 305.95 | 287.05 | 1.5883 | 0.0099051 | 58.3559 | 14.8117 | 0 | 0 | 67.1636 | [8 empty] | 2009751 | 32.8 | 13.9 | 305.95 | 287.05 | 1.5883 | 0.0099051 | 58.3559 | 14.8117 | 0 | 0 | 33.5818 |  |  | 2
2 |  | 2010116 | 32.8 | 13.9 | 305.95 | 287.05 | 1.5883 | 0.0099051 | 58.3559 | 14.8117 | 0 | 0 | 67.1636 | [8 empty] | 2010116 | 32.8 | 13.9 | 305.95 | 287.05 | 1.5883 | 0.0099051 | 58.3559 | 14.8117 | 0 | 0 | 33.5818 |  |  | 2
2 |  | 2010482 | 31.1 | 13.9 | 304.25 | 287.05 | 1.5883 | 0.0099051 | 56.6153 | 13.0711 | 0 | 0 | 59.2709 | [8 empty] | 2010482 | 31.1 | 13.9 | 304.25 | 287.05 | 1.5883 | 0.0099051 | 56.6153 | 13.0711 | 0 | 0 | 29.6354 |  |  | 2
2 |  | 2010847 | 28.9 | 14.4 | 302.05 | 287.55 | 1.6407 | 0.010237 | 55.2098 | 11.6655 | 0 | 0 | 52.8973 | [8 empty] | 2010847 | 28.9 | 14.4 | 302.05 | 287.55 | 1.6407 | 0.010237 | 55.2098 | 11.6655 | 0 | 0 | 26.4486 |  |  | 2
2 |  | 2011212 | 26.1 | 14.4 | 299.25 | 287.55 | 1.6407 | 0.010237 | 52.3412 | 8.797 | 0 | 0 | 39.8899 | [8 empty] | 2011212 | 26.1 | 14.4 | 299.25 | 287.55 | 1.6407 | 0.010237 | 52.3412 | 8.797 | 0 | 0 | 19.945 |  |  | 2
1 |  | 2011577 | 25 | 15.6 | 298.15 | 288.75 | 1.7725 | 0.011074 | 53.3458 | 9.8016 | 0 | 0 | 44.4452 | [8 empty] | 2011577 | 25 | 15.6 | 298.15 | 288.75 | 1.7725 | 0.011074 | 53.3458 | 9.8016 | 0 | 0 | 22.2226 |  |  | 1
1 |  | 2011943 | 22.2 | 15.6 | 295.35 | 288.75 | 1.7725 | 0.011074 | 50.4731 | 0 | 0 | 0 | 0 | [8 empty] | 2011943 | 22.2 | 15.6 | 295.35 | 288.75 | 1.7725 | 0.011074 | 50.4731 | 0 | 0 | 0 | 0 |  |  | 1
1 |  | 2012308 | 21.1 | 15.6 | 294.25 | 288.75 | 1.7725 | 0.011074 | 49.3445 | 0 | 0 | 0 | 0 | [8 empty] | 2012308 | 21.1 | 15.6 | 294.25 | 288.75 | 1.7725 | 0.011074 | 49.3445 | 0 | 0 | 0 | 0 |  |  | 1
1 |  | 2012673 | 18.3 | 15.6 | 291.45 | 288.75 | 1.7725 | 0.011074 | 46.4717 | 0 | 1.1444 | 5.1895 | 0 | [8 empty] | 2012673 | 18.3 | 15.6 | 291.45 | 288.75 | 1.7725 | 0.011074 | 46.4717 | 0 | 1.1444 | 2.5947 | 0 |  |  | 1
1 |  | 2013038 | 20 | 16.1 | 293.15 | 289.25 | 1.8301 | 0.011441 | 49.1459 | 0 | 0 | 0 | 0 | [8 empty] | 2013038 | 20 | 16.1 | 293.15 | 289.25 | 1.8301 | 0.011441 | 49.1459 | 0 | 0 | 0 | 0 |  |  | 1
1 |  | 2013404 | 19.4 | 16.1 | 292.55 | 289.25 | 1.8301 | 0.011441 | 48.5299 | 0 | 0.044444 | 0.20153 | 0 | [8 empty] | 2013404 | 19.4 | 16.1 | 292.55 | 289.25 | 1.8301 | 0.011441 | 48.5299 | 0 | 0.044444 | 0.10077 | 0 |  |  | 1
1 |  | 2013769 | 17.8 | 15.6 | 290.95 | 288.75 | 1.7725 | 0.011074 | 45.9587 | 0 | 1.6444 | 7.4567 | 0 | [8 empty] | 2013769 | 17.8 | 15.6 | 290.95 | 288.75 | 1.7725 | 0.011074 | 45.9587 | 0 | 1.6444 | 3.7284 | 0 |  |  | 1
1 |  | 2014134 | 18.9 | 16.1 | 292.05 | 289.25 | 1.8301 | 0.011441 | 48.0166 | 0 | 0.54444 | 2.4688 | 0 | [8 empty] | 2014134 | 18.9 | 16.1 | 292.05 | 289.25 | 1.8301 | 0.011441 | 48.0166 | 0 | 0.54444 | 1.2344 | 0 |  |  | 1
1 |  | 2014499 | 18.3 | 16.1 | 291.45 | 289.25 | 1.8301 | 0.011441 | 47.4006 | 0 | 1.1444 | 5.1895 | 0 | [8 empty] | 2014499 | 18.3 | 16.1 | 291.45 | 289.25 | 1.8301 | 0.011441 | 47.4006 | 0 | 1.1444 | 2.5947 | 0 |  |  | 1
1 |  | 2014865 | 18.9 | 16.7 | 292.05 | 289.85 | 1.9014 | 0.011895 | 49.1682 | 0 | 0.54444 | 2.4688 | 0 | [8 empty] | 2014865 | 18.9 | 16.7 | 292.05 | 289.85 | 1.9014 | 0.011895 | 49.1682 | 0 | 0.54444 | 1.2344 | 0 |  |  | 1
1 |  | 2015230 | 21.1 | 17.2 | 294.25 | 290.35 | 1.9627 | 0.012286 | 52.421 | 0 | 0 | 0 | 0 | [8 empty] | 2015230 | 21.1 | 17.2 | 294.25 | 290.35 | 1.9627 | 0.012286 | 52.421 | 0 | 0 | 0 | 0 |  |  | 1
1 |  | 2015595 | 23.9 | 17.8 | 297.05 | 290.95 | 2.0385 | 0.01277 | 56.5319 | 12.9876 | 0 | 0 | 58.8924 | [8 empty] | 2015595 | 23.9 | 17.8 | 297.05 | 290.95 | 2.0385 | 0.01277 | 56.5319 | 12.9876 | 0 | 0 | 29.4462 |  |  | 1
1 |  | 2015960 | 26.7 | 18.3 | 299.85 | 291.45 | 2.1036 | 0.013186 | 60.4751 | 16.9309 | 0 | 0 | 76.773 | [8 empty] | 2015960 | 26.7 | 18.3 | 299.85 | 291.45 | 2.1036 | 0.013186 | 60.4751 | 16.9309 | 0 | 0 | 38.3865 |  |  | 1
1 |  | 2016326 | 27.2 | 19.4 | 300.35 | 292.55 | 2.2533 | 0.014146 | 63.4375 | 19.8933 | 0 | 0 | 90.2061 | [8 empty] | 2016326 | 27.2 | 19.4 | 300.35 | 292.55 | 2.2533 | 0.014146 | 63.4375 | 19.8933 | 0 | 0 | 45.103 |  |  | 1
2 |  | 2016691 | 28.9 | 19.4 | 302.05 | 292.55 | 2.2533 | 0.014146 | 65.1911 | 21.6469 | 0 | 0 | 98.1578 | [8 empty] | 2016691 | 28.9 | 19.4 | 302.05 | 292.55 | 2.2533 | 0.014146 | 65.1911 | 21.6469 | 0 | 0 | 49.0789 |  |  | 2
2 |  | 2017056 | 30.6 | 20 | 303.75 | 293.15 | 2.3388 | 0.014696 | 68.3497 | 24.8055 | 0 | 0 | 112.4802 | [8 empty] | 2017056 | 30.6 | 20 | 303.75 | 293.15 | 2.3388 | 0.014696 | 68.3497 | 24.8055 | 0 | 0 | 56.2401 |  |  | 2
2 |  | 2017421 | 30.6 | 19.4 | 303.75 | 292.55 | 2.2533 | 0.014146 | 66.9447 | 23.4005 | 0 | 0 | 106.1095 | [8 empty] | 2017421 | 30.6 | 19.4 | 303.75 | 292.55 | 2.2533 | 0.014146 | 66.9447 | 23.4005 | 0 | 0 | 53.0548 |  |  | 2
2 |  | 2017787 | 30.6 | 20 | 303.75 | 293.15 | 2.3388 | 0.014696 | 68.3497 | 24.8055 | 0 | 0 | 112.4802 | [8 empty] | 2017787 | 30.6 | 20 | 303.75 | 293.15 | 2.3388 | 0.014696 | 68.3497 | 24.8055 | 0 | 0 | 56.2401 |  |  | 2
2 |  | 2009387 | 32.2 | 19.4 | 305.35 | 292.55 | 2.2533 | 0.014146 | 68.5952 | 25.051 | 0 | 0 | 113.5935 | [8 empty] | 2009387 | 32.2 | 19.4 | 305.35 | 292.55 | 2.2533 | 0.014146 | 68.5952 | 25.051 | 0 | 0 | 56.7967 |  |  | 2
2 |  | 2009752 | 31.7 | 18.9 | 304.85 | 292.05 | 2.1841 | 0.013702 | 66.9441 | 23.3999 | 0 | 0 | 106.1066 | [8 empty] | 2009752 | 31.7 | 18.9 | 304.85 | 292.05 | 2.1841 | 0.013702 | 66.9441 | 23.3999 | 0 | 0 | 53.0533 |  |  | 2
2 |  | 2010117 | 31.7 | 19.4 | 304.85 | 292.55 | 2.2533 | 0.014146 | 68.0794 | 24.5352 | 0 | 0 | 111.2547 | [8 empty] | 2010117 | 31.7 | 19.4 | 304.85 | 292.55 | 2.2533 | 0.014146 | 68.0794 | 24.5352 | 0 | 0 | 55.6274 |  |  | 2
2 |  | 2010483 | 31.1 | 19.4 | 304.25 | 292.55 | 2.2533 | 0.014146 | 67.4605 | 23.9163 | 0 | 0 | 108.4482 | [8 empty] | 2010483 | 31.1 | 19.4 | 304.25 | 292.55 | 2.2533 | 0.014146 | 67.4605 | 23.9163 | 0 | 0 | 54.2241 |  |  | 2
2 |  | 2010848 | 29.4 | 19.4 | 302.55 | 292.55 | 2.2533 | 0.014146 | 65.7069 | 22.1627 | 0 | 0 | 100.4965 | [8 empty] | 2010848 | 29.4 | 19.4 | 302.55 | 292.55 | 2.2533 | 0.014146 | 65.7069 | 22.1627 | 0 | 0 | 50.2483 |  |  | 2
2 |  | 2011213 | 26.7 | 19.4 | 299.85 | 292.55 | 2.2533 | 0.014146 | 62.9218 | 19.3775 | 0 | 0 | 87.8673 | [8 empty] | 2011213 | 26.7 | 19.4 | 299.85 | 292.55 | 2.2533 | 0.014146 | 62.9218 | 19.3775 | 0 | 0 | 43.9337 |  |  | 2
1 |  | 2011578 | 24.4 | 19.4 | 297.55 | 292.55 | 2.2533 | 0.014146 | 60.5492 | 17.005 | 0 | 0 | 77.1091 | [8 empty] | 2011578 | 24.4 | 19.4 | 297.55 | 292.55 | 2.2533 | 0.014146 | 60.5492 | 17.005 | 0 | 0 | 38.5545 |  |  | 1
1 |  | 2011944 | 22.8 | 18.9 | 295.95 | 292.05 | 2.1841 | 0.013702 | 57.7706 | 14.2264 | 0 | 0 | 64.5093 | [8 empty] | 2011944 | 22.8 | 18.9 | 295.95 | 292.05 | 2.1841 | 0.013702 | 57.7706 | 14.2264 | 0 | 0 | 32.2547 |  |  | 1
1 |  | 2012309 | 21.1 | 18.9 | 294.25 | 292.05 | 2.1841 | 0.013702 | 56.0183 | 0 | 0 | 0 | 0 | [8 empty] | 2012309 | 21.1 | 18.9 | 294.25 | 292.05 | 2.1841 | 0.013702 | 56.0183 | 0 | 0 | 0 | 0 |  |  | 1
1 |  | 2012674 | 22.8 | 18.9 | 295.95 | 292.05 | 2.1841 | 0.013702 | 57.7706 | 14.2264 | 0 | 0 | 64.5093 | [8 empty] | 2012674 | 22.8 | 18.9 | 295.95 | 292.05 | 2.1841 | 0.013702 | 57.7706 | 14.2264 | 0 | 0 | 32.2547 |  |  | 1
1 |  | 2013039 | 20.6 | 18.9 | 293.75 | 292.05 | 2.1841 | 0.013702 | 55.503 | 0 | 0 | 0 | 0 | [8 empty] | 2013039 | 20.6 | 18.9 | 293.75 | 292.05 | 2.1841 | 0.013702 | 55.503 | 0 | 0 | 0 | 0 |  |  | 1
1 |  | 2013405 | 19.4 | 18.9 | 292.55 | 292.05 | 2.1841 | 0.013702 | 54.2661 | 0 | 0.044444 | 0.20153 | 0 | [8 empty] | 2013405 | 19.4 | 18.9 | 292.55 | 292.05 | 2.1841 | 0.013702 | 54.2661 | 0 | 0.044444 | 0.10077 | 0 |  |  | 1
1 |  | 2013770 | 18.3 | 18.3 | 291.45 | 291.45 | 2.1036 | 0.013186 | 51.8248 | 0 | 1.1444 | 5.1895 | 0 | [8 empty] | 2013770 | 18.3 | 18.3 | 291.45 | 291.45 | 2.1036 | 0.013186 | 51.8248 | 0 | 1.1444 | 2.5947 | 0 |  |  | 1
1 |  | 2014135 | 17.8 | 17.8 | 290.95 | 290.95 | 2.0385 | 0.01277 | 50.2547 | 0 | 1.6444 | 7.4567 | 0 | [8 empty] | 2014135 | 17.8 | 17.8 | 290.95 | 290.95 | 2.0385 | 0.01277 | 50.2547 | 0 | 1.6444 | 3.7284 | 0 |  |  | 1
1 |  | 2014500 | 17.8 | 17.8 | 290.95 | 290.95 | 2.0385 | 0.01277 | 50.2547 | 0 | 1.6444 | 7.4567 | 0 | [8 empty] | 2014500 | 17.8 | 17.8 | 290.95 | 290.95 | 2.0385 | 0.01277 | 50.2547 | 0 | 1.6444 | 3.7284 | 0 |  |  | 1
1 |  | 2014866 | 16.7 | 16.7 | 289.85 | 289.85 | 1.9014 | 0.011895 | 46.9078 | 0 | 2.7444 | 12.4447 | 0 | [8 empty] | 2014866 | 16.7 | 16.7 | 289.85 | 289.85 | 1.9014 | 0.011895 | 46.9078 | 0 | 2.7444 | 6.2223 | 0 |  |  | 1
1 |  | 2015231 | 18.9 | 18.3 | 292.05 | 291.45 | 2.1036 | 0.013186 | 52.4427 | 0 | 0.54444 | 2.4688 | 0 | [8 empty] | 2015231 | 18.9 | 18.3 | 292.05 | 291.45 | 2.1036 | 0.013186 | 52.4427 | 0 | 0.54444 | 1.2344 | 0 |  |  | 1
1 |  | 2015596 | 22.8 | 19.4 | 295.95 | 292.55 | 2.2533 | 0.014146 | 58.8988 | 15.3545 | 0 | 0 | 69.6251 | [8 empty] | 2015596 | 22.8 | 19.4 | 295.95 | 292.55 | 2.2533 | 0.014146 | 58.8988 | 15.3545 | 0 | 0 | 34.8126 |  |  | 1
1 |  | 2015961 | 23.3 | 20 | 296.45 | 293.15 | 2.3388 | 0.014696 | 60.8122 | 17.268 | 0 | 0 | 78.3017 | [8 empty] | 2015961 | 23.3 | 20 | 296.45 | 293.15 | 2.3388 | 0.014696 | 60.8122 | 17.268 | 0 | 0 | 39.1509 |  |  | 1
1 |  | 2016327 | 26.7 | 19.4 | 299.85 | 292.55 | 2.2533 | 0.014146 | 62.9218 | 19.3775 | 0 | 0 | 87.8673 | [8 empty] | 2016327 | 26.7 | 19.4 | 299.85 | 292.55 | 2.2533 | 0.014146 | 62.9218 | 19.3775 | 0 | 0 | 43.9337 |  |  | 1
2 |  | 2016692 | 29.4 | 18.3 | 302.55 | 291.45 | 2.1036 | 0.013186 | 63.2556 | 19.7113 | 0 | 0 | 89.381 | [8 empty] | 2016692 | 29.4 | 18.3 | 302.55 | 291.45 | 2.1036 | 0.013186 | 63.2556 | 19.7113 | 0 | 0 | 44.6905 |  |  | 2
2 |  | 2017057 | 30.6 | 17.8 | 303.75 | 290.95 | 2.0385 | 0.01277 | 63.4265 | 19.8823 | 0 | 0 | 90.1561 | [8 empty] | 2017057 | 30.6 | 17.8 | 303.75 | 290.95 | 2.0385 | 0.01277 | 63.4265 | 19.8823 | 0 | 0 | 45.078 |  |  | 2
2 |  | 2017422 | 31.7 | 16.1 | 304.85 | 289.25 | 1.8301 | 0.011441 | 61.1577 | 17.6135 | 0 | 0 | 79.8683 | [8 empty] | 2017422 | 31.7 | 16.1 | 304.85 | 289.25 | 1.8301 | 0.011441 | 61.1577 | 17.6135 | 0 | 0 | 39.9342 |  |  | 2
2 |  | 2017788 | 33.3 | 16.7 | 306.45 | 289.85 | 1.9014 | 0.011895 | 63.9638 | 20.4195 | 0 | 0 | 92.5923 | [8 empty] | 2017788 | 33.3 | 16.7 | 306.45 | 289.85 | 1.9014 | 0.011895 | 63.9638 | 20.4195 | 0 | 0 | 46.2961 |  |  | 2
2 |  | 2009388 | 33.3 | 15.6 | 306.45 | 288.75 | 1.7725 | 0.011074 | 61.8615 | 18.3173 | 0 | 0 | 83.0597 | [8 empty] | 2009388 | 33.3 | 15.6 | 306.45 | 288.75 | 1.7725 | 0.011074 | 61.8615 | 18.3173 | 0 | 0 | 41.5298 |  |  | 2
2 |  | 2009753 | 33.3 | 15.6 | 306.45 | 288.75 | 1.7725 | 0.011074 | 61.8615 | 18.3173 | 0 | 0 | 83.0597 | [8 empty] | 2009753 | 33.3 | 15.6 | 306.45 | 288.75 | 1.7725 | 0.011074 | 61.8615 | 18.3173 | 0 | 0 | 41.5298 |  |  | 2
2 |  | 2010118 | 33.3 | 15 | 306.45 | 288.15 | 1.7054 | 0.010648 | 60.7706 | 17.2264 | 0 | 0 | 78.1129 | [8 empty] | 2010118 | 33.3 | 15 | 306.45 | 288.15 | 1.7054 | 0.010648 | 60.7706 | 17.2264 | 0 | 0 | 39.0564 |  |  | 2
2 |  | 2010484 | 31.1 | 20 | 304.25 | 293.15 | 2.3388 | 0.014696 | 68.866 | 25.3217 | 0 | 0 | 114.8212 | [8 empty] | 2010484 | 31.1 | 20 | 304.25 | 293.15 | 2.3388 | 0.014696 | 68.866 | 25.3217 | 0 | 0 | 57.4106 |  |  | 2
2 |  | 2010849 | 30 | 20 | 303.15 | 293.15 | 2.3388 | 0.014696 | 67.7302 | 24.1859 | 0 | 0 | 109.671 | [8 empty] | 2010849 | 30 | 20 | 303.15 | 293.15 | 2.3388 | 0.014696 | 67.7302 | 24.1859 | 0 | 0 | 54.8355 |  |  | 2
2 |  | 2011214 | 28.3 | 19.4 | 301.45 | 292.55 | 2.2533 | 0.014146 | 64.5722 | 21.028 | 0 | 0 | 95.3513 | [8 empty] | 2011214 | 28.3 | 19.4 | 301.45 | 292.55 | 2.2533 | 0.014146 | 64.5722 | 21.028 | 0 | 0 | 47.6756 |  |  | 2
1 |  | 2011579 | 27.2 | 18.9 | 300.35 | 292.05 | 2.1841 | 0.013702 | 62.3058 | 18.7616 | 0 | 0 | 85.0743 | [8 empty] | 2011579 | 27.2 | 18.9 | 300.35 | 292.05 | 2.1841 | 0.013702 | 62.3058 | 18.7616 | 0 | 0 | 42.5372 |  |  | 1
1 |  | 2011945 | 26.1 | 18.9 | 299.25 | 292.05 | 2.1841 | 0.013702 | 61.172 | 17.6278 | 0 | 0 | 79.9331 | [8 empty] | 2011945 | 26.1 | 18.9 | 299.25 | 292.05 | 2.1841 | 0.013702 | 61.172 | 17.6278 | 0 | 0 | 39.9665 |  |  | 1
1 |  | 2012310 | 23.9 | 18.9 | 297.05 | 292.05 | 2.1841 | 0.013702 | 58.9044 | 15.3602 | 0 | 0 | 69.6506 | [8 empty] | 2012310 | 23.9 | 18.9 | 297.05 | 292.05 | 2.1841 | 0.013702 | 58.9044 | 15.3602 | 0 | 0 | 34.8253 |  |  | 1
1 |  | 2012675 | 22.8 | 20.6 | 295.95 | 293.75 | 2.4272 | 0.015265 | 61.7419 | 18.1977 | 0 | 0 | 82.5173 | [8 empty] | 2012675 | 22.8 | 20.6 | 295.95 | 293.75 | 2.4272 | 0.015265 | 61.7419 | 18.1977 | 0 | 0 | 41.2587 |  |  | 1
1 |  | 2013040 | 21.7 | 20.6 | 294.85 | 293.75 | 2.4272 | 0.015265 | 60.605 | 0 | 0 | 0 | 0 | [8 empty] | 2013040 | 21.7 | 20.6 | 294.85 | 293.75 | 2.4272 | 0.015265 | 60.605 | 0 | 0 | 0 | 0 |  |  | 1
1 |  | 2013406 | 21.7 | 18.9 | 294.85 | 292.05 | 2.1841 | 0.013702 | 56.6368 | 0 | 0 | 0 | 0 | [8 empty] | 2013406 | 21.7 | 18.9 | 294.85 | 292.05 | 2.1841 | 0.013702 | 56.6368 | 0 | 0 | 0 | 0 |  |  | 1
1 |  | 2013771 | 21.1 | 18.9 | 294.25 | 292.05 | 2.1841 | 0.013702 | 56.0183 | 0 | 0 | 0 | 0 | [8 empty] | 2013771 | 21.1 | 18.9 | 294.25 | 292.05 | 2.1841 | 0.013702 | 56.0183 | 0 | 0 | 0 | 0 |  |  | 1
1 |  | 2014136 | 21.7 | 18.9 | 294.85 | 292.05 | 2.1841 | 0.013702 | 56.6368 | 0 | 0 | 0 | 0 | [8 empty] | 2014136 | 21.7 | 18.9 | 294.85 | 292.05 | 2.1841 | 0.013702 | 56.6368 | 0 | 0 | 0 | 0 |  |  | 1
1 |  | 2014501 | 21.7 | 18.9 | 294.85 | 292.05 | 2.1841 | 0.013702 | 56.6368 | 0 | 0 | 0 | 0 | [8 empty] | 2014501 | 21.7 | 18.9 | 294.85 | 292.05 | 2.1841 | 0.013702 | 56.6368 | 0 | 0 | 0 | 0 |  |  | 1
1 |  | 2014867 | 21.7 | 18.9 | 294.85 | 292.05 | 2.1841 | 0.013702 | 56.6368 | 0 | 0 | 0 | 0 | [8 empty] | 2014867 | 21.7 | 18.9 | 294.85 | 292.05 | 2.1841 | 0.013702 | 56.6368 | 0 | 0 | 0 | 0 |  |  | 1
1 |  | 2015232 | 22.2 | 18.9 | 295.35 | 292.05 | 2.1841 | 0.013702 | 57.1522 | 0 | 0 | 0 | 0 | [8 empty] | 2015232 | 22.2 | 18.9 | 295.35 | 292.05 | 2.1841 | 0.013702 | 57.1522 | 0 | 0 | 0 | 0 |  |  | 1
1 |  | 2015597 | 22.8 | 19.4 | 295.95 | 292.55 | 2.2533 | 0.014146 | 58.8988 | 15.3545 | 0 | 0 | 69.6251 | [8 empty] | 2015597 | 22.8 | 19.4 | 295.95 | 292.55 | 2.2533 | 0.014146 | 58.8988 | 15.3545 | 0 | 0 | 34.8126 |  |  | 1
1 |  | 2015962 | 24.4 | 20 | 297.55 | 293.15 | 2.3388 | 0.014696 | 61.948 | 18.4038 | 0 | 0 | 83.4519 | [8 empty] | 2015962 | 24.4 | 20 | 297.55 | 293.15 | 2.3388 | 0.014696 | 61.948 | 18.4038 | 0 | 0 | 41.726 |  |  | 1
1 |  | 2016328 | 26.7 | 21.1 | 299.85 | 294.25 | 2.503 | 0.015754 | 67.0195 | 23.4753 | 0 | 0 | 106.4486 | [8 empty] | 2016328 | 26.7 | 21.1 | 299.85 | 294.25 | 2.503 | 0.015754 | 67.0195 | 23.4753 | 0 | 0 | 53.2243 |  |  | 1
2 |  | 2016693 | 28.3 | 21.1 | 301.45 | 294.25 | 2.503 | 0.015754 | 68.6746 | 25.1304 | 0 | 0 | 113.9536 | [8 empty] | 2016693 | 28.3 | 21.1 | 301.45 | 294.25 | 2.503 | 0.015754 | 68.6746 | 25.1304 | 0 | 0 | 56.9768 |  |  | 2
2 |  | 2017058 | 29.4 | 21.7 | 302.55 | 294.85 | 2.5967 | 0.016359 | 71.359 | 27.8148 | 0 | 0 | 126.1261 | [8 empty] | 2017058 | 29.4 | 21.7 | 302.55 | 294.85 | 2.5967 | 0.016359 | 71.359 | 27.8148 | 0 | 0 | 63.0631 |  |  | 2
2 |  | 2017423 | 31.1 | 22.2 | 304.25 | 295.35 | 2.6772 | 0.01688 | 74.4506 | 30.9064 | 0 | 0 | 140.1449 | [8 empty] | 2017423 | 31.1 | 22.2 | 304.25 | 295.35 | 2.6772 | 0.01688 | 74.4506 | 30.9064 | 0 | 0 | 70.0724 |  |  | 2
2 |  | 2017789 | 22.2 | 18.9 | 295.35 | 292.05 | 2.1841 | 0.013702 | 57.1522 | 0 | 0 | 0 | 0 | [8 empty] | 2017789 | 22.2 | 18.9 | 295.35 | 292.05 | 2.1841 | 0.013702 | 57.1522 | 0 | 0 | 0 | 0 |  |  | 2
2 |  | 2009389 | 21.7 | 21.1 | 294.85 | 294.25 | 2.503 | 0.015754 | 61.8473 | 0 | 0 | 0 | 0 | [8 empty] | 2009389 | 21.7 | 21.1 | 294.85 | 294.25 | 2.503 | 0.015754 | 61.8473 | 0 | 0 | 0 | 0 |  |  | 2
2 |  | 2009754 | 21.7 | 21.7 | 294.85 | 294.85 | 2.5967 | 0.016359 | 63.3855 | 0 | 0 | 0 | 0 | [8 empty] | 2009754 | 21.7 | 21.7 | 294.85 | 294.85 | 2.5967 | 0.016359 | 63.3855 | 0 | 0 | 0 | 0 |  |  | 2
2 |  | 2010119 | 21.1 | 20 | 294.25 | 293.15 | 2.3388 | 0.014696 | 58.5407 | 0 | 0 | 0 | 0 | [8 empty] | 2010119 | 21.1 | 20 | 294.25 | 293.15 | 2.3388 | 0.014696 | 58.5407 | 0 | 0 | 0 | 0 |  |  | 2
2 |  | 2010485 | 21.7 | 20.6 | 294.85 | 293.75 | 2.4272 | 0.015265 | 60.605 | 0 | 0 | 0 | 0 | [8 empty] | 2010485 | 21.7 | 20.6 | 294.85 | 293.75 | 2.4272 | 0.015265 | 60.605 | 0 | 0 | 0 | 0 |  |  | 2
2 |  | 2010850 | 21.7 | 20.6 | 294.85 | 293.75 | 2.4272 | 0.015265 | 60.605 | 0 | 0 | 0 | 0 | [8 empty] | 2010850 | 21.7 | 20.6 | 294.85 | 293.75 | 2.4272 | 0.015265 | 60.605 | 0 | 0 | 0 | 0 |  |  | 2
2 |  | 2011215 | 21.1 | 20.6 | 294.25 | 293.75 | 2.4272 | 0.015265 | 59.9849 | 0 | 0 | 0 | 0 | [8 empty] | 2011215 | 21.1 | 20.6 | 294.25 | 293.75 | 2.4272 | 0.015265 | 59.9849 | 0 | 0 | 0 | 0 |  |  | 2
1 |  | 2011580 | 21.1 | 21.1 | 294.25 | 294.25 | 2.503 | 0.015754 | 61.2267 | 0 | 0 | 0 | 0 | [8 empty] | 2011580 | 21.1 | 21.1 | 294.25 | 294.25 | 2.503 | 0.015754 | 61.2267 | 0 | 0 | 0 | 0 |  |  | 1
1 |  | 2011946 | 20.6 | 20.6 | 293.75 | 293.75 | 2.4272 | 0.015265 | 59.4681 | 0 | 0 | 0 | 0 | [8 empty] | 2011946 | 20.6 | 20.6 | 293.75 | 293.75 | 2.4272 | 0.015265 | 59.4681 | 0 | 0 | 0 | 0 |  |  | 1
1 |  | 2012311 | 20 | 20 | 293.15 | 293.15 | 2.3388 | 0.014696 | 57.4049 | 0 | 0 | 0 | 0 | [8 empty] | 2012311 | 20 | 20 | 293.15 | 293.15 | 2.3388 | 0.014696 | 57.4049 | 0 | 0 | 0 | 0 |  |  | 1
1 |  | 2012676 | 20 | 20 | 293.15 | 293.15 | 2.3388 | 0.014696 | 57.4049 | 0 | 0 | 0 | 0 | [8 empty] | 2012676 | 20 | 20 | 293.15 | 293.15 | 2.3388 | 0.014696 | 57.4049 | 0 | 0 | 0 | 0 |  |  | 1
1 |  | 2013041 | 19.4 | 19.4 | 292.55 | 292.55 | 2.2533 | 0.014146 | 55.3916 | 0 | 0.044444 | 0.20153 | 0 | [8 empty] | 2013041 | 19.4 | 19.4 | 292.55 | 292.55 | 2.2533 | 0.014146 | 55.3916 | 0 | 0.044444 | 0.10077 | 0 |  |  | 1
1 |  | 2013407 | 19.4 | 19.4 | 292.55 | 292.55 | 2.2533 | 0.014146 | 55.3916 | 0 | 0.044444 | 0.20153 | 0 | [8 empty] | 2013407 | 19.4 | 19.4 | 292.55 | 292.55 | 2.2533 | 0.014146 | 55.3916 | 0 | 0.044444 | 0.10077 | 0 |  |  | 1
1 |  | 2013772 | 19.4 | 19.4 | 292.55 | 292.55 | 2.2533 | 0.014146 | 55.3916 | 0 | 0.044444 | 0.20153 | 0 | [8 empty] | 2013772 | 19.4 | 19.4 | 292.55 | 292.55 | 2.2533 | 0.014146 | 55.3916 | 0 | 0.044444 | 0.10077 | 0 |  |  | 1
1 |  | 2014137 | 19.4 | 19.4 | 292.55 | 292.55 | 2.2533 | 0.014146 | 55.3916 | 0 | 0.044444 | 0.20153 | 0 | [8 empty] | 2014137 | 19.4 | 19.4 | 292.55 | 292.55 | 2.2533 | 0.014146 | 55.3916 | 0 | 0.044444 | 0.10077 | 0 |  |  | 1
1 |  | 2014502 | 19.4 | 19.4 | 292.55 | 292.55 | 2.2533 | 0.014146 | 55.3916 | 0 | 0.044444 | 0.20153 | 0 | [8 empty] | 2014502 | 19.4 | 19.4 | 292.55 | 292.55 | 2.2533 | 0.014146 | 55.3916 | 0 | 0.044444 | 0.10077 | 0 |  |  | 1
1 |  | 2014868 | 19.4 | 19.4 | 292.55 | 292.55 | 2.2533 | 0.014146 | 55.3916 | 0 | 0.044444 | 0.20153 | 0 | [8 empty] | 2014868 | 19.4 | 19.4 | 292.55 | 292.55 | 2.2533 | 0.014146 | 55.3916 | 0 | 0.044444 | 0.10077 | 0 |  |  | 1
1 |  | 2015233 | 19.4 | 19.4 | 292.55 | 292.55 | 2.2533 | 0.014146 | 55.3916 | 0 | 0.044444 | 0.20153 | 0 | [8 empty] | 2015233 | 19.4 | 19.4 | 292.55 | 292.55 | 2.2533 | 0.014146 | 55.3916 | 0 | 0.044444 | 0.10077 | 0 |  |  | 1
1 |  | 2015598 | 20 | 20 | 293.15 | 293.15 | 2.3388 | 0.014696 | 57.4049 | 0 | 0 | 0 | 0 | [8 empty] | 2015598 | 20 | 20 | 293.15 | 293.15 | 2.3388 | 0.014696 | 57.4049 | 0 | 0 | 0 | 0 |  |  | 1
1 |  | 2015963 | 22.2 | 21.7 | 295.35 | 294.85 | 2.5967 | 0.016359 | 63.9032 | 0 | 0 | 0 | 0 | [8 empty] | 2015963 | 22.2 | 21.7 | 295.35 | 294.85 | 2.5967 | 0.016359 | 63.9032 | 0 | 0 | 0 | 0 |  |  | 1
1 |  | 2016329 | 26.1 | 22.2 | 299.25 | 295.35 | 2.6772 | 0.01688 | 69.2683 | 25.724 | 0 | 0 | 116.6456 | [8 empty] | 2016329 | 26.1 | 22.2 | 299.25 | 295.35 | 2.6772 | 0.01688 | 69.2683 | 25.724 | 0 | 0 | 58.3228 |  |  | 1
2 |  | 2016694 | 29.4 | 21.7 | 302.55 | 294.85 | 2.5967 | 0.016359 | 71.359 | 27.8148 | 0 | 0 | 126.1261 | [8 empty] | 2016694 | 29.4 | 21.7 | 302.55 | 294.85 | 2.5967 | 0.016359 | 71.359 | 27.8148 | 0 | 0 | 63.0631 |  |  | 2
2 |  | 2017059 | 32.2 | 20 | 305.35 | 293.15 | 2.3388 | 0.014696 | 70.0017 | 26.4575 | 0 | 0 | 119.9714 | [8 empty] | 2017059 | 32.2 | 20 | 305.35 | 293.15 | 2.3388 | 0.014696 | 70.0017 | 26.4575 | 0 | 0 | 59.9857 |  |  | 2
2 |  | 2017424 | 32.2 | 21.1 | 305.35 | 294.25 | 2.503 | 0.015754 | 72.7089 | 29.1647 | 0 | 0 | 132.2471 | [8 empty] | 2017424 | 32.2 | 21.1 | 305.35 | 294.25 | 2.503 | 0.015754 | 72.7089 | 29.1647 | 0 | 0 | 66.1235 |  |  | 2
2 |  | 2017790 | 29.4 | 19.4 | 302.55 | 292.55 | 2.2533 | 0.014146 | 65.7069 | 22.1627 | 0 | 0 | 100.4965 | [8 empty] | 2017790 | 29.4 | 19.4 | 302.55 | 292.55 | 2.2533 | 0.014146 | 65.7069 | 22.1627 | 0 | 0 | 50.2483 |  |  | 2
2 |  | 2009390 | 28.9 | 21.1 | 302.05 | 294.25 | 2.503 | 0.015754 | 69.2953 | 25.751 | 0 | 0 | 116.768 | [8 empty] | 2009390 | 28.9 | 21.1 | 302.05 | 294.25 | 2.503 | 0.015754 | 69.2953 | 25.751 | 0 | 0 | 58.384 |  |  | 2
2 |  | 2009755 | 28.3 | 20 | 301.45 | 293.15 | 2.3388 | 0.014696 | 65.9749 | 22.4306 | 0 | 0 | 101.7116 | [8 empty] | 2009755 | 28.3 | 20 | 301.45 | 293.15 | 2.3388 | 0.014696 | 65.9749 | 22.4306 | 0 | 0 | 50.8558 |  |  | 2
2 |  | 2010120 | 30 | 21.1 | 303.15 | 294.25 | 2.503 | 0.015754 | 70.4332 | 26.8889 | 0 | 0 | 121.9277 | [8 empty] | 2010120 | 30 | 21.1 | 303.15 | 294.25 | 2.503 | 0.015754 | 70.4332 | 26.8889 | 0 | 0 | 60.9638 |  |  | 2
2 |  | 2010486 | 28.9 | 21.1 | 302.05 | 294.25 | 2.503 | 0.015754 | 69.2953 | 25.751 | 0 | 0 | 116.768 | [8 empty] | 2010486 | 28.9 | 21.1 | 302.05 | 294.25 | 2.503 | 0.015754 | 69.2953 | 25.751 | 0 | 0 | 58.384 |  |  | 2
2 |  | 2010851 | 27.2 | 21.1 | 300.35 | 294.25 | 2.503 | 0.015754 | 67.5367 | 23.9925 | 0 | 0 | 108.7939 | [8 empty] | 2010851 | 27.2 | 21.1 | 300.35 | 294.25 | 2.503 | 0.015754 | 67.5367 | 23.9925 | 0 | 0 | 54.3969 |  |  | 2
2 |  | 2011216 | 25.6 | 21.1 | 298.75 | 294.25 | 2.503 | 0.015754 | 65.8816 | 22.3374 | 0 | 0 | 101.2888 | [8 empty] | 2011216 | 25.6 | 21.1 | 298.75 | 294.25 | 2.503 | 0.015754 | 65.8816 | 22.3374 | 0 | 0 | 50.6444 |  |  | 2
1 |  | 2011581 | 24.4 | 22.2 | 297.55 | 295.35 | 2.6772 | 0.01688 | 67.5063 | 23.9621 | 0 | 0 | 108.6558 | [8 empty] | 2011581 | 24.4 | 22.2 | 297.55 | 295.35 | 2.6772 | 0.01688 | 67.5063 | 23.9621 | 0 | 0 | 54.3279 |  |  | 1
1 |  | 2011947 | 24.4 | 22.2 | 297.55 | 295.35 | 2.6772 | 0.01688 | 67.5063 | 23.9621 | 0 | 0 | 108.6558 | [8 empty] | 2011947 | 24.4 | 22.2 | 297.55 | 295.35 | 2.6772 | 0.01688 | 67.5063 | 23.9621 | 0 | 0 | 54.3279 |  |  | 1
1 |  | 2012312 | 23.3 | 21.7 | 296.45 | 294.85 | 2.5967 | 0.016359 | 65.0423 | 21.4981 | 0 | 0 | 97.483 | [8 empty] | 2012312 | 23.3 | 21.7 | 296.45 | 294.85 | 2.5967 | 0.016359 | 65.0423 | 21.4981 | 0 | 0 | 48.7415 |  |  | 1
1 |  | 2012677 | 21.7 | 21.7 | 294.85 | 294.85 | 2.5967 | 0.016359 | 63.3855 | 0 | 0 | 0 | 0 | [8 empty] | 2012677 | 21.7 | 21.7 | 294.85 | 294.85 | 2.5967 | 0.016359 | 63.3855 | 0 | 0 | 0 | 0 |  |  | 1
1 |  | 2013042 | 21.7 | 21.1 | 294.85 | 294.25 | 2.503 | 0.015754 | 61.8473 | 0 | 0 | 0 | 0 | [8 empty] | 2013042 | 21.7 | 21.1 | 294.85 | 294.25 | 2.503 | 0.015754 | 61.8473 | 0 | 0 | 0 | 0 |  |  | 1
1 |  | 2013408 | 20 | 20 | 293.15 | 293.15 | 2.3388 | 0.014696 | 57.4049 | 0 | 0 | 0 | 0 | [8 empty] | 2013408 | 20 | 20 | 293.15 | 293.15 | 2.3388 | 0.014696 | 57.4049 | 0 | 0 | 0 | 0 |  |  | 1
1 |  | 2013773 | 20.6 | 20.6 | 293.75 | 293.75 | 2.4272 | 0.015265 | 59.4681 | 0 | 0 | 0 | 0 | [8 empty] | 2013773 | 20.6 | 20.6 | 293.75 | 293.75 | 2.4272 | 0.015265 | 59.4681 | 0 | 0 | 0 | 0 |  |  | 1
1 |  | 2014138 | 19.4 | 19.4 | 292.55 | 292.55 | 2.2533 | 0.014146 | 55.3916 | 0 | 0.044444 | 0.20153 | 0 | [8 empty] | 2014138 | 19.4 | 19.4 | 292.55 | 292.55 | 2.2533 | 0.014146 | 55.3916 | 0 | 0.044444 | 0.10077 | 0 |  |  | 1
1 |  | 2014503 | 19.4 | 19.4 | 292.55 | 292.55 | 2.2533 | 0.014146 | 55.3916 | 0 | 0.044444 | 0.20153 | 0 | [8 empty] | 2014503 | 19.4 | 19.4 | 292.55 | 292.55 | 2.2533 | 0.014146 | 55.3916 | 0 | 0.044444 | 0.10077 | 0 |  |  | 1
1 |  | 2014869 | 20 | 20 | 293.15 | 293.15 | 2.3388 | 0.014696 | 57.4049 | 0 | 0 | 0 | 0 | [8 empty] | 2014869 | 20 | 20 | 293.15 | 293.15 | 2.3388 | 0.014696 | 57.4049 | 0 | 0 | 0 | 0 |  |  | 1
1 |  | 2015234 | 21.1 | 20 | 294.25 | 293.15 | 2.3388 | 0.014696 | 58.5407 | 0 | 0 | 0 | 0 | [8 empty] | 2015234 | 21.1 | 20 | 294.25 | 293.15 | 2.3388 | 0.014696 | 58.5407 | 0 | 0 | 0 | 0 |  |  | 1
1 |  | 2015599 | 23.9 | 20.6 | 297.05 | 293.75 | 2.4272 | 0.015265 | 62.8788 | 19.3346 | 0 | 0 | 87.6726 | [8 empty] | 2015599 | 23.9 | 20.6 | 297.05 | 293.75 | 2.4272 | 0.015265 | 62.8788 | 19.3346 | 0 | 0 | 43.8363 |  |  | 1
1 |  | 2015964 | 26.1 | 20.6 | 299.25 | 293.75 | 2.4272 | 0.015265 | 65.1527 | 21.6084 | 0 | 0 | 97.9833 | [8 empty] | 2015964 | 26.1 | 20.6 | 299.25 | 293.75 | 2.4272 | 0.015265 | 65.1527 | 21.6084 | 0 | 0 | 48.9916 |  |  | 1
1 |  | 2016330 | 28.3 | 20.6 | 301.45 | 293.75 | 2.4272 | 0.015265 | 67.4265 | 23.8822 | 0 | 0 | 108.2939 | [8 empty] | 2016330 | 28.3 | 20.6 | 301.45 | 293.75 | 2.4272 | 0.015265 | 67.4265 | 23.8822 | 0 | 0 | 54.1469 |  |  | 1
2 |  | 2016695 | 30 | 21.1 | 303.15 | 294.25 | 2.503 | 0.015754 | 70.4332 | 26.8889 | 0 | 0 | 121.9277 | [8 empty] | 2016695 | 30 | 21.1 | 303.15 | 294.25 | 2.503 | 0.015754 | 70.4332 | 26.8889 | 0 | 0 | 60.9638 |  |  | 2
2 |  | 2017060 | 31.1 | 21.1 | 304.25 | 294.25 | 2.503 | 0.015754 | 71.571 | 28.0268 | 0 | 0 | 127.0874 | [8 empty] | 2017060 | 31.1 | 21.1 | 304.25 | 294.25 | 2.503 | 0.015754 | 71.571 | 28.0268 | 0 | 0 | 63.5437 |  |  | 2
2 |  | 2017425 | 32.2 | 21.1 | 305.35 | 294.25 | 2.503 | 0.015754 | 72.7089 | 29.1647 | 0 | 0 | 132.2471 | [8 empty] | 2017425 | 32.2 | 21.1 | 305.35 | 294.25 | 2.503 | 0.015754 | 72.7089 | 29.1647 | 0 | 0 | 66.1235 |  |  | 2
2 |  | 2017791 | 27.2 | 17.8 | 300.35 | 290.95 | 2.0385 | 0.01277 | 59.9277 | 16.3835 | 0 | 0 | 74.2909 | [8 empty] | 2017791 | 27.2 | 17.8 | 300.35 | 290.95 | 2.0385 | 0.01277 | 59.9277 | 16.3835 | 0 | 0 | 37.1455 |  |  | 2
2 |  | 2009391 | 25.6 | 18.3 | 298.75 | 291.45 | 2.1036 | 0.013186 | 59.3423 | 15.7981 | 0 | 0 | 71.6364 | [8 empty] | 2009391 | 25.6 | 18.3 | 298.75 | 291.45 | 2.1036 | 0.013186 | 59.3423 | 15.7981 | 0 | 0 | 35.8182 |  |  | 2
2 |  | 2009756 | 25 | 19.4 | 298.15 | 292.55 | 2.2533 | 0.014146 | 61.1682 | 17.6239 | 0 | 0 | 79.9156 | [8 empty] | 2009756 | 25 | 19.4 | 298.15 | 292.55 | 2.2533 | 0.014146 | 61.1682 | 17.6239 | 0 | 0 | 39.9578 |  |  | 2
2 |  | 2010121 | 25.6 | 18.9 | 298.75 | 292.05 | 2.1841 | 0.013702 | 60.6566 | 17.1124 | 0 | 0 | 77.5961 | [8 empty] | 2010121 | 25.6 | 18.9 | 298.75 | 292.05 | 2.1841 | 0.013702 | 60.6566 | 17.1124 | 0 | 0 | 38.7981 |  |  | 2
2 |  | 2010487 | 26.1 | 19.4 | 299.25 | 292.55 | 2.2533 | 0.014146 | 62.3028 | 18.7586 | 0 | 0 | 85.0608 | [8 empty] | 2010487 | 26.1 | 19.4 | 299.25 | 292.55 | 2.2533 | 0.014146 | 62.3028 | 18.7586 | 0 | 0 | 42.5304 |  |  | 2
2 |  | 2010852 | 25.6 | 20 | 298.75 | 293.15 | 2.3388 | 0.014696 | 63.1871 | 19.6428 | 0 | 0 | 89.0703 | [8 empty] | 2010852 | 25.6 | 20 | 298.75 | 293.15 | 2.3388 | 0.014696 | 63.1871 | 19.6428 | 0 | 0 | 44.5351 |  |  | 2
2 |  | 2011217 | 24.4 | 20.6 | 297.55 | 293.75 | 2.4272 | 0.015265 | 63.3956 | 19.8514 | 0 | 0 | 90.016 | [8 empty] | 2011217 | 24.4 | 20.6 | 297.55 | 293.75 | 2.4272 | 0.015265 | 63.3956 | 19.8514 | 0 | 0 | 45.008 |  |  | 2
1 |  | 2011582 | 23.3 | 21.1 | 296.45 | 294.25 | 2.503 | 0.015754 | 63.5024 | 19.9582 | 0 | 0 | 90.5004 | [8 empty] | 2011582 | 23.3 | 21.1 | 296.45 | 294.25 | 2.503 | 0.015754 | 63.5024 | 19.9582 | 0 | 0 | 45.2502 |  |  | 1
1 |  | 2011948 | 23.3 | 21.1 | 296.45 | 294.25 | 2.503 | 0.015754 | 63.5024 | 19.9582 | 0 | 0 | 90.5004 | [8 empty] | 2011948 | 23.3 | 21.1 | 296.45 | 294.25 | 2.503 | 0.015754 | 63.5024 | 19.9582 | 0 | 0 | 45.2502 |  |  | 1
1 |  | 2012313 | 22.2 | 21.1 | 295.35 | 294.25 | 2.503 | 0.015754 | 62.3646 | 0 | 0 | 0 | 0 | [8 empty] | 2012313 | 22.2 | 21.1 | 295.35 | 294.25 | 2.503 | 0.015754 | 62.3646 | 0 | 0 | 0 | 0 |  |  | 1
1 |  | 2012678 | 21.7 | 21.1 | 294.85 | 294.25 | 2.503 | 0.015754 | 61.8473 | 0 | 0 | 0 | 0 | [8 empty] | 2012678 | 21.7 | 21.1 | 294.85 | 294.25 | 2.503 | 0.015754 | 61.8473 | 0 | 0 | 0 | 0 |  |  | 1
1 |  | 2013043 | 20.6 | 20.6 | 293.75 | 293.75 | 2.4272 | 0.015265 | 59.4681 | 0 | 0 | 0 | 0 | [8 empty] | 2013043 | 20.6 | 20.6 | 293.75 | 293.75 | 2.4272 | 0.015265 | 59.4681 | 0 | 0 | 0 | 0 |  |  | 1
1 |  | 2013409 | 20 | 20 | 293.15 | 293.15 | 2.3388 | 0.014696 | 57.4049 | 0 | 0 | 0 | 0 | [8 empty] | 2013409 | 20 | 20 | 293.15 | 293.15 | 2.3388 | 0.014696 | 57.4049 | 0 | 0 | 0 | 0 |  |  | 1
1 |  | 2013774 | 19.4 | 19.4 | 292.55 | 292.55 | 2.2533 | 0.014146 | 55.3916 | 0 | 0.044444 | 0.20153 | 0 | [8 empty] | 2013774 | 19.4 | 19.4 | 292.55 | 292.55 | 2.2533 | 0.014146 | 55.3916 | 0 | 0.044444 | 0.10077 | 0 |  |  | 1
1 |  | 2014139 | 18.9 | 18.9 | 292.05 | 292.05 | 2.1841 | 0.013702 | 53.7507 | 0 | 0.54444 | 2.4688 | 0 | [8 empty] | 2014139 | 18.9 | 18.9 | 292.05 | 292.05 | 2.1841 | 0.013702 | 53.7507 | 0 | 0.54444 | 1.2344 | 0 |  |  | 1
1 |  | 2014504 | 18.9 | 18.9 | 292.05 | 292.05 | 2.1841 | 0.013702 | 53.7507 | 0 | 0.54444 | 2.4688 | 0 | [8 empty] | 2014504 | 18.9 | 18.9 | 292.05 | 292.05 | 2.1841 | 0.013702 | 53.7507 | 0 | 0.54444 | 1.2344 | 0 |  |  | 1
1 |  | 2014870 | 18.9 | 18.9 | 292.05 | 292.05 | 2.1841 | 0.013702 | 53.7507 | 0 | 0.54444 | 2.4688 | 0 | [8 empty] | 2014870 | 18.9 | 18.9 | 292.05 | 292.05 | 2.1841 | 0.013702 | 53.7507 | 0 | 0.54444 | 1.2344 | 0 |  |  | 1
1 |  | 2015235 | 19.4 | 19.4 | 292.55 | 292.55 | 2.2533 | 0.014146 | 55.3916 | 0 | 0.044444 | 0.20153 | 0 | [8 empty] | 2015235 | 19.4 | 19.4 | 292.55 | 292.55 | 2.2533 | 0.014146 | 55.3916 | 0 | 0.044444 | 0.10077 | 0 |  |  | 1
1 |  | 2015600 | 22.2 | 20.6 | 295.35 | 293.75 | 2.4272 | 0.015265 | 61.1218 | 0 | 0 | 0 | 0 | [8 empty] | 2015600 | 22.2 | 20.6 | 295.35 | 293.75 | 2.4272 | 0.015265 | 61.1218 | 0 | 0 | 0 | 0 |  |  | 1
1 |  | 2015965 | 25 | 20 | 298.15 | 293.15 | 2.3388 | 0.014696 | 62.5675 | 19.0233 | 0 | 0 | 86.2611 | [8 empty] | 2015965 | 25 | 20 | 298.15 | 293.15 | 2.3388 | 0.014696 | 62.5675 | 19.0233 | 0 | 0 | 43.1305 |  |  | 1
1 |  | 2016331 | 28.3 | 20 | 301.45 | 293.15 | 2.3388 | 0.014696 | 65.9749 | 22.4306 | 0 | 0 | 101.7116 | [8 empty] | 2016331 | 28.3 | 20 | 301.45 | 293.15 | 2.3388 | 0.014696 | 65.9749 | 22.4306 | 0 | 0 | 50.8558 |  |  | 1
2 |  | 2016696 | 29.4 | 20.6 | 302.55 | 293.75 | 2.4272 | 0.015265 | 68.5634 | 25.0191 | 0 | 0 | 113.4492 | [8 empty] | 2016696 | 29.4 | 20.6 | 302.55 | 293.75 | 2.4272 | 0.015265 | 68.5634 | 25.0191 | 0 | 0 | 56.7246 |  |  | 2
2 |  | 2017061 | 31.1 | 19.4 | 304.25 | 292.55 | 2.2533 | 0.014146 | 67.4605 | 23.9163 | 0 | 0 | 108.4482 | [8 empty] | 2017061 | 31.1 | 19.4 | 304.25 | 292.55 | 2.2533 | 0.014146 | 67.4605 | 23.9163 | 0 | 0 | 54.2241 |  |  | 2
2 |  | 2017426 | 31.7 | 19.4 | 304.85 | 292.55 | 2.2533 | 0.014146 | 68.0794 | 24.5352 | 0 | 0 | 111.2547 | [8 empty] | 2017426 | 31.7 | 19.4 | 304.85 | 292.55 | 2.2533 | 0.014146 | 68.0794 | 24.5352 | 0 | 0 | 55.6274 |  |  | 2
2 |  | 2017792 | 28.3 | 17.8 | 301.45 | 290.95 | 2.0385 | 0.01277 | 61.0597 | 17.5155 | 0 | 0 | 79.4238 | [8 empty] | 2017792 | 28.3 | 17.8 | 301.45 | 290.95 | 2.0385 | 0.01277 | 61.0597 | 17.5155 | 0 | 0 | 39.7119 |  |  | 2
2 |  | 2009392 | 27.8 | 20 | 300.95 | 293.15 | 2.3388 | 0.014696 | 65.4586 | 21.9144 | 0 | 0 | 99.3706 | [8 empty] | 2009392 | 27.8 | 20 | 300.95 | 293.15 | 2.3388 | 0.014696 | 65.4586 | 21.9144 | 0 | 0 | 49.6853 |  |  | 2
2 |  | 2009757 | 27.8 | 20.6 | 300.95 | 293.75 | 2.4272 | 0.015265 | 66.9097 | 23.3655 | 0 | 0 | 105.9505 | [8 empty] | 2009757 | 27.8 | 20.6 | 300.95 | 293.75 | 2.4272 | 0.015265 | 66.9097 | 23.3655 | 0 | 0 | 52.9753 |  |  | 2
2 |  | 2010122 | 28.9 | 20 | 302.05 | 293.15 | 2.3388 | 0.014696 | 66.5944 | 23.0502 | 0 | 0 | 104.5208 | [8 empty] | 2010122 | 28.9 | 20 | 302.05 | 293.15 | 2.3388 | 0.014696 | 66.5944 | 23.0502 | 0 | 0 | 52.2604 |  |  | 2
2 |  | 2010488 | 29.4 | 20.6 | 302.55 | 293.75 | 2.4272 | 0.015265 | 68.5634 | 25.0191 | 0 | 0 | 113.4492 | [8 empty] | 2010488 | 29.4 | 20.6 | 302.55 | 293.75 | 2.4272 | 0.015265 | 68.5634 | 25.0191 | 0 | 0 | 56.7246 |  |  | 2
2 |  | 2010853 | 28.3 | 21.1 | 301.45 | 294.25 | 2.503 | 0.015754 | 68.6746 | 25.1304 | 0 | 0 | 113.9536 | [8 empty] | 2010853 | 28.3 | 21.1 | 301.45 | 294.25 | 2.503 | 0.015754 | 68.6746 | 25.1304 | 0 | 0 | 56.9768 |  |  | 2
2 |  | 2011218 | 26.1 | 21.7 | 299.25 | 294.85 | 2.5967 | 0.016359 | 67.9418 | 24.3976 | 0 | 0 | 110.6307 | [8 empty] | 2011218 | 26.1 | 21.7 | 299.25 | 294.85 | 2.5967 | 0.016359 | 67.9418 | 24.3976 | 0 | 0 | 55.3153 |  |  | 2
1 |  | 2011583 | 23.9 | 22.2 | 297.05 | 295.35 | 2.6772 | 0.01688 | 66.9881 | 23.4438 | 0 | 0 | 106.3059 | [8 empty] | 2011583 | 23.9 | 22.2 | 297.05 | 295.35 | 2.6772 | 0.01688 | 66.9881 | 23.4438 | 0 | 0 | 53.1529 |  |  | 1
1 |  | 2011949 | 23.9 | 21.7 | 297.05 | 294.85 | 2.5967 | 0.016359 | 65.6636 | 22.1194 | 0 | 0 | 100.3003 | [8 empty] | 2011949 | 23.9 | 21.7 | 297.05 | 294.85 | 2.5967 | 0.016359 | 65.6636 | 22.1194 | 0 | 0 | 50.1502 |  |  | 1
1 |  | 2012314 | 22.8 | 21.7 | 295.95 | 294.85 | 2.5967 | 0.016359 | 64.5246 | 20.9803 | 0 | 0 | 95.1352 | [8 empty] | 2012314 | 22.8 | 21.7 | 295.95 | 294.85 | 2.5967 | 0.016359 | 64.5246 | 20.9803 | 0 | 0 | 47.5676 |  |  | 1
1 |  | 2012679 | 22.8 | 21.1 | 295.95 | 294.25 | 2.503 | 0.015754 | 62.9852 | 19.441 | 0 | 0 | 88.155 | [8 empty] | 2012679 | 22.8 | 21.1 | 295.95 | 294.25 | 2.503 | 0.015754 | 62.9852 | 19.441 | 0 | 0 | 44.0775 |  |  | 1
1 |  | 2013044 | 22.2 | 20.6 | 295.35 | 293.75 | 2.4272 | 0.015265 | 61.1218 | 0 | 0 | 0 | 0 | [8 empty] | 2013044 | 22.2 | 20.6 | 295.35 | 293.75 | 2.4272 | 0.015265 | 61.1218 | 0 | 0 | 0 | 0 |  |  | 1
1 |  | 2013410 | 20.6 | 20 | 293.75 | 293.15 | 2.3388 | 0.014696 | 58.0244 | 0 | 0 | 0 | 0 | [8 empty] | 2013410 | 20.6 | 20 | 293.75 | 293.15 | 2.3388 | 0.014696 | 58.0244 | 0 | 0 | 0 | 0 |  |  | 1
1 |  | 2013775 | 20.6 | 20 | 293.75 | 293.15 | 2.3388 | 0.014696 | 58.0244 | 0 | 0 | 0 | 0 | [8 empty] | 2013775 | 20.6 | 20 | 293.75 | 293.15 | 2.3388 | 0.014696 | 58.0244 | 0 | 0 | 0 | 0 |  |  | 1
1 |  | 2014140 | 20.6 | 18.9 | 293.75 | 292.05 | 2.1841 | 0.013702 | 55.503 | 0 | 0 | 0 | 0 | [8 empty] | 2014140 | 20.6 | 18.9 | 293.75 | 292.05 | 2.1841 | 0.013702 | 55.503 | 0 | 0 | 0 | 0 |  |  | 1
1 |  | 2014505 | 20 | 18.9 | 293.15 | 292.05 | 2.1841 | 0.013702 | 54.8845 | 0 | 0 | 0 | 0 | [8 empty] | 2014505 | 20 | 18.9 | 293.15 | 292.05 | 2.1841 | 0.013702 | 54.8845 | 0 | 0 | 0 | 0 |  |  | 1
1 |  | 2014871 | 18.9 | 18.9 | 292.05 | 292.05 | 2.1841 | 0.013702 | 53.7507 | 0 | 0.54444 | 2.4688 | 0 | [8 empty] | 2014871 | 18.9 | 18.9 | 292.05 | 292.05 | 2.1841 | 0.013702 | 53.7507 | 0 | 0.54444 | 1.2344 | 0 |  |  | 1
1 |  | 2015236 | 21.1 | 18.9 | 294.25 | 292.05 | 2.1841 | 0.013702 | 56.0183 | 0 | 0 | 0 | 0 | [8 empty] | 2015236 | 21.1 | 18.9 | 294.25 | 292.05 | 2.1841 | 0.013702 | 56.0183 | 0 | 0 | 0 | 0 |  |  | 1
1 |  | 2015601 | 23.9 | 19.4 | 297.05 | 292.55 | 2.2533 | 0.014146 | 60.0335 | 16.4892 | 0 | 0 | 74.7703 | [8 empty] | 2015601 | 23.9 | 19.4 | 297.05 | 292.55 | 2.2533 | 0.014146 | 60.0335 | 16.4892 | 0 | 0 | 37.3852 |  |  | 1
1 |  | 2015966 | 24.4 | 18.9 | 297.55 | 292.05 | 2.1841 | 0.013702 | 59.4198 | 15.8755 | 0 | 0 | 71.9875 | [8 empty] | 2015966 | 24.4 | 18.9 | 297.55 | 292.05 | 2.1841 | 0.013702 | 59.4198 | 15.8755 | 0 | 0 | 35.9938 |  |  | 1
1 |  | 2016332 | 25 | 20 | 298.15 | 293.15 | 2.3388 | 0.014696 | 62.5675 | 19.0233 | 0 | 0 | 86.2611 | [8 empty] | 2016332 | 25 | 20 | 298.15 | 293.15 | 2.3388 | 0.014696 | 62.5675 | 19.0233 | 0 | 0 | 43.1305 |  |  | 1
2 |  | 2016697 | 25.6 | 20.6 | 298.75 | 293.75 | 2.4272 | 0.015265 | 64.6359 | 21.0916 | 0 | 0 | 95.6399 | [8 empty] | 2016697 | 25.6 | 20.6 | 298.75 | 293.75 | 2.4272 | 0.015265 | 64.6359 | 21.0916 | 0 | 0 | 47.82 |  |  | 2
2 |  | 2017062 | 26.7 | 19.4 | 299.85 | 292.55 | 2.2533 | 0.014146 | 62.9218 | 19.3775 | 0 | 0 | 87.8673 | [8 empty] | 2017062 | 26.7 | 19.4 | 299.85 | 292.55 | 2.2533 | 0.014146 | 62.9218 | 19.3775 | 0 | 0 | 43.9337 |  |  | 2
2 |  | 2017427 | 26.7 | 20 | 299.85 | 293.15 | 2.3388 | 0.014696 | 64.3228 | 20.7786 | 0 | 0 | 94.2205 | [8 empty] | 2017427 | 26.7 | 20 | 299.85 | 293.15 | 2.3388 | 0.014696 | 64.3228 | 20.7786 | 0 | 0 | 47.1102 |  |  | 2
2 |  | 2017793 | 22.2 | 21.1 | 295.35 | 294.25 | 2.503 | 0.015754 | 62.3646 | 0 | 0 | 0 | 0 | [8 empty] | 2017793 | 22.2 | 21.1 | 295.35 | 294.25 | 2.503 | 0.015754 | 62.3646 | 0 | 0 | 0 | 0 |  |  | 2
2 |  | 2009393 | 22.2 | 21.1 | 295.35 | 294.25 | 2.503 | 0.015754 | 62.3646 | 0 | 0 | 0 | 0 | [8 empty] | 2009393 | 22.2 | 21.1 | 295.35 | 294.25 | 2.503 | 0.015754 | 62.3646 | 0 | 0 | 0 | 0 |  |  | 2
2 |  | 2009758 | 22.8 | 21.1 | 295.95 | 294.25 | 2.503 | 0.015754 | 62.9852 | 19.441 | 0 | 0 | 88.155 | [8 empty] | 2009758 | 22.8 | 21.1 | 295.95 | 294.25 | 2.503 | 0.015754 | 62.9852 | 19.441 | 0 | 0 | 44.0775 |  |  | 2
2 |  | 2010123 | 22.2 | 20.6 | 295.35 | 293.75 | 2.4272 | 0.015265 | 61.1218 | 0 | 0 | 0 | 0 | [8 empty] | 2010123 | 22.2 | 20.6 | 295.35 | 293.75 | 2.4272 | 0.015265 | 61.1218 | 0 | 0 | 0 | 0 |  |  | 2
2 |  | 2010489 | 21.7 | 21.1 | 294.85 | 294.25 | 2.503 | 0.015754 | 61.8473 | 0 | 0 | 0 | 0 | [8 empty] | 2010489 | 21.7 | 21.1 | 294.85 | 294.25 | 2.503 | 0.015754 | 61.8473 | 0 | 0 | 0 | 0 |  |  | 2
2 |  | 2010854 | 21.7 | 20 | 294.85 | 293.15 | 2.3388 | 0.014696 | 59.1602 | 0 | 0 | 0 | 0 | [8 empty] | 2010854 | 21.7 | 20 | 294.85 | 293.15 | 2.3388 | 0.014696 | 59.1602 | 0 | 0 | 0 | 0 |  |  | 2
2 |  | 2011219 | 21.1 | 21.1 | 294.25 | 294.25 | 2.503 | 0.015754 | 61.2267 | 0 | 0 | 0 | 0 | [8 empty] | 2011219 | 21.1 | 21.1 | 294.25 | 294.25 | 2.503 | 0.015754 | 61.2267 | 0 | 0 | 0 | 0 |  |  | 2
1 |  | 2011584 | 21.1 | 21.1 | 294.25 | 294.25 | 2.503 | 0.015754 | 61.2267 | 0 | 0 | 0 | 0 | [8 empty] | 2011584 | 21.1 | 21.1 | 294.25 | 294.25 | 2.503 | 0.015754 | 61.2267 | 0 | 0 | 0 | 0 |  |  | 1
1 |  | 2011950 | 20.6 | 20.6 | 293.75 | 293.75 | 2.4272 | 0.015265 | 59.4681 | 0 | 0 | 0 | 0 | [8 empty] | 2011950 | 20.6 | 20.6 | 293.75 | 293.75 | 2.4272 | 0.015265 | 59.4681 | 0 | 0 | 0 | 0 |  |  | 1
1 |  | 2012315 | 20 | 20 | 293.15 | 293.15 | 2.3388 | 0.014696 | 57.4049 | 0 | 0 | 0 | 0 | [8 empty] | 2012315 | 20 | 20 | 293.15 | 293.15 | 2.3388 | 0.014696 | 57.4049 | 0 | 0 | 0 | 0 |  |  | 1
1 |  | 2012680 | 20 | 20 | 293.15 | 293.15 | 2.3388 | 0.014696 | 57.4049 | 0 | 0 | 0 | 0 | [8 empty] | 2012680 | 20 | 20 | 293.15 | 293.15 | 2.3388 | 0.014696 | 57.4049 | 0 | 0 | 0 | 0 |  |  | 1
1 |  | 2013045 | 20 | 20 | 293.15 | 293.15 | 2.3388 | 0.014696 | 57.4049 | 0 | 0 | 0 | 0 | [8 empty] | 2013045 | 20 | 20 | 293.15 | 293.15 | 2.3388 | 0.014696 | 57.4049 | 0 | 0 | 0 | 0 |  |  | 1
1 |  | 2013411 | 20 | 19.4 | 293.15 | 292.55 | 2.2533 | 0.014146 | 56.0105 | 0 | 0 | 0 | 0 | [8 empty] | 2013411 | 20 | 19.4 | 293.15 | 292.55 | 2.2533 | 0.014146 | 56.0105 | 0 | 0 | 0 | 0 |  |  | 1
1 |  | 2013776 | 20 | 19.4 | 293.15 | 292.55 | 2.2533 | 0.014146 | 56.0105 | 0 | 0 | 0 | 0 | [8 empty] | 2013776 | 20 | 19.4 | 293.15 | 292.55 | 2.2533 | 0.014146 | 56.0105 | 0 | 0 | 0 | 0 |  |  | 1
1 |  | 2014141 | 20 | 18.9 | 293.15 | 292.05 | 2.1841 | 0.013702 | 54.8845 | 0 | 0 | 0 | 0 | [8 empty] | 2014141 | 20 | 18.9 | 293.15 | 292.05 | 2.1841 | 0.013702 | 54.8845 | 0 | 0 | 0 | 0 |  |  | 1
1 |  | 2014506 | 20 | 19.4 | 293.15 | 292.55 | 2.2533 | 0.014146 | 56.0105 | 0 | 0 | 0 | 0 | [8 empty] | 2014506 | 20 | 19.4 | 293.15 | 292.55 | 2.2533 | 0.014146 | 56.0105 | 0 | 0 | 0 | 0 |  |  | 1
1 |  | 2014872 | 20 | 19.4 | 293.15 | 292.55 | 2.2533 | 0.014146 | 56.0105 | 0 | 0 | 0 | 0 | [8 empty] | 2014872 | 20 | 19.4 | 293.15 | 292.55 | 2.2533 | 0.014146 | 56.0105 | 0 | 0 | 0 | 0 |  |  | 1
1 |  | 2015237 | 20.6 | 20 | 293.75 | 293.15 | 2.3388 | 0.014696 | 58.0244 | 0 | 0 | 0 | 0 | [8 empty] | 2015237 | 20.6 | 20 | 293.75 | 293.15 | 2.3388 | 0.014696 | 58.0244 | 0 | 0 | 0 | 0 |  |  | 1
1 |  | 2015602 | 21.7 | 20 | 294.85 | 293.15 | 2.3388 | 0.014696 | 59.1602 | 0 | 0 | 0 | 0 | [8 empty] | 2015602 | 21.7 | 20 | 294.85 | 293.15 | 2.3388 | 0.014696 | 59.1602 | 0 | 0 | 0 | 0 |  |  | 1
1 |  | 2015967 | 23.3 | 19.4 | 296.45 | 292.55 | 2.2533 | 0.014146 | 59.4146 | 15.8703 | 0 | 0 | 71.9639 | [8 empty] | 2015967 | 23.3 | 19.4 | 296.45 | 292.55 | 2.2533 | 0.014146 | 59.4146 | 15.8703 | 0 | 0 | 35.9819 |  |  | 1
1 |  | 2016333 | 23.9 | 18.9 | 297.05 | 292.05 | 2.1841 | 0.013702 | 58.9044 | 15.3602 | 0 | 0 | 69.6506 | [8 empty] | 2016333 | 23.9 | 18.9 | 297.05 | 292.05 | 2.1841 | 0.013702 | 58.9044 | 15.3602 | 0 | 0 | 34.8253 |  |  | 1
2 |  | 2016698 | 25.6 | 19.4 | 298.75 | 292.55 | 2.2533 | 0.014146 | 61.7871 | 18.2428 | 0 | 0 | 82.7221 | [8 empty] | 2016698 | 25.6 | 19.4 | 298.75 | 292.55 | 2.2533 | 0.014146 | 61.7871 | 18.2428 | 0 | 0 | 41.361 |  |  | 2
2 |  | 2017063 | 24.4 | 21.1 | 297.55 | 294.25 | 2.503 | 0.015754 | 64.6403 | 21.0961 | 0 | 0 | 95.6601 | [8 empty] | 2017063 | 24.4 | 21.1 | 297.55 | 294.25 | 2.503 | 0.015754 | 64.6403 | 21.0961 | 0 | 0 | 47.83 |  |  | 2
2 |  | 2017428 | 26.7 | 21.1 | 299.85 | 294.25 | 2.503 | 0.015754 | 67.0195 | 23.4753 | 0 | 0 | 106.4486 | [8 empty] | 2017428 | 26.7 | 21.1 | 299.85 | 294.25 | 2.503 | 0.015754 | 67.0195 | 23.4753 | 0 | 0 | 53.2243 |  |  | 2
2 |  | 2017794 | 26.1 | 18.9 | 299.25 | 292.05 | 2.1841 | 0.013702 | 61.172 | 17.6278 | 0 | 0 | 79.9331 | [8 empty] | 2017794 | 26.1 | 18.9 | 299.25 | 292.05 | 2.1841 | 0.013702 | 61.172 | 17.6278 | 0 | 0 | 39.9665 |  |  | 2
2 |  | 2009394 | 25.6 | 19.4 | 298.75 | 292.55 | 2.2533 | 0.014146 | 61.7871 | 18.2428 | 0 | 0 | 82.7221 | [8 empty] | 2009394 | 25.6 | 19.4 | 298.75 | 292.55 | 2.2533 | 0.014146 | 61.7871 | 18.2428 | 0 | 0 | 41.361 |  |  | 2
2 |  | 2009759 | 22.2 | 21.1 | 295.35 | 294.25 | 2.503 | 0.015754 | 62.3646 | 0 | 0 | 0 | 0 | [8 empty] | 2009759 | 22.2 | 21.1 | 295.35 | 294.25 | 2.503 | 0.015754 | 62.3646 | 0 | 0 | 0 | 0 |  |  | 2
2 |  | 2010124 | 24.4 | 21.1 | 297.55 | 294.25 | 2.503 | 0.015754 | 64.6403 | 21.0961 | 0 | 0 | 95.6601 | [8 empty] | 2010124 | 24.4 | 21.1 | 297.55 | 294.25 | 2.503 | 0.015754 | 64.6403 | 21.0961 | 0 | 0 | 47.83 |  |  | 2
2 |  | 2010490 | 20 | 20 | 293.15 | 293.15 | 2.3388 | 0.014696 | 57.4049 | 0 | 0 | 0 | 0 | [8 empty] | 2010490 | 20 | 20 | 293.15 | 293.15 | 2.3388 | 0.014696 | 57.4049 | 0 | 0 | 0 | 0 |  |  | 2
2 |  | 2010855 | 20.6 | 20 | 293.75 | 293.15 | 2.3388 | 0.014696 | 58.0244 | 0 | 0 | 0 | 0 | [8 empty] | 2010855 | 20.6 | 20 | 293.75 | 293.15 | 2.3388 | 0.014696 | 58.0244 | 0 | 0 | 0 | 0 |  |  | 2
2 |  | 2011220 | 20.6 | 20.6 | 293.75 | 293.75 | 2.4272 | 0.015265 | 59.4681 | 0 | 0 | 0 | 0 | [8 empty] | 2011220 | 20.6 | 20.6 | 293.75 | 293.75 | 2.4272 | 0.015265 | 59.4681 | 0 | 0 | 0 | 0 |  |  | 2
1 |  | 2011585 | 20.6 | 20.6 | 293.75 | 293.75 | 2.4272 | 0.015265 | 59.4681 | 0 | 0 | 0 | 0 | [8 empty] | 2011585 | 20.6 | 20.6 | 293.75 | 293.75 | 2.4272 | 0.015265 | 59.4681 | 0 | 0 | 0 | 0 |  |  | 1
1 |  | 2011951 | 20 | 19.4 | 293.15 | 292.55 | 2.2533 | 0.014146 | 56.0105 | 0 | 0 | 0 | 0 | [8 empty] | 2011951 | 20 | 19.4 | 293.15 | 292.55 | 2.2533 | 0.014146 | 56.0105 | 0 | 0 | 0 | 0 |  |  | 1
1 |  | 2012316 | 20 | 20 | 293.15 | 293.15 | 2.3388 | 0.014696 | 57.4049 | 0 | 0 | 0 | 0 | [8 empty] | 2012316 | 20 | 20 | 293.15 | 293.15 | 2.3388 | 0.014696 | 57.4049 | 0 | 0 | 0 | 0 |  |  | 1
1 |  | 2012681 | 20 | 20 | 293.15 | 293.15 | 2.3388 | 0.014696 | 57.4049 | 0 | 0 | 0 | 0 | [8 empty] | 2012681 | 20 | 20 | 293.15 | 293.15 | 2.3388 | 0.014696 | 57.4049 | 0 | 0 | 0 | 0 |  |  | 1
1 |  | 2013046 | 20 | 20 | 293.15 | 293.15 | 2.3388 | 0.014696 | 57.4049 | 0 | 0 | 0 | 0 | [8 empty] | 2013046 | 20 | 20 | 293.15 | 293.15 | 2.3388 | 0.014696 | 57.4049 | 0 | 0 | 0 | 0 |  |  | 1
1 |  | 2013412 | 20 | 20 | 293.15 | 293.15 | 2.3388 | 0.014696 | 57.4049 | 0 | 0 | 0 | 0 | [8 empty] | 2013412 | 20 | 20 | 293.15 | 293.15 | 2.3388 | 0.014696 | 57.4049 | 0 | 0 | 0 | 0 |  |  | 1
1 |  | 2013777 | 20 | 20 | 293.15 | 293.15 | 2.3388 | 0.014696 | 57.4049 | 0 | 0 | 0 | 0 | [8 empty] | 2013777 | 20 | 20 | 293.15 | 293.15 | 2.3388 | 0.014696 | 57.4049 | 0 | 0 | 0 | 0 |  |  | 1
1 |  | 2014142 | 20 | 20 | 293.15 | 293.15 | 2.3388 | 0.014696 | 57.4049 | 0 | 0 | 0 | 0 | [8 empty] | 2014142 | 20 | 20 | 293.15 | 293.15 | 2.3388 | 0.014696 | 57.4049 | 0 | 0 | 0 | 0 |  |  | 1
1 |  | 2014507 | 20 | 20 | 293.15 | 293.15 | 2.3388 | 0.014696 | 57.4049 | 0 | 0 | 0 | 0 | [8 empty] | 2014507 | 20 | 20 | 293.15 | 293.15 | 2.3388 | 0.014696 | 57.4049 | 0 | 0 | 0 | 0 |  |  | 1
1 |  | 2014873 | 20 | 20 | 293.15 | 293.15 | 2.3388 | 0.014696 | 57.4049 | 0 | 0 | 0 | 0 | [8 empty] | 2014873 | 20 | 20 | 293.15 | 293.15 | 2.3388 | 0.014696 | 57.4049 | 0 | 0 | 0 | 0 |  |  | 1
1 |  | 2015238 | 20 | 20 | 293.15 | 293.15 | 2.3388 | 0.014696 | 57.4049 | 0 | 0 | 0 | 0 | [8 empty] | 2015238 | 20 | 20 | 293.15 | 293.15 | 2.3388 | 0.014696 | 57.4049 | 0 | 0 | 0 | 0 |  |  | 1
1 |  | 2015603 | 20 | 20 | 293.15 | 293.15 | 2.3388 | 0.014696 | 57.4049 | 0 | 0 | 0 | 0 | [8 empty] | 2015603 | 20 | 20 | 293.15 | 293.15 | 2.3388 | 0.014696 | 57.4049 | 0 | 0 | 0 | 0 |  |  | 1
1 |  | 2015968 | 20.6 | 20 | 293.75 | 293.15 | 2.3388 | 0.014696 | 58.0244 | 0 | 0 | 0 | 0 | [8 empty] | 2015968 | 20.6 | 20 | 293.75 | 293.15 | 2.3388 | 0.014696 | 58.0244 | 0 | 0 | 0 | 0 |  |  | 1
1 |  | 2016334 | 21.1 | 20.6 | 294.25 | 293.75 | 2.4272 | 0.015265 | 59.9849 | 0 | 0 | 0 | 0 | [8 empty] | 2016334 | 21.1 | 20.6 | 294.25 | 293.75 | 2.4272 | 0.015265 | 59.9849 | 0 | 0 | 0 | 0 |  |  | 1
2 |  | 2016699 | 21.1 | 21.1 | 294.25 | 294.25 | 2.503 | 0.015754 | 61.2267 | 0 | 0 | 0 | 0 | [8 empty] | 2016699 | 21.1 | 21.1 | 294.25 | 294.25 | 2.503 | 0.015754 | 61.2267 | 0 | 0 | 0 | 0 |  |  | 2
2 |  | 2017064 | 22.2 | 21.7 | 295.35 | 294.85 | 2.5967 | 0.016359 | 63.9032 | 0 | 0 | 0 | 0 | [8 empty] | 2017064 | 22.2 | 21.7 | 295.35 | 294.85 | 2.5967 | 0.016359 | 63.9032 | 0 | 0 | 0 | 0 |  |  | 2
2 |  | 2017429 | 21.7 | 21.1 | 294.85 | 294.25 | 2.503 | 0.015754 | 61.8473 | 0 | 0 | 0 | 0 | [8 empty] | 2017429 | 21.7 | 21.1 | 294.85 | 294.25 | 2.503 | 0.015754 | 61.8473 | 0 | 0 | 0 | 0 |  |  | 2
2 |  | 2017795 | 22.2 | 21.1 | 295.35 | 294.25 | 2.503 | 0.015754 | 62.3646 | 0 | 0 | 0 | 0 | [8 empty] | 2017795 | 22.2 | 21.1 | 295.35 | 294.25 | 2.503 | 0.015754 | 62.3646 | 0 | 0 | 0 | 0 |  |  | 2
2 |  | 2009395 | 21.7 | 21.1 | 294.85 | 294.25 | 2.503 | 0.015754 | 61.8473 | 0 | 0 | 0 | 0 | [8 empty] | 2009395 | 21.7 | 21.1 | 294.85 | 294.25 | 2.503 | 0.015754 | 61.8473 | 0 | 0 | 0 | 0 |  |  | 2
2 |  | 2009760 | 21.1 | 20.6 | 294.25 | 293.75 | 2.4272 | 0.015265 | 59.9849 | 0 | 0 | 0 | 0 | [8 empty] | 2009760 | 21.1 | 20.6 | 294.25 | 293.75 | 2.4272 | 0.015265 | 59.9849 | 0 | 0 | 0 | 0 |  |  | 2
2 |  | 2010125 | 21.1 | 21.1 | 294.25 | 294.25 | 2.503 | 0.015754 | 61.2267 | 0 | 0 | 0 | 0 | [8 empty] | 2010125 | 21.1 | 21.1 | 294.25 | 294.25 | 2.503 | 0.015754 | 61.2267 | 0 | 0 | 0 | 0 |  |  | 2
2 |  | 2010491 | 21.7 | 21.1 | 294.85 | 294.25 | 2.503 | 0.015754 | 61.8473 | 0 | 0 | 0 | 0 | [8 empty] | 2010491 | 21.7 | 21.1 | 294.85 | 294.25 | 2.503 | 0.015754 | 61.8473 | 0 | 0 | 0 | 0 |  |  | 2
2 |  | 2010856 | 21.1 | 20.6 | 294.25 | 293.75 | 2.4272 | 0.015265 | 59.9849 | 0 | 0 | 0 | 0 | [8 empty] | 2010856 | 21.1 | 20.6 | 294.25 | 293.75 | 2.4272 | 0.015265 | 59.9849 | 0 | 0 | 0 | 0 |  |  | 2
2 |  | 2011221 | 20.6 | 20.6 | 293.75 | 293.75 | 2.4272 | 0.015265 | 59.4681 | 0 | 0 | 0 | 0 | [8 empty] | 2011221 | 20.6 | 20.6 | 293.75 | 293.75 | 2.4272 | 0.015265 | 59.4681 | 0 | 0 | 0 | 0 |  |  | 2
1 |  | 2011586 | 20 | 20 | 293.15 | 293.15 | 2.3388 | 0.014696 | 57.4049 | 0 | 0 | 0 | 0 | [8 empty] | 2011586 | 20 | 20 | 293.15 | 293.15 | 2.3388 | 0.014696 | 57.4049 | 0 | 0 | 0 | 0 |  |  | 1
1 |  | 2011952 | 20 | 20 | 293.15 | 293.15 | 2.3388 | 0.014696 | 57.4049 | 0 | 0 | 0 | 0 | [8 empty] | 2011952 | 20 | 20 | 293.15 | 293.15 | 2.3388 | 0.014696 | 57.4049 | 0 | 0 | 0 | 0 |  |  | 1
1 |  | 2012317 | 20 | 20 | 293.15 | 293.15 | 2.3388 | 0.014696 | 57.4049 | 0 | 0 | 0 | 0 | [8 empty] | 2012317 | 20 | 20 | 293.15 | 293.15 | 2.3388 | 0.014696 | 57.4049 | 0 | 0 | 0 | 0 |  |  | 1
1 |  | 2012682 | 20 | 20 | 293.15 | 293.15 | 2.3388 | 0.014696 | 57.4049 | 0 | 0 | 0 | 0 | [8 empty] | 2012682 | 20 | 20 | 293.15 | 293.15 | 2.3388 | 0.014696 | 57.4049 | 0 | 0 | 0 | 0 |  |  | 1
1 |  | 2013047 | 19.4 | 19.4 | 292.55 | 292.55 | 2.2533 | 0.014146 | 55.3916 | 0 | 0.044444 | 0.20153 | 0 | [8 empty] | 2013047 | 19.4 | 19.4 | 292.55 | 292.55 | 2.2533 | 0.014146 | 55.3916 | 0 | 0.044444 | 0.10077 | 0 |  |  | 1
1 |  | 2013413 | 19.4 | 19.4 | 292.55 | 292.55 | 2.2533 | 0.014146 | 55.3916 | 0 | 0.044444 | 0.20153 | 0 | [8 empty] | 2013413 | 19.4 | 19.4 | 292.55 | 292.55 | 2.2533 | 0.014146 | 55.3916 | 0 | 0.044444 | 0.10077 | 0 |  |  | 1
1 |  | 2013778 | 19.4 | 19.4 | 292.55 | 292.55 | 2.2533 | 0.014146 | 55.3916 | 0 | 0.044444 | 0.20153 | 0 | [8 empty] | 2013778 | 19.4 | 19.4 | 292.55 | 292.55 | 2.2533 | 0.014146 | 55.3916 | 0 | 0.044444 | 0.10077 | 0 |  |  | 1
1 |  | 2014143 | 18.9 | 18.9 | 292.05 | 292.05 | 2.1841 | 0.013702 | 53.7507 | 0 | 0.54444 | 2.4688 | 0 | [8 empty] | 2014143 | 18.9 | 18.9 | 292.05 | 292.05 | 2.1841 | 0.013702 | 53.7507 | 0 | 0.54444 | 1.2344 | 0 |  |  | 1
1 |  | 2014508 | 19.4 | 19.4 | 292.55 | 292.55 | 2.2533 | 0.014146 | 55.3916 | 0 | 0.044444 | 0.20153 | 0 | [8 empty] | 2014508 | 19.4 | 19.4 | 292.55 | 292.55 | 2.2533 | 0.014146 | 55.3916 | 0 | 0.044444 | 0.10077 | 0 |  |  | 1
1 |  | 2014874 | 18.9 | 18.9 | 292.05 | 292.05 | 2.1841 | 0.013702 | 53.7507 | 0 | 0.54444 | 2.4688 | 0 | [8 empty] | 2014874 | 18.9 | 18.9 | 292.05 | 292.05 | 2.1841 | 0.013702 | 53.7507 | 0 | 0.54444 | 1.2344 | 0 |  |  | 1
1 |  | 2015239 | 18.9 | 18.3 | 292.05 | 291.45 | 2.1036 | 0.013186 | 52.4427 | 0 | 0.54444 | 2.4688 | 0 | [8 empty] | 2015239 | 18.9 | 18.3 | 292.05 | 291.45 | 2.1036 | 0.013186 | 52.4427 | 0 | 0.54444 | 1.2344 | 0 |  |  | 1
1 |  | 2015604 | 19.4 | 18.9 | 292.55 | 292.05 | 2.1841 | 0.013702 | 54.2661 | 0 | 0.044444 | 0.20153 | 0 | [8 empty] | 2015604 | 19.4 | 18.9 | 292.55 | 292.05 | 2.1841 | 0.013702 | 54.2661 | 0 | 0.044444 | 0.10077 | 0 |  |  | 1
1 |  | 2015969 | 21.7 | 20 | 294.85 | 293.15 | 2.3388 | 0.014696 | 59.1602 | 0 | 0 | 0 | 0 | [8 empty] | 2015969 | 21.7 | 20 | 294.85 | 293.15 | 2.3388 | 0.014696 | 59.1602 | 0 | 0 | 0 | 0 |  |  | 1
1 |  | 2016335 | 23.3 | 18.3 | 296.45 | 291.45 | 2.1036 | 0.013186 | 56.9738 | 13.4295 | 0 | 0 | 60.8962 | [8 empty] | 2016335 | 23.3 | 18.3 | 296.45 | 291.45 | 2.1036 | 0.013186 | 56.9738 | 13.4295 | 0 | 0 | 30.4481 |  |  | 1
2 |  | 2016700 | 23.3 | 17.8 | 296.45 | 290.95 | 2.0385 | 0.01277 | 55.9144 | 12.3702 | 0 | 0 | 56.0926 | [8 empty] | 2016700 | 23.3 | 17.8 | 296.45 | 290.95 | 2.0385 | 0.01277 | 55.9144 | 12.3702 | 0 | 0 | 28.0463 |  |  | 2
2 |  | 2017065 | 24.4 | 16.7 | 297.55 | 289.85 | 1.9014 | 0.011895 | 54.8193 | 11.275 | 0 | 0 | 51.1266 | [8 empty] | 2017065 | 24.4 | 16.7 | 297.55 | 289.85 | 1.9014 | 0.011895 | 54.8193 | 11.275 | 0 | 0 | 25.5633 |  |  | 2
2 |  | 2017430 | 24.4 | 17.8 | 297.55 | 290.95 | 2.0385 | 0.01277 | 57.0464 | 13.5022 | 0 | 0 | 61.2255 | [8 empty] | 2017430 | 24.4 | 17.8 | 297.55 | 290.95 | 2.0385 | 0.01277 | 57.0464 | 13.5022 | 0 | 0 | 30.6127 |  |  | 2
2 |  | 2017796 | 25 | 16.1 | 298.15 | 289.25 | 1.8301 | 0.011441 | 54.2792 | 10.7349 | 0 | 0 | 48.6775 | [8 empty] | 2017796 | 25 | 16.1 | 298.15 | 289.25 | 1.8301 | 0.011441 | 54.2792 | 10.7349 | 0 | 0 | 24.3388 |  |  | 2
2 |  | 2009396 | 25 | 16.1 | 298.15 | 289.25 | 1.8301 | 0.011441 | 54.2792 | 10.7349 | 0 | 0 | 48.6775 | [8 empty] | 2009396 | 25 | 16.1 | 298.15 | 289.25 | 1.8301 | 0.011441 | 54.2792 | 10.7349 | 0 | 0 | 24.3388 |  |  | 2
2 |  | 2009761 | 24.4 | 16.7 | 297.55 | 289.85 | 1.9014 | 0.011895 | 54.8193 | 11.275 | 0 | 0 | 51.1266 | [8 empty] | 2009761 | 24.4 | 16.7 | 297.55 | 289.85 | 1.9014 | 0.011895 | 54.8193 | 11.275 | 0 | 0 | 25.5633 |  |  | 2
2 |  | 2010126 | 25 | 18.3 | 298.15 | 291.45 | 2.1036 | 0.013186 | 58.7244 | 15.1802 | 0 | 0 | 68.8346 | [8 empty] | 2010126 | 25 | 18.3 | 298.15 | 291.45 | 2.1036 | 0.013186 | 58.7244 | 15.1802 | 0 | 0 | 34.4173 |  |  | 2
2 |  | 2010492 | 22.8 | 17.8 | 295.95 | 290.95 | 2.0385 | 0.01277 | 55.3999 | 11.8557 | 0 | 0 | 53.7595 | [8 empty] | 2010492 | 22.8 | 17.8 | 295.95 | 290.95 | 2.0385 | 0.01277 | 55.3999 | 11.8557 | 0 | 0 | 26.8798 |  |  | 2
2 |  | 2010857 | 21.7 | 17.2 | 294.85 | 290.35 | 1.9627 | 0.012286 | 53.0379 | 0 | 0 | 0 | 0 | [8 empty] | 2010857 | 21.7 | 17.2 | 294.85 | 290.35 | 1.9627 | 0.012286 | 53.0379 | 0 | 0 | 0 | 0 |  |  | 2
2 |  | 2011222 | 20 | 17.8 | 293.15 | 290.95 | 2.0385 | 0.01277 | 52.5186 | 0 | 0 | 0 | 0 | [8 empty] | 2011222 | 20 | 17.8 | 293.15 | 290.95 | 2.0385 | 0.01277 | 52.5186 | 0 | 0 | 0 | 0 |  |  | 2
1 |  | 2011587 | 20 | 16.7 | 293.15 | 289.85 | 1.9014 | 0.011895 | 50.2984 | 0 | 0 | 0 | 0 | [8 empty] | 2011587 | 20 | 16.7 | 293.15 | 289.85 | 1.9014 | 0.011895 | 50.2984 | 0 | 0 | 0 | 0 |  |  | 1
1 |  | 2011953 | 17.8 | 16.7 | 290.95 | 289.85 | 1.9014 | 0.011895 | 48.038 | 0 | 1.6444 | 7.4567 | 0 | [8 empty] | 2011953 | 17.8 | 16.7 | 290.95 | 289.85 | 1.9014 | 0.011895 | 48.038 | 0 | 1.6444 | 3.7284 | 0 |  |  | 1
1 |  | 2012318 | 17.8 | 16.7 | 290.95 | 289.85 | 1.9014 | 0.011895 | 48.038 | 0 | 1.6444 | 7.4567 | 0 | [8 empty] | 2012318 | 17.8 | 16.7 | 290.95 | 289.85 | 1.9014 | 0.011895 | 48.038 | 0 | 1.6444 | 3.7284 | 0 |  |  | 1
1 |  | 2012683 | 16.1 | 16.1 | 289.25 | 289.25 | 1.8301 | 0.011441 | 45.142 | 0 | 3.3444 | 15.1654 | 0 | [8 empty] | 2012683 | 16.1 | 16.1 | 289.25 | 289.25 | 1.8301 | 0.011441 | 45.142 | 0 | 3.3444 | 7.5827 | 0 |  |  | 1
1 |  | 2013048 | 16.1 | 16.1 | 289.25 | 289.25 | 1.8301 | 0.011441 | 45.142 | 0 | 3.3444 | 15.1654 | 0 | [8 empty] | 2013048 | 16.1 | 16.1 | 289.25 | 289.25 | 1.8301 | 0.011441 | 45.142 | 0 | 3.3444 | 7.5827 | 0 |  |  | 1
1 |  | 2013414 | 15.6 | 15.6 | 288.75 | 288.75 | 1.7725 | 0.011074 | 43.7015 | 0 | 3.8444 | 17.4326 | 0 | [8 empty] | 2013414 | 15.6 | 15.6 | 288.75 | 288.75 | 1.7725 | 0.011074 | 43.7015 | 0 | 3.8444 | 8.7163 | 0 |  |  | 1
1 |  | 2013779 | 14.4 | 14.4 | 287.55 | 287.55 | 1.6407 | 0.010237 | 40.3548 | 0 | 5.0444 | 22.874 | 0 | [8 empty] | 2013779 | 14.4 | 14.4 | 287.55 | 287.55 | 1.6407 | 0.010237 | 40.3548 | 0 | 5.0444 | 11.437 | 0 |  |  | 1
1 |  | 2014144 | 14.4 | 14.4 | 287.55 | 287.55 | 1.6407 | 0.010237 | 40.3548 | 0 | 5.0444 | 22.874 | 0 | [8 empty] | 2014144 | 14.4 | 14.4 | 287.55 | 287.55 | 1.6407 | 0.010237 | 40.3548 | 0 | 5.0444 | 11.437 | 0 |  |  | 1
1 |  | 2014509 | 13.9 | 13.9 | 287.05 | 287.05 | 1.5883 | 0.0099051 | 39.0046 | 0 | 5.5444 | 25.1413 | 0 | [8 empty] | 2014509 | 13.9 | 13.9 | 287.05 | 287.05 | 1.5883 | 0.0099051 | 39.0046 | 0 | 5.5444 | 12.5706 | 0 |  |  | 1
1 |  | 2014875 | 14.4 | 14.4 | 287.55 | 287.55 | 1.6407 | 0.010237 | 40.3548 | 0 | 5.0444 | 22.874 | 0 | [8 empty] | 2014875 | 14.4 | 14.4 | 287.55 | 287.55 | 1.6407 | 0.010237 | 40.3548 | 0 | 5.0444 | 11.437 | 0 |  |  | 1
1 |  | 2015240 | 15 | 15 | 288.15 | 288.15 | 1.7054 | 0.010648 | 42.0091 | 0 | 4.4444 | 20.1533 | 0 | [8 empty] | 2015240 | 15 | 15 | 288.15 | 288.15 | 1.7054 | 0.010648 | 42.0091 | 0 | 4.4444 | 10.0767 | 0 |  |  | 1
1 |  | 2015605 | 16.1 | 16.1 | 289.25 | 289.25 | 1.8301 | 0.011441 | 45.142 | 0 | 3.3444 | 15.1654 | 0 | [8 empty] | 2015605 | 16.1 | 16.1 | 289.25 | 289.25 | 1.8301 | 0.011441 | 45.142 | 0 | 3.3444 | 7.5827 | 0 |  |  | 1
1 |  | 2015970 | 20 | 16.7 | 293.15 | 289.85 | 1.9014 | 0.011895 | 50.2984 | 0 | 0 | 0 | 0 | [8 empty] | 2015970 | 20 | 16.7 | 293.15 | 289.85 | 1.9014 | 0.011895 | 50.2984 | 0 | 0 | 0 | 0 |  |  | 1
1 |  | 2016336 | 22.2 | 16.7 | 295.35 | 289.85 | 1.9014 | 0.011895 | 52.5588 | 0 | 0 | 0 | 0 | [8 empty] | 2016336 | 22.2 | 16.7 | 295.35 | 289.85 | 1.9014 | 0.011895 | 52.5588 | 0 | 0 | 0 | 0 |  |  | 1
2 |  | 2016701 | 23.9 | 15.6 | 297.05 | 288.75 | 1.7725 | 0.011074 | 52.2172 | 8.673 | 0 | 0 | 39.3277 | [8 empty] | 2016701 | 23.9 | 15.6 | 297.05 | 288.75 | 1.7725 | 0.011074 | 52.2172 | 8.673 | 0 | 0 | 19.6638 |  |  | 2
2 |  | 2017066 | 25.6 | 15.6 | 298.75 | 288.75 | 1.7725 | 0.011074 | 53.9614 | 10.4172 | 0 | 0 | 47.2366 | [8 empty] | 2017066 | 25.6 | 15.6 | 298.75 | 288.75 | 1.7725 | 0.011074 | 53.9614 | 10.4172 | 0 | 0 | 23.6183 |  |  | 2
2 |  | 2017431 | 26.7 | 15 | 299.85 | 288.15 | 1.7054 | 0.010648 | 54.0042 | 10.4599 | 0 | 0 | 47.4304 | [8 empty] | 2017431 | 26.7 | 15 | 299.85 | 288.15 | 1.7054 | 0.010648 | 54.0042 | 10.4599 | 0 | 0 | 23.7152 |  |  | 2
2 |  | 2017797 | 26.7 | 15 | 299.85 | 288.15 | 1.7054 | 0.010648 | 54.0042 | 10.4599 | 0 | 0 | 47.4304 | [8 empty] | 2017797 | 26.7 | 15 | 299.85 | 288.15 | 1.7054 | 0.010648 | 54.0042 | 10.4599 | 0 | 0 | 23.7152 |  |  | 2
2 |  | 2009397 | 26.7 | 15 | 299.85 | 288.15 | 1.7054 | 0.010648 | 54.0042 | 10.4599 | 0 | 0 | 47.4304 | [8 empty] | 2009397 | 26.7 | 15 | 299.85 | 288.15 | 1.7054 | 0.010648 | 54.0042 | 10.4599 | 0 | 0 | 23.7152 |  |  | 2
2 |  | 2009762 | 26.7 | 15.6 | 299.85 | 288.75 | 1.7725 | 0.011074 | 55.09 | 11.5458 | 0 | 0 | 52.3542 | [8 empty] | 2009762 | 26.7 | 15.6 | 299.85 | 288.75 | 1.7725 | 0.011074 | 55.09 | 11.5458 | 0 | 0 | 26.1771 |  |  | 2
2 |  | 2010127 | 26.1 | 15 | 299.25 | 288.15 | 1.7054 | 0.010648 | 53.389 | 9.8448 | 0 | 0 | 44.6411 | [8 empty] | 2010127 | 26.1 | 15 | 299.25 | 288.15 | 1.7054 | 0.010648 | 53.389 | 9.8448 | 0 | 0 | 22.3206 |  |  | 2
2 |  | 2010493 | 25.6 | 13.3 | 298.75 | 286.45 | 1.5275 | 0.0095198 | 50.0025 | 6.4583 | 0 | 0 | 29.2849 | [8 empty] | 2010493 | 25.6 | 13.3 | 298.75 | 286.45 | 1.5275 | 0.0095198 | 50.0025 | 6.4583 | 0 | 0 | 14.6425 |  |  | 2
2 |  | 2010858 | 25 | 15 | 298.15 | 288.15 | 1.7054 | 0.010648 | 52.2613 | 8.717 | 0 | 0 | 39.5274 | [8 empty] | 2010858 | 25 | 15 | 298.15 | 288.15 | 1.7054 | 0.010648 | 52.2613 | 8.717 | 0 | 0 | 19.7637 |  |  | 2
2 |  | 2011223 | 22.2 | 16.7 | 295.35 | 289.85 | 1.9014 | 0.011895 | 52.5588 | 0 | 0 | 0 | 0 | [8 empty] | 2011223 | 22.2 | 16.7 | 295.35 | 289.85 | 1.9014 | 0.011895 | 52.5588 | 0 | 0 | 0 | 0 |  |  | 2
1 |  | 2011588 | 20.6 | 17.8 | 293.75 | 290.95 | 2.0385 | 0.01277 | 53.136 | 0 | 0 | 0 | 0 | [8 empty] | 2011588 | 20.6 | 17.8 | 293.75 | 290.95 | 2.0385 | 0.01277 | 53.136 | 0 | 0 | 0 | 0 |  |  | 1
1 |  | 2011954 | 18.9 | 17.2 | 292.05 | 290.35 | 1.9627 | 0.012286 | 50.159 | 0 | 0.54444 | 2.4688 | 0 | [8 empty] | 2011954 | 18.9 | 17.2 | 292.05 | 290.35 | 1.9627 | 0.012286 | 50.159 | 0 | 0.54444 | 1.2344 | 0 |  |  | 1
1 |  | 2012319 | 17.8 | 17.2 | 290.95 | 290.35 | 1.9627 | 0.012286 | 49.0281 | 0 | 1.6444 | 7.4567 | 0 | [8 empty] | 2012319 | 17.8 | 17.2 | 290.95 | 290.35 | 1.9627 | 0.012286 | 49.0281 | 0 | 1.6444 | 3.7284 | 0 |  |  | 1
1 |  | 2012684 | 17.2 | 16.7 | 290.35 | 289.85 | 1.9014 | 0.011895 | 47.4215 | 0 | 2.2444 | 10.1774 | 0 | [8 empty] | 2012684 | 17.2 | 16.7 | 290.35 | 289.85 | 1.9014 | 0.011895 | 47.4215 | 0 | 2.2444 | 5.0887 | 0 |  |  | 1
1 |  | 2013049 | 17.8 | 16.7 | 290.95 | 289.85 | 1.9014 | 0.011895 | 48.038 | 0 | 1.6444 | 7.4567 | 0 | [8 empty] | 2013049 | 17.8 | 16.7 | 290.95 | 289.85 | 1.9014 | 0.011895 | 48.038 | 0 | 1.6444 | 3.7284 | 0 |  |  | 1
1 |  | 2013415 | 17.2 | 16.7 | 290.35 | 289.85 | 1.9014 | 0.011895 | 47.4215 | 0 | 2.2444 | 10.1774 | 0 | [8 empty] | 2013415 | 17.2 | 16.7 | 290.35 | 289.85 | 1.9014 | 0.011895 | 47.4215 | 0 | 2.2444 | 5.0887 | 0 |  |  | 1
1 |  | 2013780 | 17.2 | 17.2 | 290.35 | 290.35 | 1.9627 | 0.012286 | 48.4111 | 0 | 2.2444 | 10.1774 | 0 | [8 empty] | 2013780 | 17.2 | 17.2 | 290.35 | 290.35 | 1.9627 | 0.012286 | 48.4111 | 0 | 2.2444 | 5.0887 | 0 |  |  | 1
1 |  | 2014145 | 16.7 | 16.7 | 289.85 | 289.85 | 1.9014 | 0.011895 | 46.9078 | 0 | 2.7444 | 12.4447 | 0 | [8 empty] | 2014145 | 16.7 | 16.7 | 289.85 | 289.85 | 1.9014 | 0.011895 | 46.9078 | 0 | 2.7444 | 6.2223 | 0 |  |  | 1
1 |  | 2014510 | 16.7 | 16.7 | 289.85 | 289.85 | 1.9014 | 0.011895 | 46.9078 | 0 | 2.7444 | 12.4447 | 0 | [8 empty] | 2014510 | 16.7 | 16.7 | 289.85 | 289.85 | 1.9014 | 0.011895 | 46.9078 | 0 | 2.7444 | 6.2223 | 0 |  |  | 1
1 |  | 2014876 | 16.7 | 16.7 | 289.85 | 289.85 | 1.9014 | 0.011895 | 46.9078 | 0 | 2.7444 | 12.4447 | 0 | [8 empty] | 2014876 | 16.7 | 16.7 | 289.85 | 289.85 | 1.9014 | 0.011895 | 46.9078 | 0 | 2.7444 | 6.2223 | 0 |  |  | 1
1 |  | 2015241 | 17.2 | 16.7 | 290.35 | 289.85 | 1.9014 | 0.011895 | 47.4215 | 0 | 2.2444 | 10.1774 | 0 | [8 empty] | 2015241 | 17.2 | 16.7 | 290.35 | 289.85 | 1.9014 | 0.011895 | 47.4215 | 0 | 2.2444 | 5.0887 | 0 |  |  | 1
1 |  | 2015606 | 18.9 | 17.2 | 292.05 | 290.35 | 1.9627 | 0.012286 | 50.159 | 0 | 0.54444 | 2.4688 | 0 | [8 empty] | 2015606 | 18.9 | 17.2 | 292.05 | 290.35 | 1.9627 | 0.012286 | 50.159 | 0 | 0.54444 | 1.2344 | 0 |  |  | 1
1 |  | 2015971 | 22.2 | 17.8 | 295.35 | 290.95 | 2.0385 | 0.01277 | 54.7825 | 0 | 0 | 0 | 0 | [8 empty] | 2015971 | 22.2 | 17.8 | 295.35 | 290.95 | 2.0385 | 0.01277 | 54.7825 | 0 | 0 | 0 | 0 |  |  | 1
1 |  | 2016337 | 23.9 | 18.9 | 297.05 | 292.05 | 2.1841 | 0.013702 | 58.9044 | 15.3602 | 0 | 0 | 69.6506 | [8 empty] | 2016337 | 23.9 | 18.9 | 297.05 | 292.05 | 2.1841 | 0.013702 | 58.9044 | 15.3602 | 0 | 0 | 34.8253 |  |  | 1
2 |  | 2016702 | 25.6 | 18.9 | 298.75 | 292.05 | 2.1841 | 0.013702 | 60.6566 | 17.1124 | 0 | 0 | 77.5961 | [8 empty] | 2016702 | 25.6 | 18.9 | 298.75 | 292.05 | 2.1841 | 0.013702 | 60.6566 | 17.1124 | 0 | 0 | 38.7981 |  |  | 2
2 |  | 2017067 | 27.2 | 18.3 | 300.35 | 291.45 | 2.1036 | 0.013186 | 60.99 | 17.4458 | 0 | 0 | 79.1078 | [8 empty] | 2017067 | 27.2 | 18.3 | 300.35 | 291.45 | 2.1036 | 0.013186 | 60.99 | 17.4458 | 0 | 0 | 39.5539 |  |  | 2
2 |  | 2017432 | 27.8 | 17.8 | 300.95 | 290.95 | 2.0385 | 0.01277 | 60.5452 | 17.0009 | 0 | 0 | 77.0906 | [8 empty] | 2017432 | 27.8 | 17.8 | 300.95 | 290.95 | 2.0385 | 0.01277 | 60.5452 | 17.0009 | 0 | 0 | 38.5453 |  |  | 2
2 |  | 2017798 | 26.1 | 18.3 | 299.25 | 291.45 | 2.1036 | 0.013186 | 59.8572 | 16.313 | 0 | 0 | 73.9712 | [8 empty] | 2017798 | 26.1 | 18.3 | 299.25 | 291.45 | 2.1036 | 0.013186 | 59.8572 | 16.313 | 0 | 0 | 36.9856 |  |  | 2
2 |  | 2009398 | 25 | 19.4 | 298.15 | 292.55 | 2.2533 | 0.014146 | 61.1682 | 17.6239 | 0 | 0 | 79.9156 | [8 empty] | 2009398 | 25 | 19.4 | 298.15 | 292.55 | 2.2533 | 0.014146 | 61.1682 | 17.6239 | 0 | 0 | 39.9578 |  |  | 2
2 |  | 2009763 | 26.7 | 19.4 | 299.85 | 292.55 | 2.2533 | 0.014146 | 62.9218 | 19.3775 | 0 | 0 | 87.8673 | [8 empty] | 2009763 | 26.7 | 19.4 | 299.85 | 292.55 | 2.2533 | 0.014146 | 62.9218 | 19.3775 | 0 | 0 | 43.9337 |  |  | 2
2 |  | 2010128 | 25 | 18.3 | 298.15 | 291.45 | 2.1036 | 0.013186 | 58.7244 | 15.1802 | 0 | 0 | 68.8346 | [8 empty] | 2010128 | 25 | 18.3 | 298.15 | 291.45 | 2.1036 | 0.013186 | 58.7244 | 15.1802 | 0 | 0 | 34.4173 |  |  | 2
2 |  | 2010494 | 25 | 17.2 | 298.15 | 290.35 | 1.9627 | 0.012286 | 56.4309 | 12.8867 | 0 | 0 | 58.4346 | [8 empty] | 2010494 | 25 | 17.2 | 298.15 | 290.35 | 1.9627 | 0.012286 | 56.4309 | 12.8867 | 0 | 0 | 29.2173 |  |  | 2
2 |  | 2010859 | 24.4 | 18.3 | 297.55 | 291.45 | 2.1036 | 0.013186 | 58.1066 | 14.5623 | 0 | 0 | 66.0328 | [8 empty] | 2010859 | 24.4 | 18.3 | 297.55 | 291.45 | 2.1036 | 0.013186 | 58.1066 | 14.5623 | 0 | 0 | 33.0164 |  |  | 2
2 |  | 2011224 | 23.3 | 19.4 | 296.45 | 292.55 | 2.2533 | 0.014146 | 59.4146 | 15.8703 | 0 | 0 | 71.9639 | [8 empty] | 2011224 | 23.3 | 19.4 | 296.45 | 292.55 | 2.2533 | 0.014146 | 59.4146 | 15.8703 | 0 | 0 | 35.9819 |  |  | 2
1 |  | 2011589 | 22.2 | 20 | 295.35 | 293.15 | 2.3388 | 0.014696 | 59.6765 | 0 | 0 | 0 | 0 | [8 empty] | 2011589 | 22.2 | 20 | 295.35 | 293.15 | 2.3388 | 0.014696 | 59.6765 | 0 | 0 | 0 | 0 |  |  | 1
1 |  | 2011955 | 21.7 | 20 | 294.85 | 293.15 | 2.3388 | 0.014696 | 59.1602 | 0 | 0 | 0 | 0 | [8 empty] | 2011955 | 21.7 | 20 | 294.85 | 293.15 | 2.3388 | 0.014696 | 59.1602 | 0 | 0 | 0 | 0 |  |  | 1
1 |  | 2012320 | 20.6 | 20 | 293.75 | 293.15 | 2.3388 | 0.014696 | 58.0244 | 0 | 0 | 0 | 0 | [8 empty] | 2012320 | 20.6 | 20 | 293.75 | 293.15 | 2.3388 | 0.014696 | 58.0244 | 0 | 0 | 0 | 0 |  |  | 1
1 |  | 2012685 | 20 | 19.4 | 293.15 | 292.55 | 2.2533 | 0.014146 | 56.0105 | 0 | 0 | 0 | 0 | [8 empty] | 2012685 | 20 | 19.4 | 293.15 | 292.55 | 2.2533 | 0.014146 | 56.0105 | 0 | 0 | 0 | 0 |  |  | 1
1 |  | 2013050 | 19.4 | 18.9 | 292.55 | 292.05 | 2.1841 | 0.013702 | 54.2661 | 0 | 0.044444 | 0.20153 | 0 | [8 empty] | 2013050 | 19.4 | 18.9 | 292.55 | 292.05 | 2.1841 | 0.013702 | 54.2661 | 0 | 0.044444 | 0.10077 | 0 |  |  | 1
1 |  | 2013416 | 18.9 | 18.9 | 292.05 | 292.05 | 2.1841 | 0.013702 | 53.7507 | 0 | 0.54444 | 2.4688 | 0 | [8 empty] | 2013416 | 18.9 | 18.9 | 292.05 | 292.05 | 2.1841 | 0.013702 | 53.7507 | 0 | 0.54444 | 1.2344 | 0 |  |  | 1
1 |  | 2013781 | 18.9 | 18.9 | 292.05 | 292.05 | 2.1841 | 0.013702 | 53.7507 | 0 | 0.54444 | 2.4688 | 0 | [8 empty] | 2013781 | 18.9 | 18.9 | 292.05 | 292.05 | 2.1841 | 0.013702 | 53.7507 | 0 | 0.54444 | 1.2344 | 0 |  |  | 1
1 |  | 2014146 | 18.3 | 18.3 | 291.45 | 291.45 | 2.1036 | 0.013186 | 51.8248 | 0 | 1.1444 | 5.1895 | 0 | [8 empty] | 2014146 | 18.3 | 18.3 | 291.45 | 291.45 | 2.1036 | 0.013186 | 51.8248 | 0 | 1.1444 | 2.5947 | 0 |  |  | 1
1 |  | 2014511 | 18.3 | 18.3 | 291.45 | 291.45 | 2.1036 | 0.013186 | 51.8248 | 0 | 1.1444 | 5.1895 | 0 | [8 empty] | 2014511 | 18.3 | 18.3 | 291.45 | 291.45 | 2.1036 | 0.013186 | 51.8248 | 0 | 1.1444 | 2.5947 | 0 |  |  | 1
1 |  | 2014877 | 18.3 | 18.3 | 291.45 | 291.45 | 2.1036 | 0.013186 | 51.8248 | 0 | 1.1444 | 5.1895 | 0 | [8 empty] | 2014877 | 18.3 | 18.3 | 291.45 | 291.45 | 2.1036 | 0.013186 | 51.8248 | 0 | 1.1444 | 2.5947 | 0 |  |  | 1
1 |  | 2015242 | 17.8 | 17.8 | 290.95 | 290.95 | 2.0385 | 0.01277 | 50.2547 | 0 | 1.6444 | 7.4567 | 0 | [8 empty] | 2015242 | 17.8 | 17.8 | 290.95 | 290.95 | 2.0385 | 0.01277 | 50.2547 | 0 | 1.6444 | 3.7284 | 0 |  |  | 1
1 |  | 2015607 | 20 | 18.9 | 293.15 | 292.05 | 2.1841 | 0.013702 | 54.8845 | 0 | 0 | 0 | 0 | [8 empty] | 2015607 | 20 | 18.9 | 293.15 | 292.05 | 2.1841 | 0.013702 | 54.8845 | 0 | 0 | 0 | 0 |  |  | 1
1 |  | 2015972 | 22.2 | 18.9 | 295.35 | 292.05 | 2.1841 | 0.013702 | 57.1522 | 0 | 0 | 0 | 0 | [8 empty] | 2015972 | 22.2 | 18.9 | 295.35 | 292.05 | 2.1841 | 0.013702 | 57.1522 | 0 | 0 | 0 | 0 |  |  | 1
1 |  | 2016338 | 23.9 | 19.4 | 297.05 | 292.55 | 2.2533 | 0.014146 | 60.0335 | 16.4892 | 0 | 0 | 74.7703 | [8 empty] | 2016338 | 23.9 | 19.4 | 297.05 | 292.55 | 2.2533 | 0.014146 | 60.0335 | 16.4892 | 0 | 0 | 37.3852 |  |  | 1
2 |  | 2016703 | 25 | 19.4 | 298.15 | 292.55 | 2.2533 | 0.014146 | 61.1682 | 17.6239 | 0 | 0 | 79.9156 | [8 empty] | 2016703 | 25 | 19.4 | 298.15 | 292.55 | 2.2533 | 0.014146 | 61.1682 | 17.6239 | 0 | 0 | 39.9578 |  |  | 2
2 |  | 2017068 | 26.1 | 19.4 | 299.25 | 292.55 | 2.2533 | 0.014146 | 62.3028 | 18.7586 | 0 | 0 | 85.0608 | [8 empty] | 2017068 | 26.1 | 19.4 | 299.25 | 292.55 | 2.2533 | 0.014146 | 62.3028 | 18.7586 | 0 | 0 | 42.5304 |  |  | 2
2 |  | 2017433 | 26.1 | 19.4 | 299.25 | 292.55 | 2.2533 | 0.014146 | 62.3028 | 18.7586 | 0 | 0 | 85.0608 | [8 empty] | 2017433 | 26.1 | 19.4 | 299.25 | 292.55 | 2.2533 | 0.014146 | 62.3028 | 18.7586 | 0 | 0 | 42.5304 |  |  | 2
2 |  | 2017799 | 26.7 | 18.9 | 299.85 | 292.05 | 2.1841 | 0.013702 | 61.7905 | 18.2462 | 0 | 0 | 82.7374 | [8 empty] | 2017799 | 26.7 | 18.9 | 299.85 | 292.05 | 2.1841 | 0.013702 | 61.7905 | 18.2462 | 0 | 0 | 41.3687 |  |  | 2
2 |  | 2009399 | 26.7 | 18.9 | 299.85 | 292.05 | 2.1841 | 0.013702 | 61.7905 | 18.2462 | 0 | 0 | 82.7374 | [8 empty] | 2009399 | 26.7 | 18.9 | 299.85 | 292.05 | 2.1841 | 0.013702 | 61.7905 | 18.2462 | 0 | 0 | 41.3687 |  |  | 2
2 |  | 2009764 | 23.9 | 19.4 | 297.05 | 292.55 | 2.2533 | 0.014146 | 60.0335 | 16.4892 | 0 | 0 | 74.7703 | [8 empty] | 2009764 | 23.9 | 19.4 | 297.05 | 292.55 | 2.2533 | 0.014146 | 60.0335 | 16.4892 | 0 | 0 | 37.3852 |  |  | 2
2 |  | 2010129 | 19.4 | 17.8 | 292.55 | 290.95 | 2.0385 | 0.01277 | 51.9012 | 0 | 0.044444 | 0.20153 | 0 | [8 empty] | 2010129 | 19.4 | 17.8 | 292.55 | 290.95 | 2.0385 | 0.01277 | 51.9012 | 0 | 0.044444 | 0.10077 | 0 |  |  | 2
2 |  | 2010495 | 19.4 | 18.9 | 292.55 | 292.05 | 2.1841 | 0.013702 | 54.2661 | 0 | 0.044444 | 0.20153 | 0 | [8 empty] | 2010495 | 19.4 | 18.9 | 292.55 | 292.05 | 2.1841 | 0.013702 | 54.2661 | 0 | 0.044444 | 0.10077 | 0 |  |  | 2
2 |  | 2010860 | 20 | 19.4 | 293.15 | 292.55 | 2.2533 | 0.014146 | 56.0105 | 0 | 0 | 0 | 0 | [8 empty] | 2010860 | 20 | 19.4 | 293.15 | 292.55 | 2.2533 | 0.014146 | 56.0105 | 0 | 0 | 0 | 0 |  |  | 2
2 |  | 2011225 | 20 | 18.9 | 293.15 | 292.05 | 2.1841 | 0.013702 | 54.8845 | 0 | 0 | 0 | 0 | [8 empty] | 2011225 | 20 | 18.9 | 293.15 | 292.05 | 2.1841 | 0.013702 | 54.8845 | 0 | 0 | 0 | 0 |  |  | 2
1 |  | 2011590 | 19.4 | 18.9 | 292.55 | 292.05 | 2.1841 | 0.013702 | 54.2661 | 0 | 0.044444 | 0.20153 | 0 | [8 empty] | 2011590 | 19.4 | 18.9 | 292.55 | 292.05 | 2.1841 | 0.013702 | 54.2661 | 0 | 0.044444 | 0.10077 | 0 |  |  | 1
1 |  | 2011956 | 19.4 | 18.9 | 292.55 | 292.05 | 2.1841 | 0.013702 | 54.2661 | 0 | 0.044444 | 0.20153 | 0 | [8 empty] | 2011956 | 19.4 | 18.9 | 292.55 | 292.05 | 2.1841 | 0.013702 | 54.2661 | 0 | 0.044444 | 0.10077 | 0 |  |  | 1
1 |  | 2012321 | 18.9 | 18.9 | 292.05 | 292.05 | 2.1841 | 0.013702 | 53.7507 | 0 | 0.54444 | 2.4688 | 0 | [8 empty] | 2012321 | 18.9 | 18.9 | 292.05 | 292.05 | 2.1841 | 0.013702 | 53.7507 | 0 | 0.54444 | 1.2344 | 0 |  |  | 1
1 |  | 2012686 | 18.9 | 18.9 | 292.05 | 292.05 | 2.1841 | 0.013702 | 53.7507 | 0 | 0.54444 | 2.4688 | 0 | [8 empty] | 2012686 | 18.9 | 18.9 | 292.05 | 292.05 | 2.1841 | 0.013702 | 53.7507 | 0 | 0.54444 | 1.2344 | 0 |  |  | 1
1 |  | 2013051 | 18.3 | 18.3 | 291.45 | 291.45 | 2.1036 | 0.013186 | 51.8248 | 0 | 1.1444 | 5.1895 | 0 | [8 empty] | 2013051 | 18.3 | 18.3 | 291.45 | 291.45 | 2.1036 | 0.013186 | 51.8248 | 0 | 1.1444 | 2.5947 | 0 |  |  | 1
1 |  | 2013417 | 18.3 | 18.3 | 291.45 | 291.45 | 2.1036 | 0.013186 | 51.8248 | 0 | 1.1444 | 5.1895 | 0 | [8 empty] | 2013417 | 18.3 | 18.3 | 291.45 | 291.45 | 2.1036 | 0.013186 | 51.8248 | 0 | 1.1444 | 2.5947 | 0 |  |  | 1
1 |  | 2013782 | 18.3 | 18.3 | 291.45 | 291.45 | 2.1036 | 0.013186 | 51.8248 | 0 | 1.1444 | 5.1895 | 0 | [8 empty] | 2013782 | 18.3 | 18.3 | 291.45 | 291.45 | 2.1036 | 0.013186 | 51.8248 | 0 | 1.1444 | 2.5947 | 0 |  |  | 1
1 |  | 2014147 | 17.8 | 17.8 | 290.95 | 290.95 | 2.0385 | 0.01277 | 50.2547 | 0 | 1.6444 | 7.4567 | 0 | [8 empty] | 2014147 | 17.8 | 17.8 | 290.95 | 290.95 | 2.0385 | 0.01277 | 50.2547 | 0 | 1.6444 | 3.7284 | 0 |  |  | 1
1 |  | 2014512 | 17.8 | 17.8 | 290.95 | 290.95 | 2.0385 | 0.01277 | 50.2547 | 0 | 1.6444 | 7.4567 | 0 | [8 empty] | 2014512 | 17.8 | 17.8 | 290.95 | 290.95 | 2.0385 | 0.01277 | 50.2547 | 0 | 1.6444 | 3.7284 | 0 |  |  | 1
1 |  | 2014878 | 18.3 | 18.3 | 291.45 | 291.45 | 2.1036 | 0.013186 | 51.8248 | 0 | 1.1444 | 5.1895 | 0 | [8 empty] | 2014878 | 18.3 | 18.3 | 291.45 | 291.45 | 2.1036 | 0.013186 | 51.8248 | 0 | 1.1444 | 2.5947 | 0 |  |  | 1
1 |  | 2015243 | 18.3 | 18.3 | 291.45 | 291.45 | 2.1036 | 0.013186 | 51.8248 | 0 | 1.1444 | 5.1895 | 0 | [8 empty] | 2015243 | 18.3 | 18.3 | 291.45 | 291.45 | 2.1036 | 0.013186 | 51.8248 | 0 | 1.1444 | 2.5947 | 0 |  |  | 1
1 |  | 2015608 | 18.9 | 18.3 | 292.05 | 291.45 | 2.1036 | 0.013186 | 52.4427 | 0 | 0.54444 | 2.4688 | 0 | [8 empty] | 2015608 | 18.9 | 18.3 | 292.05 | 291.45 | 2.1036 | 0.013186 | 52.4427 | 0 | 0.54444 | 1.2344 | 0 |  |  | 1
1 |  | 2015973 | 21.1 | 18.9 | 294.25 | 292.05 | 2.1841 | 0.013702 | 56.0183 | 0 | 0 | 0 | 0 | [8 empty] | 2015973 | 21.1 | 18.9 | 294.25 | 292.05 | 2.1841 | 0.013702 | 56.0183 | 0 | 0 | 0 | 0 |  |  | 1
1 |  | 2016339 | 23.3 | 18.9 | 296.45 | 292.05 | 2.1841 | 0.013702 | 58.286 | 14.7417 | 0 | 0 | 66.8463 | [8 empty] | 2016339 | 23.3 | 18.9 | 296.45 | 292.05 | 2.1841 | 0.013702 | 58.286 | 14.7417 | 0 | 0 | 33.4231 |  |  | 1
2 |  | 2016704 | 25.6 | 18.9 | 298.75 | 292.05 | 2.1841 | 0.013702 | 60.6566 | 17.1124 | 0 | 0 | 77.5961 | [8 empty] | 2016704 | 25.6 | 18.9 | 298.75 | 292.05 | 2.1841 | 0.013702 | 60.6566 | 17.1124 | 0 | 0 | 38.7981 |  |  | 2
2 |  | 2017069 | 27.2 | 18.9 | 300.35 | 292.05 | 2.1841 | 0.013702 | 62.3058 | 18.7616 | 0 | 0 | 85.0743 | [8 empty] | 2017069 | 27.2 | 18.9 | 300.35 | 292.05 | 2.1841 | 0.013702 | 62.3058 | 18.7616 | 0 | 0 | 42.5372 |  |  | 2
2 |  | 2017434 | 25 | 18.9 | 298.15 | 292.05 | 2.1841 | 0.013702 | 60.0382 | 16.494 | 0 | 0 | 74.7918 | [8 empty] | 2017434 | 25 | 18.9 | 298.15 | 292.05 | 2.1841 | 0.013702 | 60.0382 | 16.494 | 0 | 0 | 37.3959 |  |  | 2
2 |  | 2017800 | 23.3 | 19.4 | 296.45 | 292.55 | 2.2533 | 0.014146 | 59.4146 | 15.8703 | 0 | 0 | 71.9639 | [8 empty] | 2017800 | 23.3 | 19.4 | 296.45 | 292.55 | 2.2533 | 0.014146 | 59.4146 | 15.8703 | 0 | 0 | 35.9819 |  |  | 2
2 |  | 2009400 | 25.6 | 19.4 | 298.75 | 292.55 | 2.2533 | 0.014146 | 61.7871 | 18.2428 | 0 | 0 | 82.7221 | [8 empty] | 2009400 | 25.6 | 19.4 | 298.75 | 292.55 | 2.2533 | 0.014146 | 61.7871 | 18.2428 | 0 | 0 | 41.361 |  |  | 2
2 |  | 2009765 | 26.1 | 18.9 | 299.25 | 292.05 | 2.1841 | 0.013702 | 61.172 | 17.6278 | 0 | 0 | 79.9331 | [8 empty] | 2009765 | 26.1 | 18.9 | 299.25 | 292.05 | 2.1841 | 0.013702 | 61.172 | 17.6278 | 0 | 0 | 39.9665 |  |  | 2
2 |  | 2010130 | 21.7 | 20 | 294.85 | 293.15 | 2.3388 | 0.014696 | 59.1602 | 0 | 0 | 0 | 0 | [8 empty] | 2010130 | 21.7 | 20 | 294.85 | 293.15 | 2.3388 | 0.014696 | 59.1602 | 0 | 0 | 0 | 0 |  |  | 2
2 |  | 2010496 | 21.7 | 21.1 | 294.85 | 294.25 | 2.503 | 0.015754 | 61.8473 | 0 | 0 | 0 | 0 | [8 empty] | 2010496 | 21.7 | 21.1 | 294.85 | 294.25 | 2.503 | 0.015754 | 61.8473 | 0 | 0 | 0 | 0 |  |  | 2
2 |  | 2010861 | 21.7 | 20.6 | 294.85 | 293.75 | 2.4272 | 0.015265 | 60.605 | 0 | 0 | 0 | 0 | [8 empty] | 2010861 | 21.7 | 20.6 | 294.85 | 293.75 | 2.4272 | 0.015265 | 60.605 | 0 | 0 | 0 | 0 |  |  | 2
2 |  | 2011226 | 21.1 | 20 | 294.25 | 293.15 | 2.3388 | 0.014696 | 58.5407 | 0 | 0 | 0 | 0 | [8 empty] | 2011226 | 21.1 | 20 | 294.25 | 293.15 | 2.3388 | 0.014696 | 58.5407 | 0 | 0 | 0 | 0 |  |  | 2
1 |  | 2011591 | 20.6 | 20 | 293.75 | 293.15 | 2.3388 | 0.014696 | 58.0244 | 0 | 0 | 0 | 0 | [8 empty] | 2011591 | 20.6 | 20 | 293.75 | 293.15 | 2.3388 | 0.014696 | 58.0244 | 0 | 0 | 0 | 0 |  |  | 1
1 |  | 2011957 | 20.6 | 20 | 293.75 | 293.15 | 2.3388 | 0.014696 | 58.0244 | 0 | 0 | 0 | 0 | [8 empty] | 2011957 | 20.6 | 20 | 293.75 | 293.15 | 2.3388 | 0.014696 | 58.0244 | 0 | 0 | 0 | 0 |  |  | 1
1 |  | 2012322 | 20 | 19.4 | 293.15 | 292.55 | 2.2533 | 0.014146 | 56.0105 | 0 | 0 | 0 | 0 | [8 empty] | 2012322 | 20 | 19.4 | 293.15 | 292.55 | 2.2533 | 0.014146 | 56.0105 | 0 | 0 | 0 | 0 |  |  | 1
1 |  | 2012687 | 20 | 19.4 | 293.15 | 292.55 | 2.2533 | 0.014146 | 56.0105 | 0 | 0 | 0 | 0 | [8 empty] | 2012687 | 20 | 19.4 | 293.15 | 292.55 | 2.2533 | 0.014146 | 56.0105 | 0 | 0 | 0 | 0 |  |  | 1
1 |  | 2013052 | 19.4 | 19.4 | 292.55 | 292.55 | 2.2533 | 0.014146 | 55.3916 | 0 | 0.044444 | 0.20153 | 0 | [8 empty] | 2013052 | 19.4 | 19.4 | 292.55 | 292.55 | 2.2533 | 0.014146 | 55.3916 | 0 | 0.044444 | 0.10077 | 0 |  |  | 1
1 |  | 2013418 | 19.4 | 18.9 | 292.55 | 292.05 | 2.1841 | 0.013702 | 54.2661 | 0 | 0.044444 | 0.20153 | 0 | [8 empty] | 2013418 | 19.4 | 18.9 | 292.55 | 292.05 | 2.1841 | 0.013702 | 54.2661 | 0 | 0.044444 | 0.10077 | 0 |  |  | 1
1 |  | 2013783 | 19.4 | 18.9 | 292.55 | 292.05 | 2.1841 | 0.013702 | 54.2661 | 0 | 0.044444 | 0.20153 | 0 | [8 empty] | 2013783 | 19.4 | 18.9 | 292.55 | 292.05 | 2.1841 | 0.013702 | 54.2661 | 0 | 0.044444 | 0.10077 | 0 |  |  | 1
1 |  | 2014148 | 18.9 | 18.9 | 292.05 | 292.05 | 2.1841 | 0.013702 | 53.7507 | 0 | 0.54444 | 2.4688 | 0 | [8 empty] | 2014148 | 18.9 | 18.9 | 292.05 | 292.05 | 2.1841 | 0.013702 | 53.7507 | 0 | 0.54444 | 1.2344 | 0 |  |  | 1
1 |  | 2014513 | 18.9 | 18.9 | 292.05 | 292.05 | 2.1841 | 0.013702 | 53.7507 | 0 | 0.54444 | 2.4688 | 0 | [8 empty] | 2014513 | 18.9 | 18.9 | 292.05 | 292.05 | 2.1841 | 0.013702 | 53.7507 | 0 | 0.54444 | 1.2344 | 0 |  |  | 1
1 |  | 2014879 | 18.9 | 18.9 | 292.05 | 292.05 | 2.1841 | 0.013702 | 53.7507 | 0 | 0.54444 | 2.4688 | 0 | [8 empty] | 2014879 | 18.9 | 18.9 | 292.05 | 292.05 | 2.1841 | 0.013702 | 53.7507 | 0 | 0.54444 | 1.2344 | 0 |  |  | 1
1 |  | 2015244 | 19.4 | 18.9 | 292.55 | 292.05 | 2.1841 | 0.013702 | 54.2661 | 0 | 0.044444 | 0.20153 | 0 | [8 empty] | 2015244 | 19.4 | 18.9 | 292.55 | 292.05 | 2.1841 | 0.013702 | 54.2661 | 0 | 0.044444 | 0.10077 | 0 |  |  | 1
1 |  | 2015609 | 20 | 18.9 | 293.15 | 292.05 | 2.1841 | 0.013702 | 54.8845 | 0 | 0 | 0 | 0 | [8 empty] | 2015609 | 20 | 18.9 | 293.15 | 292.05 | 2.1841 | 0.013702 | 54.8845 | 0 | 0 | 0 | 0 |  |  | 1
1 |  | 2015974 | 21.1 | 19.4 | 294.25 | 292.55 | 2.2533 | 0.014146 | 57.1452 | 0 | 0 | 0 | 0 | [8 empty] | 2015974 | 21.1 | 19.4 | 294.25 | 292.55 | 2.2533 | 0.014146 | 57.1452 | 0 | 0 | 0 | 0 |  |  | 1
1 |  | 2016340 | 21.7 | 19.4 | 294.85 | 292.55 | 2.2533 | 0.014146 | 57.7641 | 0 | 0 | 0 | 0 | [8 empty] | 2016340 | 21.7 | 19.4 | 294.85 | 292.55 | 2.2533 | 0.014146 | 57.7641 | 0 | 0 | 0 | 0 |  |  | 1
2 |  | 2016705 | 22.2 | 20 | 295.35 | 293.15 | 2.3388 | 0.014696 | 59.6765 | 0 | 0 | 0 | 0 | [8 empty] | 2016705 | 22.2 | 20 | 295.35 | 293.15 | 2.3388 | 0.014696 | 59.6765 | 0 | 0 | 0 | 0 |  |  | 2
2 |  | 2017070 | 22.8 | 19.4 | 295.95 | 292.55 | 2.2533 | 0.014146 | 58.8988 | 15.3545 | 0 | 0 | 69.6251 | [8 empty] | 2017070 | 22.8 | 19.4 | 295.95 | 292.55 | 2.2533 | 0.014146 | 58.8988 | 15.3545 | 0 | 0 | 34.8126 |  |  | 2
2 |  | 2017435 | 22.2 | 19.4 | 295.35 | 292.55 | 2.2533 | 0.014146 | 58.2799 | 0 | 0 | 0 | 0 | [8 empty] | 2017435 | 22.2 | 19.4 | 295.35 | 292.55 | 2.2533 | 0.014146 | 58.2799 | 0 | 0 | 0 | 0 |  |  | 2
2 |  | 2017801 | 20.6 | 20 | 293.75 | 293.15 | 2.3388 | 0.014696 | 58.0244 | 0 | 0 | 0 | 0 | [8 empty] | 2017801 | 20.6 | 20 | 293.75 | 293.15 | 2.3388 | 0.014696 | 58.0244 | 0 | 0 | 0 | 0 |  |  | 2
2 |  | 2009401 | 22.2 | 20.6 | 295.35 | 293.75 | 2.4272 | 0.015265 | 61.1218 | 0 | 0 | 0 | 0 | [8 empty] | 2009401 | 22.2 | 20.6 | 295.35 | 293.75 | 2.4272 | 0.015265 | 61.1218 | 0 | 0 | 0 | 0 |  |  | 2
2 |  | 2009766 | 22.8 | 20 | 295.95 | 293.15 | 2.3388 | 0.014696 | 60.296 | 16.7517 | 0 | 0 | 75.9607 | [8 empty] | 2009766 | 22.8 | 20 | 295.95 | 293.15 | 2.3388 | 0.014696 | 60.296 | 16.7517 | 0 | 0 | 37.9804 |  |  | 2
2 |  | 2010131 | 23.9 | 20 | 297.05 | 293.15 | 2.3388 | 0.014696 | 61.4318 | 17.8875 | 0 | 0 | 81.1109 | [8 empty] | 2010131 | 23.9 | 20 | 297.05 | 293.15 | 2.3388 | 0.014696 | 61.4318 | 17.8875 | 0 | 0 | 40.5555 |  |  | 2
2 |  | 2010497 | 24.4 | 20 | 297.55 | 293.15 | 2.3388 | 0.014696 | 61.948 | 18.4038 | 0 | 0 | 83.4519 | [8 empty] | 2010497 | 24.4 | 20 | 297.55 | 293.15 | 2.3388 | 0.014696 | 61.948 | 18.4038 | 0 | 0 | 41.726 |  |  | 2
2 |  | 2010862 | 23.9 | 20 | 297.05 | 293.15 | 2.3388 | 0.014696 | 61.4318 | 17.8875 | 0 | 0 | 81.1109 | [8 empty] | 2010862 | 23.9 | 20 | 297.05 | 293.15 | 2.3388 | 0.014696 | 61.4318 | 17.8875 | 0 | 0 | 40.5555 |  |  | 2
2 |  | 2011227 | 22.2 | 20 | 295.35 | 293.15 | 2.3388 | 0.014696 | 59.6765 | 0 | 0 | 0 | 0 | [8 empty] | 2011227 | 22.2 | 20 | 295.35 | 293.15 | 2.3388 | 0.014696 | 59.6765 | 0 | 0 | 0 | 0 |  |  | 2
1 |  | 2011592 | 21.1 | 20 | 294.25 | 293.15 | 2.3388 | 0.014696 | 58.5407 | 0 | 0 | 0 | 0 | [8 empty] | 2011592 | 21.1 | 20 | 294.25 | 293.15 | 2.3388 | 0.014696 | 58.5407 | 0 | 0 | 0 | 0 |  |  | 1
1 |  | 2011958 | 20.6 | 20 | 293.75 | 293.15 | 2.3388 | 0.014696 | 58.0244 | 0 | 0 | 0 | 0 | [8 empty] | 2011958 | 20.6 | 20 | 293.75 | 293.15 | 2.3388 | 0.014696 | 58.0244 | 0 | 0 | 0 | 0 |  |  | 1
1 |  | 2012323 | 20 | 19.4 | 293.15 | 292.55 | 2.2533 | 0.014146 | 56.0105 | 0 | 0 | 0 | 0 | [8 empty] | 2012323 | 20 | 19.4 | 293.15 | 292.55 | 2.2533 | 0.014146 | 56.0105 | 0 | 0 | 0 | 0 |  |  | 1
1 |  | 2012688 | 19.4 | 19.4 | 292.55 | 292.55 | 2.2533 | 0.014146 | 55.3916 | 0 | 0.044444 | 0.20153 | 0 | [8 empty] | 2012688 | 19.4 | 19.4 | 292.55 | 292.55 | 2.2533 | 0.014146 | 55.3916 | 0 | 0.044444 | 0.10077 | 0 |  |  | 1
1 |  | 2013053 | 18.3 | 18.3 | 291.45 | 291.45 | 2.1036 | 0.013186 | 51.8248 | 0 | 1.1444 | 5.1895 | 0 | [8 empty] | 2013053 | 18.3 | 18.3 | 291.45 | 291.45 | 2.1036 | 0.013186 | 51.8248 | 0 | 1.1444 | 2.5947 | 0 |  |  | 1
1 |  | 2013419 | 18.9 | 18.9 | 292.05 | 292.05 | 2.1841 | 0.013702 | 53.7507 | 0 | 0.54444 | 2.4688 | 0 | [8 empty] | 2013419 | 18.9 | 18.9 | 292.05 | 292.05 | 2.1841 | 0.013702 | 53.7507 | 0 | 0.54444 | 1.2344 | 0 |  |  | 1
1 |  | 2013784 | 18.3 | 18.3 | 291.45 | 291.45 | 2.1036 | 0.013186 | 51.8248 | 0 | 1.1444 | 5.1895 | 0 | [8 empty] | 2013784 | 18.3 | 18.3 | 291.45 | 291.45 | 2.1036 | 0.013186 | 51.8248 | 0 | 1.1444 | 2.5947 | 0 |  |  | 1
1 |  | 2014149 | 18.3 | 18.3 | 291.45 | 291.45 | 2.1036 | 0.013186 | 51.8248 | 0 | 1.1444 | 5.1895 | 0 | [8 empty] | 2014149 | 18.3 | 18.3 | 291.45 | 291.45 | 2.1036 | 0.013186 | 51.8248 | 0 | 1.1444 | 2.5947 | 0 |  |  | 1
1 |  | 2014514 | 18.9 | 18.9 | 292.05 | 292.05 | 2.1841 | 0.013702 | 53.7507 | 0 | 0.54444 | 2.4688 | 0 | [8 empty] | 2014514 | 18.9 | 18.9 | 292.05 | 292.05 | 2.1841 | 0.013702 | 53.7507 | 0 | 0.54444 | 1.2344 | 0 |  |  | 1
1 |  | 2014880 | 18.3 | 18.3 | 291.45 | 291.45 | 2.1036 | 0.013186 | 51.8248 | 0 | 1.1444 | 5.1895 | 0 | [8 empty] | 2014880 | 18.3 | 18.3 | 291.45 | 291.45 | 2.1036 | 0.013186 | 51.8248 | 0 | 1.1444 | 2.5947 | 0 |  |  | 1
1 |  | 2015245 | 18.3 | 18.3 | 291.45 | 291.45 | 2.1036 | 0.013186 | 51.8248 | 0 | 1.1444 | 5.1895 | 0 | [8 empty] | 2015245 | 18.3 | 18.3 | 291.45 | 291.45 | 2.1036 | 0.013186 | 51.8248 | 0 | 1.1444 | 2.5947 | 0 |  |  | 1
1 |  | 2015610 | 21.1 | 20 | 294.25 | 293.15 | 2.3388 | 0.014696 | 58.5407 | 0 | 0 | 0 | 0 | [8 empty] | 2015610 | 21.1 | 20 | 294.25 | 293.15 | 2.3388 | 0.014696 | 58.5407 | 0 | 0 | 0 | 0 |  |  | 1
1 |  | 2015975 | 23.9 | 20.6 | 297.05 | 293.75 | 2.4272 | 0.015265 | 62.8788 | 19.3346 | 0 | 0 | 87.6726 | [8 empty] | 2015975 | 23.9 | 20.6 | 297.05 | 293.75 | 2.4272 | 0.015265 | 62.8788 | 19.3346 | 0 | 0 | 43.8363 |  |  | 1
1 |  | 2016341 | 24.4 | 20 | 297.55 | 293.15 | 2.3388 | 0.014696 | 61.948 | 18.4038 | 0 | 0 | 83.4519 | [8 empty] | 2016341 | 24.4 | 20 | 297.55 | 293.15 | 2.3388 | 0.014696 | 61.948 | 18.4038 | 0 | 0 | 41.726 |  |  | 1
2 |  | 2016706 | 26.7 | 20 | 299.85 | 293.15 | 2.3388 | 0.014696 | 64.3228 | 20.7786 | 0 | 0 | 94.2205 | [8 empty] | 2016706 | 26.7 | 20 | 299.85 | 293.15 | 2.3388 | 0.014696 | 64.3228 | 20.7786 | 0 | 0 | 47.1102 |  |  | 2
2 |  | 2017071 | 25 | 21.1 | 298.15 | 294.25 | 2.503 | 0.015754 | 65.261 | 21.7167 | 0 | 0 | 98.4745 | [8 empty] | 2017071 | 25 | 21.1 | 298.15 | 294.25 | 2.503 | 0.015754 | 65.261 | 21.7167 | 0 | 0 | 49.2372 |  |  | 2
2 |  | 2017436 | 25 | 21.1 | 298.15 | 294.25 | 2.503 | 0.015754 | 65.261 | 21.7167 | 0 | 0 | 98.4745 | [8 empty] | 2017436 | 25 | 21.1 | 298.15 | 294.25 | 2.503 | 0.015754 | 65.261 | 21.7167 | 0 | 0 | 49.2372 |  |  | 2
2 |  | 2017802 | 19.4 | 19.4 | 292.55 | 292.55 | 2.2533 | 0.014146 | 55.3916 | 0 | 0.044444 | 0.20153 | 0 | [8 empty] | 2017802 | 19.4 | 19.4 | 292.55 | 292.55 | 2.2533 | 0.014146 | 55.3916 | 0 | 0.044444 | 0.10077 | 0 |  |  | 2
2 |  | 2009402 | 20.6 | 20 | 293.75 | 293.15 | 2.3388 | 0.014696 | 58.0244 | 0 | 0 | 0 | 0 | [8 empty] | 2009402 | 20.6 | 20 | 293.75 | 293.15 | 2.3388 | 0.014696 | 58.0244 | 0 | 0 | 0 | 0 |  |  | 2
2 |  | 2009767 | 24.4 | 21.1 | 297.55 | 294.25 | 2.503 | 0.015754 | 64.6403 | 21.0961 | 0 | 0 | 95.6601 | [8 empty] | 2009767 | 24.4 | 21.1 | 297.55 | 294.25 | 2.503 | 0.015754 | 64.6403 | 21.0961 | 0 | 0 | 47.83 |  |  | 2
2 |  | 2010132 | 25.6 | 20.6 | 298.75 | 293.75 | 2.4272 | 0.015265 | 64.6359 | 21.0916 | 0 | 0 | 95.6399 | [8 empty] | 2010132 | 25.6 | 20.6 | 298.75 | 293.75 | 2.4272 | 0.015265 | 64.6359 | 21.0916 | 0 | 0 | 47.82 |  |  | 2
2 |  | 2010498 | 25.6 | 21.7 | 298.75 | 294.85 | 2.5967 | 0.016359 | 67.424 | 23.8798 | 0 | 0 | 108.2829 | [8 empty] | 2010498 | 25.6 | 21.7 | 298.75 | 294.85 | 2.5967 | 0.016359 | 67.424 | 23.8798 | 0 | 0 | 54.1414 |  |  | 2
2 |  | 2010863 | 23.9 | 21.7 | 297.05 | 294.85 | 2.5967 | 0.016359 | 65.6636 | 22.1194 | 0 | 0 | 100.3003 | [8 empty] | 2010863 | 23.9 | 21.7 | 297.05 | 294.85 | 2.5967 | 0.016359 | 65.6636 | 22.1194 | 0 | 0 | 50.1502 |  |  | 2
2 |  | 2011228 | 22.8 | 21.7 | 295.95 | 294.85 | 2.5967 | 0.016359 | 64.5246 | 20.9803 | 0 | 0 | 95.1352 | [8 empty] | 2011228 | 22.8 | 21.7 | 295.95 | 294.85 | 2.5967 | 0.016359 | 64.5246 | 20.9803 | 0 | 0 | 47.5676 |  |  | 2
1 |  | 2011593 | 21.1 | 21.1 | 294.25 | 294.25 | 2.503 | 0.015754 | 61.2267 | 0 | 0 | 0 | 0 | [8 empty] | 2011593 | 21.1 | 21.1 | 294.25 | 294.25 | 2.503 | 0.015754 | 61.2267 | 0 | 0 | 0 | 0 |  |  | 1
1 |  | 2011959 | 21.1 | 21.1 | 294.25 | 294.25 | 2.503 | 0.015754 | 61.2267 | 0 | 0 | 0 | 0 | [8 empty] | 2011959 | 21.1 | 21.1 | 294.25 | 294.25 | 2.503 | 0.015754 | 61.2267 | 0 | 0 | 0 | 0 |  |  | 1
1 |  | 2012324 | 20.6 | 20.6 | 293.75 | 293.75 | 2.4272 | 0.015265 | 59.4681 | 0 | 0 | 0 | 0 | [8 empty] | 2012324 | 20.6 | 20.6 | 293.75 | 293.75 | 2.4272 | 0.015265 | 59.4681 | 0 | 0 | 0 | 0 |  |  | 1
1 |  | 2012689 | 20 | 20 | 293.15 | 293.15 | 2.3388 | 0.014696 | 57.4049 | 0 | 0 | 0 | 0 | [8 empty] | 2012689 | 20 | 20 | 293.15 | 293.15 | 2.3388 | 0.014696 | 57.4049 | 0 | 0 | 0 | 0 |  |  | 1
1 |  | 2013054 | 20 | 20 | 293.15 | 293.15 | 2.3388 | 0.014696 | 57.4049 | 0 | 0 | 0 | 0 | [8 empty] | 2013054 | 20 | 20 | 293.15 | 293.15 | 2.3388 | 0.014696 | 57.4049 | 0 | 0 | 0 | 0 |  |  | 1
1 |  | 2013420 | 20 | 20 | 293.15 | 293.15 | 2.3388 | 0.014696 | 57.4049 | 0 | 0 | 0 | 0 | [8 empty] | 2013420 | 20 | 20 | 293.15 | 293.15 | 2.3388 | 0.014696 | 57.4049 | 0 | 0 | 0 | 0 |  |  | 1
1 |  | 2013785 | 20 | 20 | 293.15 | 293.15 | 2.3388 | 0.014696 | 57.4049 | 0 | 0 | 0 | 0 | [8 empty] | 2013785 | 20 | 20 | 293.15 | 293.15 | 2.3388 | 0.014696 | 57.4049 | 0 | 0 | 0 | 0 |  |  | 1
1 |  | 2014150 | 19.4 | 19.4 | 292.55 | 292.55 | 2.2533 | 0.014146 | 55.3916 | 0 | 0.044444 | 0.20153 | 0 | [8 empty] | 2014150 | 19.4 | 19.4 | 292.55 | 292.55 | 2.2533 | 0.014146 | 55.3916 | 0 | 0.044444 | 0.10077 | 0 |  |  | 1
1 |  | 2014515 | 19.4 | 19.4 | 292.55 | 292.55 | 2.2533 | 0.014146 | 55.3916 | 0 | 0.044444 | 0.20153 | 0 | [8 empty] | 2014515 | 19.4 | 19.4 | 292.55 | 292.55 | 2.2533 | 0.014146 | 55.3916 | 0 | 0.044444 | 0.10077 | 0 |  |  | 1
1 |  | 2014881 | 18.9 | 18.9 | 292.05 | 292.05 | 2.1841 | 0.013702 | 53.7507 | 0 | 0.54444 | 2.4688 | 0 | [8 empty] | 2014881 | 18.9 | 18.9 | 292.05 | 292.05 | 2.1841 | 0.013702 | 53.7507 | 0 | 0.54444 | 1.2344 | 0 |  |  | 1
1 |  | 2015246 | 19.4 | 19.4 | 292.55 | 292.55 | 2.2533 | 0.014146 | 55.3916 | 0 | 0.044444 | 0.20153 | 0 | [8 empty] | 2015246 | 19.4 | 19.4 | 292.55 | 292.55 | 2.2533 | 0.014146 | 55.3916 | 0 | 0.044444 | 0.10077 | 0 |  |  | 1
1 |  | 2015611 | 21.7 | 20 | 294.85 | 293.15 | 2.3388 | 0.014696 | 59.1602 | 0 | 0 | 0 | 0 | [8 empty] | 2015611 | 21.7 | 20 | 294.85 | 293.15 | 2.3388 | 0.014696 | 59.1602 | 0 | 0 | 0 | 0 |  |  | 1
1 |  | 2015976 | 23.3 | 20.6 | 296.45 | 293.75 | 2.4272 | 0.015265 | 62.2587 | 18.7145 | 0 | 0 | 84.8607 | [8 empty] | 2015976 | 23.3 | 20.6 | 296.45 | 293.75 | 2.4272 | 0.015265 | 62.2587 | 18.7145 | 0 | 0 | 42.4303 |  |  | 1
1 |  | 2016342 | 25 | 20 | 298.15 | 293.15 | 2.3388 | 0.014696 | 62.5675 | 19.0233 | 0 | 0 | 86.2611 | [8 empty] | 2016342 | 25 | 20 | 298.15 | 293.15 | 2.3388 | 0.014696 | 62.5675 | 19.0233 | 0 | 0 | 43.1305 |  |  | 1
2 |  | 2016707 | 26.7 | 20 | 299.85 | 293.15 | 2.3388 | 0.014696 | 64.3228 | 20.7786 | 0 | 0 | 94.2205 | [8 empty] | 2016707 | 26.7 | 20 | 299.85 | 293.15 | 2.3388 | 0.014696 | 64.3228 | 20.7786 | 0 | 0 | 47.1102 |  |  | 2
2 |  | 2017072 | 27.2 | 20 | 300.35 | 293.15 | 2.3388 | 0.014696 | 64.8391 | 21.2949 | 0 | 0 | 96.5615 | [8 empty] | 2017072 | 27.2 | 20 | 300.35 | 293.15 | 2.3388 | 0.014696 | 64.8391 | 21.2949 | 0 | 0 | 48.2807 |  |  | 2
2 |  | 2017437 | 28.3 | 19.4 | 301.45 | 292.55 | 2.2533 | 0.014146 | 64.5722 | 21.028 | 0 | 0 | 95.3513 | [8 empty] | 2017437 | 28.3 | 19.4 | 301.45 | 292.55 | 2.2533 | 0.014146 | 64.5722 | 21.028 | 0 | 0 | 47.6756 |  |  | 2
2 |  | 2017803 | 26.7 | 20 | 299.85 | 293.15 | 2.3388 | 0.014696 | 64.3228 | 20.7786 | 0 | 0 | 94.2205 | [8 empty] | 2017803 | 26.7 | 20 | 299.85 | 293.15 | 2.3388 | 0.014696 | 64.3228 | 20.7786 | 0 | 0 | 47.1102 |  |  | 2
2 |  | 2009403 | 27.8 | 20.6 | 300.95 | 293.75 | 2.4272 | 0.015265 | 66.9097 | 23.3655 | 0 | 0 | 105.9505 | [8 empty] | 2009403 | 27.8 | 20.6 | 300.95 | 293.75 | 2.4272 | 0.015265 | 66.9097 | 23.3655 | 0 | 0 | 52.9753 |  |  | 2
2 |  | 2009768 | 28.3 | 22.2 | 301.45 | 295.35 | 2.6772 | 0.01688 | 71.5485 | 28.0043 | 0 | 0 | 126.9853 | [8 empty] | 2009768 | 28.3 | 22.2 | 301.45 | 295.35 | 2.6772 | 0.01688 | 71.5485 | 28.0043 | 0 | 0 | 63.4926 |  |  | 2
2 |  | 2010133 | 28.3 | 21.1 | 301.45 | 294.25 | 2.503 | 0.015754 | 68.6746 | 25.1304 | 0 | 0 | 113.9536 | [8 empty] | 2010133 | 28.3 | 21.1 | 301.45 | 294.25 | 2.503 | 0.015754 | 68.6746 | 25.1304 | 0 | 0 | 56.9768 |  |  | 2
2 |  | 2010499 | 26.1 | 21.1 | 299.25 | 294.25 | 2.503 | 0.015754 | 66.3989 | 22.8546 | 0 | 0 | 103.6342 | [8 empty] | 2010499 | 26.1 | 21.1 | 299.25 | 294.25 | 2.503 | 0.015754 | 66.3989 | 22.8546 | 0 | 0 | 51.8171 |  |  | 2
2 |  | 2010864 | 21.7 | 21.1 | 294.85 | 294.25 | 2.503 | 0.015754 | 61.8473 | 0 | 0 | 0 | 0 | [8 empty] | 2010864 | 21.7 | 21.1 | 294.85 | 294.25 | 2.503 | 0.015754 | 61.8473 | 0 | 0 | 0 | 0 |  |  | 2
2 |  | 2011229 | 20.6 | 20 | 293.75 | 293.15 | 2.3388 | 0.014696 | 58.0244 | 0 | 0 | 0 | 0 | [8 empty] | 2011229 | 20.6 | 20 | 293.75 | 293.15 | 2.3388 | 0.014696 | 58.0244 | 0 | 0 | 0 | 0 |  |  | 2
1 |  | 2011594 | 20.6 | 20 | 293.75 | 293.15 | 2.3388 | 0.014696 | 58.0244 | 0 | 0 | 0 | 0 | [8 empty] | 2011594 | 20.6 | 20 | 293.75 | 293.15 | 2.3388 | 0.014696 | 58.0244 | 0 | 0 | 0 | 0 |  |  | 1
1 |  | 2011960 | 20 | 20 | 293.15 | 293.15 | 2.3388 | 0.014696 | 57.4049 | 0 | 0 | 0 | 0 | [8 empty] | 2011960 | 20 | 20 | 293.15 | 293.15 | 2.3388 | 0.014696 | 57.4049 | 0 | 0 | 0 | 0 |  |  | 1
1 |  | 2012325 | 20 | 20 | 293.15 | 293.15 | 2.3388 | 0.014696 | 57.4049 | 0 | 0 | 0 | 0 | [8 empty] | 2012325 | 20 | 20 | 293.15 | 293.15 | 2.3388 | 0.014696 | 57.4049 | 0 | 0 | 0 | 0 |  |  | 1
1 |  | 2012690 | 19.4 | 19.4 | 292.55 | 292.55 | 2.2533 | 0.014146 | 55.3916 | 0 | 0.044444 | 0.20153 | 0 | [8 empty] | 2012690 | 19.4 | 19.4 | 292.55 | 292.55 | 2.2533 | 0.014146 | 55.3916 | 0 | 0.044444 | 0.10077 | 0 |  |  | 1
1 |  | 2013055 | 19.4 | 19.4 | 292.55 | 292.55 | 2.2533 | 0.014146 | 55.3916 | 0 | 0.044444 | 0.20153 | 0 | [8 empty] | 2013055 | 19.4 | 19.4 | 292.55 | 292.55 | 2.2533 | 0.014146 | 55.3916 | 0 | 0.044444 | 0.10077 | 0 |  |  | 1
1 |  | 2013421 | 19.4 | 19.4 | 292.55 | 292.55 | 2.2533 | 0.014146 | 55.3916 | 0 | 0.044444 | 0.20153 | 0 | [8 empty] | 2013421 | 19.4 | 19.4 | 292.55 | 292.55 | 2.2533 | 0.014146 | 55.3916 | 0 | 0.044444 | 0.10077 | 0 |  |  | 1
1 |  | 2013786 | 18.9 | 18.9 | 292.05 | 292.05 | 2.1841 | 0.013702 | 53.7507 | 0 | 0.54444 | 2.4688 | 0 | [8 empty] | 2013786 | 18.9 | 18.9 | 292.05 | 292.05 | 2.1841 | 0.013702 | 53.7507 | 0 | 0.54444 | 1.2344 | 0 |  |  | 1
1 |  | 2014151 | 18.9 | 18.9 | 292.05 | 292.05 | 2.1841 | 0.013702 | 53.7507 | 0 | 0.54444 | 2.4688 | 0 | [8 empty] | 2014151 | 18.9 | 18.9 | 292.05 | 292.05 | 2.1841 | 0.013702 | 53.7507 | 0 | 0.54444 | 1.2344 | 0 |  |  | 1
1 |  | 2014516 | 18.9 | 18.9 | 292.05 | 292.05 | 2.1841 | 0.013702 | 53.7507 | 0 | 0.54444 | 2.4688 | 0 | [8 empty] | 2014516 | 18.9 | 18.9 | 292.05 | 292.05 | 2.1841 | 0.013702 | 53.7507 | 0 | 0.54444 | 1.2344 | 0 |  |  | 1
1 |  | 2014882 | 18.9 | 18.9 | 292.05 | 292.05 | 2.1841 | 0.013702 | 53.7507 | 0 | 0.54444 | 2.4688 | 0 | [8 empty] | 2014882 | 18.9 | 18.9 | 292.05 | 292.05 | 2.1841 | 0.013702 | 53.7507 | 0 | 0.54444 | 1.2344 | 0 |  |  | 1
1 |  | 2015247 | 19.4 | 19.4 | 292.55 | 292.55 | 2.2533 | 0.014146 | 55.3916 | 0 | 0.044444 | 0.20153 | 0 | [8 empty] | 2015247 | 19.4 | 19.4 | 292.55 | 292.55 | 2.2533 | 0.014146 | 55.3916 | 0 | 0.044444 | 0.10077 | 0 |  |  | 1
1 |  | 2015612 | 21.7 | 20 | 294.85 | 293.15 | 2.3388 | 0.014696 | 59.1602 | 0 | 0 | 0 | 0 | [8 empty] | 2015612 | 21.7 | 20 | 294.85 | 293.15 | 2.3388 | 0.014696 | 59.1602 | 0 | 0 | 0 | 0 |  |  | 1
1 |  | 2015977 | 23.9 | 20.6 | 297.05 | 293.75 | 2.4272 | 0.015265 | 62.8788 | 19.3346 | 0 | 0 | 87.6726 | [8 empty] | 2015977 | 23.9 | 20.6 | 297.05 | 293.75 | 2.4272 | 0.015265 | 62.8788 | 19.3346 | 0 | 0 | 43.8363 |  |  | 1
1 |  | 2016343 | 23.9 | 20.6 | 297.05 | 293.75 | 2.4272 | 0.015265 | 62.8788 | 19.3346 | 0 | 0 | 87.6726 | [8 empty] | 2016343 | 23.9 | 20.6 | 297.05 | 293.75 | 2.4272 | 0.015265 | 62.8788 | 19.3346 | 0 | 0 | 43.8363 |  |  | 1
2 |  | 2016708 | 25 | 20 | 298.15 | 293.15 | 2.3388 | 0.014696 | 62.5675 | 19.0233 | 0 | 0 | 86.2611 | [8 empty] | 2016708 | 25 | 20 | 298.15 | 293.15 | 2.3388 | 0.014696 | 62.5675 | 19.0233 | 0 | 0 | 43.1305 |  |  | 2
2 |  | 2017073 | 26.7 | 20 | 299.85 | 293.15 | 2.3388 | 0.014696 | 64.3228 | 20.7786 | 0 | 0 | 94.2205 | [8 empty] | 2017073 | 26.7 | 20 | 299.85 | 293.15 | 2.3388 | 0.014696 | 64.3228 | 20.7786 | 0 | 0 | 47.1102 |  |  | 2
2 |  | 2017438 | 27.2 | 20.6 | 300.35 | 293.75 | 2.4272 | 0.015265 | 66.2896 | 22.7453 | 0 | 0 | 103.1386 | [8 empty] | 2017438 | 27.2 | 20.6 | 300.35 | 293.75 | 2.4272 | 0.015265 | 66.2896 | 22.7453 | 0 | 0 | 51.5693 |  |  | 2
2 |  | 2017804 | 27.8 | 20.6 | 300.95 | 293.75 | 2.4272 | 0.015265 | 66.9097 | 23.3655 | 0 | 0 | 105.9505 | [8 empty] | 2017804 | 27.8 | 20.6 | 300.95 | 293.75 | 2.4272 | 0.015265 | 66.9097 | 23.3655 | 0 | 0 | 52.9753 |  |  | 2
2 |  | 2009404 | 28.9 | 20 | 302.05 | 293.15 | 2.3388 | 0.014696 | 66.5944 | 23.0502 | 0 | 0 | 104.5208 | [8 empty] | 2009404 | 28.9 | 20 | 302.05 | 293.15 | 2.3388 | 0.014696 | 66.5944 | 23.0502 | 0 | 0 | 52.2604 |  |  | 2
2 |  | 2009769 | 27.2 | 19.4 | 300.35 | 292.55 | 2.2533 | 0.014146 | 63.4375 | 19.8933 | 0 | 0 | 90.2061 | [8 empty] | 2009769 | 27.2 | 19.4 | 300.35 | 292.55 | 2.2533 | 0.014146 | 63.4375 | 19.8933 | 0 | 0 | 45.103 |  |  | 2
2 |  | 2010134 | 27.8 | 18.9 | 300.95 | 292.05 | 2.1841 | 0.013702 | 62.9243 | 19.38 | 0 | 0 | 87.8786 | [8 empty] | 2010134 | 27.8 | 18.9 | 300.95 | 292.05 | 2.1841 | 0.013702 | 62.9243 | 19.38 | 0 | 0 | 43.9393 |  |  | 2
2 |  | 2010500 | 26.7 | 18.9 | 299.85 | 292.05 | 2.1841 | 0.013702 | 61.7905 | 18.2462 | 0 | 0 | 82.7374 | [8 empty] | 2010500 | 26.7 | 18.9 | 299.85 | 292.05 | 2.1841 | 0.013702 | 61.7905 | 18.2462 | 0 | 0 | 41.3687 |  |  | 2
2 |  | 2010865 | 25.6 | 18.3 | 298.75 | 291.45 | 2.1036 | 0.013186 | 59.3423 | 15.7981 | 0 | 0 | 71.6364 | [8 empty] | 2010865 | 25.6 | 18.3 | 298.75 | 291.45 | 2.1036 | 0.013186 | 59.3423 | 15.7981 | 0 | 0 | 35.8182 |  |  | 2
2 |  | 2011230 | 23.3 | 17.8 | 296.45 | 290.95 | 2.0385 | 0.01277 | 55.9144 | 12.3702 | 0 | 0 | 56.0926 | [8 empty] | 2011230 | 23.3 | 17.8 | 296.45 | 290.95 | 2.0385 | 0.01277 | 55.9144 | 12.3702 | 0 | 0 | 28.0463 |  |  | 2
1 |  | 2011595 | 21.7 | 18.3 | 294.85 | 291.45 | 2.1036 | 0.013186 | 55.3261 | 0 | 0 | 0 | 0 | [8 empty] | 2011595 | 21.7 | 18.3 | 294.85 | 291.45 | 2.1036 | 0.013186 | 55.3261 | 0 | 0 | 0 | 0 |  |  | 1
1 |  | 2011961 | 21.1 | 18.3 | 294.25 | 291.45 | 2.1036 | 0.013186 | 54.7082 | 0 | 0 | 0 | 0 | [8 empty] | 2011961 | 21.1 | 18.3 | 294.25 | 291.45 | 2.1036 | 0.013186 | 54.7082 | 0 | 0 | 0 | 0 |  |  | 1
1 |  | 2012326 | 20.6 | 18.3 | 293.75 | 291.45 | 2.1036 | 0.013186 | 54.1933 | 0 | 0 | 0 | 0 | [8 empty] | 2012326 | 20.6 | 18.3 | 293.75 | 291.45 | 2.1036 | 0.013186 | 54.1933 | 0 | 0 | 0 | 0 |  |  | 1
1 |  | 2012691 | 20 | 18.3 | 293.15 | 291.45 | 2.1036 | 0.013186 | 53.5754 | 0 | 0 | 0 | 0 | [8 empty] | 2012691 | 20 | 18.3 | 293.15 | 291.45 | 2.1036 | 0.013186 | 53.5754 | 0 | 0 | 0 | 0 |  |  | 1
1 |  | 2013056 | 20 | 18.3 | 293.15 | 291.45 | 2.1036 | 0.013186 | 53.5754 | 0 | 0 | 0 | 0 | [8 empty] | 2013056 | 20 | 18.3 | 293.15 | 291.45 | 2.1036 | 0.013186 | 53.5754 | 0 | 0 | 0 | 0 |  |  | 1
1 |  | 2013422 | 18.9 | 17.8 | 292.05 | 290.95 | 2.0385 | 0.01277 | 51.3866 | 0 | 0.54444 | 2.4688 | 0 | [8 empty] | 2013422 | 18.9 | 17.8 | 292.05 | 290.95 | 2.0385 | 0.01277 | 51.3866 | 0 | 0.54444 | 1.2344 | 0 |  |  | 1
1 |  | 2013787 | 19.4 | 18.3 | 292.55 | 291.45 | 2.1036 | 0.013186 | 52.9576 | 0 | 0.044444 | 0.20153 | 0 | [8 empty] | 2013787 | 19.4 | 18.3 | 292.55 | 291.45 | 2.1036 | 0.013186 | 52.9576 | 0 | 0.044444 | 0.10077 | 0 |  |  | 1
1 |  | 2014152 | 18.9 | 17.8 | 292.05 | 290.95 | 2.0385 | 0.01277 | 51.3866 | 0 | 0.54444 | 2.4688 | 0 | [8 empty] | 2014152 | 18.9 | 17.8 | 292.05 | 290.95 | 2.0385 | 0.01277 | 51.3866 | 0 | 0.54444 | 1.2344 | 0 |  |  | 1
1 |  | 2014517 | 18.3 | 17.8 | 291.45 | 290.95 | 2.0385 | 0.01277 | 50.7692 | 0 | 1.1444 | 5.1895 | 0 | [8 empty] | 2014517 | 18.3 | 17.8 | 291.45 | 290.95 | 2.0385 | 0.01277 | 50.7692 | 0 | 1.1444 | 2.5947 | 0 |  |  | 1
1 |  | 2014883 | 17.8 | 17.8 | 290.95 | 290.95 | 2.0385 | 0.01277 | 50.2547 | 0 | 1.6444 | 7.4567 | 0 | [8 empty] | 2014883 | 17.8 | 17.8 | 290.95 | 290.95 | 2.0385 | 0.01277 | 50.2547 | 0 | 1.6444 | 3.7284 | 0 |  |  | 1
1 |  | 2015248 | 19.4 | 17.8 | 292.55 | 290.95 | 2.0385 | 0.01277 | 51.9012 | 0 | 0.044444 | 0.20153 | 0 | [8 empty] | 2015248 | 19.4 | 17.8 | 292.55 | 290.95 | 2.0385 | 0.01277 | 51.9012 | 0 | 0.044444 | 0.10077 | 0 |  |  | 1
1 |  | 2015613 | 20.6 | 17.8 | 293.75 | 290.95 | 2.0385 | 0.01277 | 53.136 | 0 | 0 | 0 | 0 | [8 empty] | 2015613 | 20.6 | 17.8 | 293.75 | 290.95 | 2.0385 | 0.01277 | 53.136 | 0 | 0 | 0 | 0 |  |  | 1
1 |  | 2015978 | 23.3 | 18.3 | 296.45 | 291.45 | 2.1036 | 0.013186 | 56.9738 | 13.4295 | 0 | 0 | 60.8962 | [8 empty] | 2015978 | 23.3 | 18.3 | 296.45 | 291.45 | 2.1036 | 0.013186 | 56.9738 | 13.4295 | 0 | 0 | 30.4481 |  |  | 1
1 |  | 2016344 | 24.4 | 17.8 | 297.55 | 290.95 | 2.0385 | 0.01277 | 57.0464 | 13.5022 | 0 | 0 | 61.2255 | [8 empty] | 2016344 | 24.4 | 17.8 | 297.55 | 290.95 | 2.0385 | 0.01277 | 57.0464 | 13.5022 | 0 | 0 | 30.6127 |  |  | 1
2 |  | 2016709 | 25 | 17.8 | 298.15 | 290.95 | 2.0385 | 0.01277 | 57.6638 | 14.1196 | 0 | 0 | 64.0252 | [8 empty] | 2016709 | 25 | 17.8 | 298.15 | 290.95 | 2.0385 | 0.01277 | 57.6638 | 14.1196 | 0 | 0 | 32.0126 |  |  | 2
2 |  | 2017074 | 24.4 | 18.9 | 297.55 | 292.05 | 2.1841 | 0.013702 | 59.4198 | 15.8755 | 0 | 0 | 71.9875 | [8 empty] | 2017074 | 24.4 | 18.9 | 297.55 | 292.05 | 2.1841 | 0.013702 | 59.4198 | 15.8755 | 0 | 0 | 35.9938 |  |  | 2
2 |  | 2017439 | 25.6 | 18.9 | 298.75 | 292.05 | 2.1841 | 0.013702 | 60.6566 | 17.1124 | 0 | 0 | 77.5961 | [8 empty] | 2017439 | 25.6 | 18.9 | 298.75 | 292.05 | 2.1841 | 0.013702 | 60.6566 | 17.1124 | 0 | 0 | 38.7981 |  |  | 2
2 |  | 2017805 | 25 | 18.9 | 298.15 | 292.05 | 2.1841 | 0.013702 | 60.0382 | 16.494 | 0 | 0 | 74.7918 | [8 empty] | 2017805 | 25 | 18.9 | 298.15 | 292.05 | 2.1841 | 0.013702 | 60.0382 | 16.494 | 0 | 0 | 37.3959 |  |  | 2
2 |  | 2009405 | 26.1 | 18.9 | 299.25 | 292.05 | 2.1841 | 0.013702 | 61.172 | 17.6278 | 0 | 0 | 79.9331 | [8 empty] | 2009405 | 26.1 | 18.9 | 299.25 | 292.05 | 2.1841 | 0.013702 | 61.172 | 17.6278 | 0 | 0 | 39.9665 |  |  | 2
2 |  | 2009770 | 25 | 20 | 298.15 | 293.15 | 2.3388 | 0.014696 | 62.5675 | 19.0233 | 0 | 0 | 86.2611 | [8 empty] | 2009770 | 25 | 20 | 298.15 | 293.15 | 2.3388 | 0.014696 | 62.5675 | 19.0233 | 0 | 0 | 43.1305 |  |  | 2
2 |  | 2010135 | 25 | 20 | 298.15 | 293.15 | 2.3388 | 0.014696 | 62.5675 | 19.0233 | 0 | 0 | 86.2611 | [8 empty] | 2010135 | 25 | 20 | 298.15 | 293.15 | 2.3388 | 0.014696 | 62.5675 | 19.0233 | 0 | 0 | 43.1305 |  |  | 2
2 |  | 2010501 | 23.9 | 19.4 | 297.05 | 292.55 | 2.2533 | 0.014146 | 60.0335 | 16.4892 | 0 | 0 | 74.7703 | [8 empty] | 2010501 | 23.9 | 19.4 | 297.05 | 292.55 | 2.2533 | 0.014146 | 60.0335 | 16.4892 | 0 | 0 | 37.3852 |  |  | 2
2 |  | 2010866 | 23.3 | 20 | 296.45 | 293.15 | 2.3388 | 0.014696 | 60.8122 | 17.268 | 0 | 0 | 78.3017 | [8 empty] | 2010866 | 23.3 | 20 | 296.45 | 293.15 | 2.3388 | 0.014696 | 60.8122 | 17.268 | 0 | 0 | 39.1509 |  |  | 2
2 |  | 2011231 | 22.2 | 20.6 | 295.35 | 293.75 | 2.4272 | 0.015265 | 61.1218 | 0 | 0 | 0 | 0 | [8 empty] | 2011231 | 22.2 | 20.6 | 295.35 | 293.75 | 2.4272 | 0.015265 | 61.1218 | 0 | 0 | 0 | 0 |  |  | 2
1 |  | 2011596 | 21.7 | 19.4 | 294.85 | 292.55 | 2.2533 | 0.014146 | 57.7641 | 0 | 0 | 0 | 0 | [8 empty] | 2011596 | 21.7 | 19.4 | 294.85 | 292.55 | 2.2533 | 0.014146 | 57.7641 | 0 | 0 | 0 | 0 |  |  | 1
1 |  | 2011962 | 21.7 | 18.3 | 294.85 | 291.45 | 2.1036 | 0.013186 | 55.3261 | 0 | 0 | 0 | 0 | [8 empty] | 2011962 | 21.7 | 18.3 | 294.85 | 291.45 | 2.1036 | 0.013186 | 55.3261 | 0 | 0 | 0 | 0 |  |  | 1
1 |  | 2012327 | 21.7 | 18.9 | 294.85 | 292.05 | 2.1841 | 0.013702 | 56.6368 | 0 | 0 | 0 | 0 | [8 empty] | 2012327 | 21.7 | 18.9 | 294.85 | 292.05 | 2.1841 | 0.013702 | 56.6368 | 0 | 0 | 0 | 0 |  |  | 1
1 |  | 2012692 | 20.6 | 19.4 | 293.75 | 292.55 | 2.2533 | 0.014146 | 56.6294 | 0 | 0 | 0 | 0 | [8 empty] | 2012692 | 20.6 | 19.4 | 293.75 | 292.55 | 2.2533 | 0.014146 | 56.6294 | 0 | 0 | 0 | 0 |  |  | 1
1 |  | 2013057 | 20 | 20 | 293.15 | 293.15 | 2.3388 | 0.014696 | 57.4049 | 0 | 0 | 0 | 0 | [8 empty] | 2013057 | 20 | 20 | 293.15 | 293.15 | 2.3388 | 0.014696 | 57.4049 | 0 | 0 | 0 | 0 |  |  | 1
1 |  | 2013423 | 19.4 | 18.9 | 292.55 | 292.05 | 2.1841 | 0.013702 | 54.2661 | 0 | 0.044444 | 0.20153 | 0 | [8 empty] | 2013423 | 19.4 | 18.9 | 292.55 | 292.05 | 2.1841 | 0.013702 | 54.2661 | 0 | 0.044444 | 0.10077 | 0 |  |  | 1
1 |  | 2013788 | 18.9 | 18.9 | 292.05 | 292.05 | 2.1841 | 0.013702 | 53.7507 | 0 | 0.54444 | 2.4688 | 0 | [8 empty] | 2013788 | 18.9 | 18.9 | 292.05 | 292.05 | 2.1841 | 0.013702 | 53.7507 | 0 | 0.54444 | 1.2344 | 0 |  |  | 1
1 |  | 2014153 | 18.9 | 18.9 | 292.05 | 292.05 | 2.1841 | 0.013702 | 53.7507 | 0 | 0.54444 | 2.4688 | 0 | [8 empty] | 2014153 | 18.9 | 18.9 | 292.05 | 292.05 | 2.1841 | 0.013702 | 53.7507 | 0 | 0.54444 | 1.2344 | 0 |  |  | 1
1 |  | 2014518 | 18.9 | 18.9 | 292.05 | 292.05 | 2.1841 | 0.013702 | 53.7507 | 0 | 0.54444 | 2.4688 | 0 | [8 empty] | 2014518 | 18.9 | 18.9 | 292.05 | 292.05 | 2.1841 | 0.013702 | 53.7507 | 0 | 0.54444 | 1.2344 | 0 |  |  | 1
1 |  | 2014884 | 18.9 | 18.9 | 292.05 | 292.05 | 2.1841 | 0.013702 | 53.7507 | 0 | 0.54444 | 2.4688 | 0 | [8 empty] | 2014884 | 18.9 | 18.9 | 292.05 | 292.05 | 2.1841 | 0.013702 | 53.7507 | 0 | 0.54444 | 1.2344 | 0 |  |  | 1
1 |  | 2015249 | 18.3 | 18.3 | 291.45 | 291.45 | 2.1036 | 0.013186 | 51.8248 | 0 | 1.1444 | 5.1895 | 0 | [8 empty] | 2015249 | 18.3 | 18.3 | 291.45 | 291.45 | 2.1036 | 0.013186 | 51.8248 | 0 | 1.1444 | 2.5947 | 0 |  |  | 1
1 |  | 2015614 | 20 | 19.4 | 293.15 | 292.55 | 2.2533 | 0.014146 | 56.0105 | 0 | 0 | 0 | 0 | [8 empty] | 2015614 | 20 | 19.4 | 293.15 | 292.55 | 2.2533 | 0.014146 | 56.0105 | 0 | 0 | 0 | 0 |  |  | 1
1 |  | 2015979 | 20 | 19.4 | 293.15 | 292.55 | 2.2533 | 0.014146 | 56.0105 | 0 | 0 | 0 | 0 | [8 empty] | 2015979 | 20 | 19.4 | 293.15 | 292.55 | 2.2533 | 0.014146 | 56.0105 | 0 | 0 | 0 | 0 |  |  | 1
1 |  | 2016345 | 20 | 18.9 | 293.15 | 292.05 | 2.1841 | 0.013702 | 54.8845 | 0 | 0 | 0 | 0 | [8 empty] | 2016345 | 20 | 18.9 | 293.15 | 292.05 | 2.1841 | 0.013702 | 54.8845 | 0 | 0 | 0 | 0 |  |  | 1
2 |  | 2016710 | 20.6 | 18.3 | 293.75 | 291.45 | 2.1036 | 0.013186 | 54.1933 | 0 | 0 | 0 | 0 | [8 empty] | 2016710 | 20.6 | 18.3 | 293.75 | 291.45 | 2.1036 | 0.013186 | 54.1933 | 0 | 0 | 0 | 0 |  |  | 2
2 |  | 2017075 | 20.6 | 18.3 | 293.75 | 291.45 | 2.1036 | 0.013186 | 54.1933 | 0 | 0 | 0 | 0 | [8 empty] | 2017075 | 20.6 | 18.3 | 293.75 | 291.45 | 2.1036 | 0.013186 | 54.1933 | 0 | 0 | 0 | 0 |  |  | 2
2 |  | 2017440 | 20.6 | 18.3 | 293.75 | 291.45 | 2.1036 | 0.013186 | 54.1933 | 0 | 0 | 0 | 0 | [8 empty] | 2017440 | 20.6 | 18.3 | 293.75 | 291.45 | 2.1036 | 0.013186 | 54.1933 | 0 | 0 | 0 | 0 |  |  | 2
2 |  | 2017806 | 21.7 | 17.8 | 294.85 | 290.95 | 2.0385 | 0.01277 | 54.268 | 0 | 0 | 0 | 0 | [8 empty] | 2017806 | 21.7 | 17.8 | 294.85 | 290.95 | 2.0385 | 0.01277 | 54.268 | 0 | 0 | 0 | 0 |  |  | 2
2 |  | 2009406 | 22.8 | 17.8 | 295.95 | 290.95 | 2.0385 | 0.01277 | 55.3999 | 11.8557 | 0 | 0 | 53.7595 | [8 empty] | 2009406 | 22.8 | 17.8 | 295.95 | 290.95 | 2.0385 | 0.01277 | 55.3999 | 11.8557 | 0 | 0 | 26.8798 |  |  | 2
2 |  | 2009771 | 23.9 | 17.8 | 297.05 | 290.95 | 2.0385 | 0.01277 | 56.5319 | 12.9876 | 0 | 0 | 58.8924 | [8 empty] | 2009771 | 23.9 | 17.8 | 297.05 | 290.95 | 2.0385 | 0.01277 | 56.5319 | 12.9876 | 0 | 0 | 29.4462 |  |  | 2
2 |  | 2010136 | 23.3 | 17.8 | 296.45 | 290.95 | 2.0385 | 0.01277 | 55.9144 | 12.3702 | 0 | 0 | 56.0926 | [8 empty] | 2010136 | 23.3 | 17.8 | 296.45 | 290.95 | 2.0385 | 0.01277 | 55.9144 | 12.3702 | 0 | 0 | 28.0463 |  |  | 2
2 |  | 2010502 | 23.3 | 17.8 | 296.45 | 290.95 | 2.0385 | 0.01277 | 55.9144 | 12.3702 | 0 | 0 | 56.0926 | [8 empty] | 2010502 | 23.3 | 17.8 | 296.45 | 290.95 | 2.0385 | 0.01277 | 55.9144 | 12.3702 | 0 | 0 | 28.0463 |  |  | 2
2 |  | 2010867 | 22.8 | 18.3 | 295.95 | 291.45 | 2.1036 | 0.013186 | 56.4589 | 12.9146 | 0 | 0 | 58.5614 | [8 empty] | 2010867 | 22.8 | 18.3 | 295.95 | 291.45 | 2.1036 | 0.013186 | 56.4589 | 12.9146 | 0 | 0 | 29.2807 |  |  | 2
2 |  | 2011232 | 20.6 | 18.9 | 293.75 | 292.05 | 2.1841 | 0.013702 | 55.503 | 0 | 0 | 0 | 0 | [8 empty] | 2011232 | 20.6 | 18.9 | 293.75 | 292.05 | 2.1841 | 0.013702 | 55.503 | 0 | 0 | 0 | 0 |  |  | 2
1 |  | 2011597 | 18.9 | 17.8 | 292.05 | 290.95 | 2.0385 | 0.01277 | 51.3866 | 0 | 0.54444 | 2.4688 | 0 | [8 empty] | 2011597 | 18.9 | 17.8 | 292.05 | 290.95 | 2.0385 | 0.01277 | 51.3866 | 0 | 0.54444 | 1.2344 | 0 |  |  | 1
1 |  | 2011963 | 18.3 | 17.8 | 291.45 | 290.95 | 2.0385 | 0.01277 | 50.7692 | 0 | 1.1444 | 5.1895 | 0 | [8 empty] | 2011963 | 18.3 | 17.8 | 291.45 | 290.95 | 2.0385 | 0.01277 | 50.7692 | 0 | 1.1444 | 2.5947 | 0 |  |  | 1
1 |  | 2012328 | 17.2 | 16.7 | 290.35 | 289.85 | 1.9014 | 0.011895 | 47.4215 | 0 | 2.2444 | 10.1774 | 0 | [8 empty] | 2012328 | 17.2 | 16.7 | 290.35 | 289.85 | 1.9014 | 0.011895 | 47.4215 | 0 | 2.2444 | 5.0887 | 0 |  |  | 1
1 |  | 2012693 | 16.1 | 16.1 | 289.25 | 289.25 | 1.8301 | 0.011441 | 45.142 | 0 | 3.3444 | 15.1654 | 0 | [8 empty] | 2012693 | 16.1 | 16.1 | 289.25 | 289.25 | 1.8301 | 0.011441 | 45.142 | 0 | 3.3444 | 7.5827 | 0 |  |  | 1
1 |  | 2013058 | 16.1 | 16.1 | 289.25 | 289.25 | 1.8301 | 0.011441 | 45.142 | 0 | 3.3444 | 15.1654 | 0 | [8 empty] | 2013058 | 16.1 | 16.1 | 289.25 | 289.25 | 1.8301 | 0.011441 | 45.142 | 0 | 3.3444 | 7.5827 | 0 |  |  | 1
1 |  | 2013424 | 16.1 | 16.1 | 289.25 | 289.25 | 1.8301 | 0.011441 | 45.142 | 0 | 3.3444 | 15.1654 | 0 | [8 empty] | 2013424 | 16.1 | 16.1 | 289.25 | 289.25 | 1.8301 | 0.011441 | 45.142 | 0 | 3.3444 | 7.5827 | 0 |  |  | 1
1 |  | 2013789 | 15.6 | 15.6 | 288.75 | 288.75 | 1.7725 | 0.011074 | 43.7015 | 0 | 3.8444 | 17.4326 | 0 | [8 empty] | 2013789 | 15.6 | 15.6 | 288.75 | 288.75 | 1.7725 | 0.011074 | 43.7015 | 0 | 3.8444 | 8.7163 | 0 |  |  | 1
1 |  | 2014154 | 15.6 | 15.6 | 288.75 | 288.75 | 1.7725 | 0.011074 | 43.7015 | 0 | 3.8444 | 17.4326 | 0 | [8 empty] | 2014154 | 15.6 | 15.6 | 288.75 | 288.75 | 1.7725 | 0.011074 | 43.7015 | 0 | 3.8444 | 8.7163 | 0 |  |  | 1
1 |  | 2014519 | 15 | 15 | 288.15 | 288.15 | 1.7054 | 0.010648 | 42.0091 | 0 | 4.4444 | 20.1533 | 0 | [8 empty] | 2014519 | 15 | 15 | 288.15 | 288.15 | 1.7054 | 0.010648 | 42.0091 | 0 | 4.4444 | 10.0767 | 0 |  |  | 1
1 |  | 2014885 | 15 | 15 | 288.15 | 288.15 | 1.7054 | 0.010648 | 42.0091 | 0 | 4.4444 | 20.1533 | 0 | [8 empty] | 2014885 | 15 | 15 | 288.15 | 288.15 | 1.7054 | 0.010648 | 42.0091 | 0 | 4.4444 | 10.0767 | 0 |  |  | 1
1 |  | 2015250 | 15 | 15 | 288.15 | 288.15 | 1.7054 | 0.010648 | 42.0091 | 0 | 4.4444 | 20.1533 | 0 | [8 empty] | 2015250 | 15 | 15 | 288.15 | 288.15 | 1.7054 | 0.010648 | 42.0091 | 0 | 4.4444 | 10.0767 | 0 |  |  | 1
1 |  | 2015615 | 16.7 | 16.7 | 289.85 | 289.85 | 1.9014 | 0.011895 | 46.9078 | 0 | 2.7444 | 12.4447 | 0 | [8 empty] | 2015615 | 16.7 | 16.7 | 289.85 | 289.85 | 1.9014 | 0.011895 | 46.9078 | 0 | 2.7444 | 6.2223 | 0 |  |  | 1
1 |  | 2015980 | 20 | 18.9 | 293.15 | 292.05 | 2.1841 | 0.013702 | 54.8845 | 0 | 0 | 0 | 0 | [8 empty] | 2015980 | 20 | 18.9 | 293.15 | 292.05 | 2.1841 | 0.013702 | 54.8845 | 0 | 0 | 0 | 0 |  |  | 1
1 |  | 2016346 | 24.4 | 18.9 | 297.55 | 292.05 | 2.1841 | 0.013702 | 59.4198 | 15.8755 | 0 | 0 | 71.9875 | [8 empty] | 2016346 | 24.4 | 18.9 | 297.55 | 292.05 | 2.1841 | 0.013702 | 59.4198 | 15.8755 | 0 | 0 | 35.9938 |  |  | 1
2 |  | 2016711 | 24.4 | 17.2 | 297.55 | 290.35 | 1.9627 | 0.012286 | 55.814 | 12.2698 | 0 | 0 | 55.6372 | [8 empty] | 2016711 | 24.4 | 17.2 | 297.55 | 290.35 | 1.9627 | 0.012286 | 55.814 | 12.2698 | 0 | 0 | 27.8186 |  |  | 2
2 |  | 2017076 | 26.1 | 16.7 | 299.25 | 289.85 | 1.9014 | 0.011895 | 56.566 | 13.0217 | 0 | 0 | 59.047 | [8 empty] | 2017076 | 26.1 | 16.7 | 299.25 | 289.85 | 1.9014 | 0.011895 | 56.566 | 13.0217 | 0 | 0 | 29.5235 |  |  | 2
2 |  | 2017441 | 26.7 | 16.7 | 299.85 | 289.85 | 1.9014 | 0.011895 | 57.1825 | 13.6382 | 0 | 0 | 61.8425 | [8 empty] | 2017441 | 26.7 | 16.7 | 299.85 | 289.85 | 1.9014 | 0.011895 | 57.1825 | 13.6382 | 0 | 0 | 30.9212 |  |  | 2
2 |  | 2017807 | 26.7 | 16.7 | 299.85 | 289.85 | 1.9014 | 0.011895 | 57.1825 | 13.6382 | 0 | 0 | 61.8425 | [8 empty] | 2017807 | 26.7 | 16.7 | 299.85 | 289.85 | 1.9014 | 0.011895 | 57.1825 | 13.6382 | 0 | 0 | 30.9212 |  |  | 2
2 |  | 2009407 | 27.2 | 17.2 | 300.35 | 290.35 | 1.9627 | 0.012286 | 58.6929 | 15.1487 | 0 | 0 | 68.6916 | [8 empty] | 2009407 | 27.2 | 17.2 | 300.35 | 290.35 | 1.9627 | 0.012286 | 58.6929 | 15.1487 | 0 | 0 | 34.3458 |  |  | 2
2 |  | 2009772 | 27.2 | 17.8 | 300.35 | 290.95 | 2.0385 | 0.01277 | 59.9277 | 16.3835 | 0 | 0 | 74.2909 | [8 empty] | 2009772 | 27.2 | 17.8 | 300.35 | 290.95 | 2.0385 | 0.01277 | 59.9277 | 16.3835 | 0 | 0 | 37.1455 |  |  | 2
2 |  | 2010137 | 26.7 | 16.7 | 299.85 | 289.85 | 1.9014 | 0.011895 | 57.1825 | 13.6382 | 0 | 0 | 61.8425 | [8 empty] | 2010137 | 26.7 | 16.7 | 299.85 | 289.85 | 1.9014 | 0.011895 | 57.1825 | 13.6382 | 0 | 0 | 30.9212 |  |  | 2
2 |  | 2010503 | 25.6 | 16.7 | 298.75 | 289.85 | 1.9014 | 0.011895 | 56.0522 | 12.508 | 0 | 0 | 56.7175 | [8 empty] | 2010503 | 25.6 | 16.7 | 298.75 | 289.85 | 1.9014 | 0.011895 | 56.0522 | 12.508 | 0 | 0 | 28.3588 |  |  | 2
2 |  | 2010868 | 24.4 | 16.1 | 297.55 | 289.25 | 1.8301 | 0.011441 | 53.6632 | 10.1189 | 0 | 0 | 45.8843 | [8 empty] | 2010868 | 24.4 | 16.1 | 297.55 | 289.25 | 1.8301 | 0.011441 | 53.6632 | 10.1189 | 0 | 0 | 22.9422 |  |  | 2
2 |  | 2011233 | 23.9 | 16.7 | 297.05 | 289.85 | 1.9014 | 0.011895 | 54.3055 | 10.7613 | 0 | 0 | 48.7971 | [8 empty] | 2011233 | 23.9 | 16.7 | 297.05 | 289.85 | 1.9014 | 0.011895 | 54.3055 | 10.7613 | 0 | 0 | 24.3986 |  |  | 2
1 |  | 2011598 | 22.2 | 17.2 | 295.35 | 290.35 | 1.9627 | 0.012286 | 53.552 | 0 | 0 | 0 | 0 | [8 empty] | 2011598 | 22.2 | 17.2 | 295.35 | 290.35 | 1.9627 | 0.012286 | 53.552 | 0 | 0 | 0 | 0 |  |  | 1
1 |  | 2011964 | 21.7 | 17.8 | 294.85 | 290.95 | 2.0385 | 0.01277 | 54.268 | 0 | 0 | 0 | 0 | [8 empty] | 2011964 | 21.7 | 17.8 | 294.85 | 290.95 | 2.0385 | 0.01277 | 54.268 | 0 | 0 | 0 | 0 |  |  | 1
1 |  | 2012329 | 21.1 | 17.8 | 294.25 | 290.95 | 2.0385 | 0.01277 | 53.6505 | 0 | 0 | 0 | 0 | [8 empty] | 2012329 | 21.1 | 17.8 | 294.25 | 290.95 | 2.0385 | 0.01277 | 53.6505 | 0 | 0 | 0 | 0 |  |  | 1
1 |  | 2012694 | 18.9 | 17.2 | 292.05 | 290.35 | 1.9627 | 0.012286 | 50.159 | 0 | 0.54444 | 2.4688 | 0 | [8 empty] | 2012694 | 18.9 | 17.2 | 292.05 | 290.35 | 1.9627 | 0.012286 | 50.159 | 0 | 0.54444 | 1.2344 | 0 |  |  | 1
1 |  | 2013059 | 17.2 | 16.7 | 290.35 | 289.85 | 1.9014 | 0.011895 | 47.4215 | 0 | 2.2444 | 10.1774 | 0 | [8 empty] | 2013059 | 17.2 | 16.7 | 290.35 | 289.85 | 1.9014 | 0.011895 | 47.4215 | 0 | 2.2444 | 5.0887 | 0 |  |  | 1
1 |  | 2013425 | 16.7 | 16.1 | 289.85 | 289.25 | 1.8301 | 0.011441 | 45.758 | 0 | 2.7444 | 12.4447 | 0 | [8 empty] | 2013425 | 16.7 | 16.1 | 289.85 | 289.25 | 1.8301 | 0.011441 | 45.758 | 0 | 2.7444 | 6.2223 | 0 |  |  | 1
1 |  | 2013790 | 16.1 | 16.1 | 289.25 | 289.25 | 1.8301 | 0.011441 | 45.142 | 0 | 3.3444 | 15.1654 | 0 | [8 empty] | 2013790 | 16.1 | 16.1 | 289.25 | 289.25 | 1.8301 | 0.011441 | 45.142 | 0 | 3.3444 | 7.5827 | 0 |  |  | 1
1 |  | 2014155 | 15 | 15 | 288.15 | 288.15 | 1.7054 | 0.010648 | 42.0091 | 0 | 4.4444 | 20.1533 | 0 | [8 empty] | 2014155 | 15 | 15 | 288.15 | 288.15 | 1.7054 | 0.010648 | 42.0091 | 0 | 4.4444 | 10.0767 | 0 |  |  | 1
1 |  | 2014520 | 14.4 | 14.4 | 287.55 | 287.55 | 1.6407 | 0.010237 | 40.3548 | 0 | 5.0444 | 22.874 | 0 | [8 empty] | 2014520 | 14.4 | 14.4 | 287.55 | 287.55 | 1.6407 | 0.010237 | 40.3548 | 0 | 5.0444 | 11.437 | 0 |  |  | 1
1 |  | 2014886 | 14.4 | 14.4 | 287.55 | 287.55 | 1.6407 | 0.010237 | 40.3548 | 0 | 5.0444 | 22.874 | 0 | [8 empty] | 2014886 | 14.4 | 14.4 | 287.55 | 287.55 | 1.6407 | 0.010237 | 40.3548 | 0 | 5.0444 | 11.437 | 0 |  |  | 1
1 |  | 2015251 | 16.1 | 15 | 289.25 | 288.15 | 1.7054 | 0.010648 | 43.1368 | 0 | 3.3444 | 15.1654 | 0 | [8 empty] | 2015251 | 16.1 | 15 | 289.25 | 288.15 | 1.7054 | 0.010648 | 43.1368 | 0 | 3.3444 | 7.5827 | 0 |  |  | 1
1 |  | 2015616 | 18.9 | 16.7 | 292.05 | 289.85 | 1.9014 | 0.011895 | 49.1682 | 0 | 0.54444 | 2.4688 | 0 | [8 empty] | 2015616 | 18.9 | 16.7 | 292.05 | 289.85 | 1.9014 | 0.011895 | 49.1682 | 0 | 0.54444 | 1.2344 | 0 |  |  | 1
1 |  | 2015981 | 21.7 | 16.7 | 294.85 | 289.85 | 1.9014 | 0.011895 | 52.0451 | 0 | 0 | 0 | 0 | [8 empty] | 2015981 | 21.7 | 16.7 | 294.85 | 289.85 | 1.9014 | 0.011895 | 52.0451 | 0 | 0 | 0 | 0 |  |  | 1
1 |  | 2016347 | 23.9 | 16.1 | 297.05 | 289.25 | 1.8301 | 0.011441 | 53.1499 | 9.6056 | 0 | 0 | 43.5567 | [8 empty] | 2016347 | 23.9 | 16.1 | 297.05 | 289.25 | 1.8301 | 0.011441 | 53.1499 | 9.6056 | 0 | 0 | 21.7783 |  |  | 1
2 |  | 2016712 | 25.6 | 15 | 298.75 | 288.15 | 1.7054 | 0.010648 | 52.8764 | 9.3322 | 0 | 0 | 42.3167 | [8 empty] | 2016712 | 25.6 | 15 | 298.75 | 288.15 | 1.7054 | 0.010648 | 52.8764 | 9.3322 | 0 | 0 | 21.1583 |  |  | 2
2 |  | 2017077 | 26.7 | 15.6 | 299.85 | 288.75 | 1.7725 | 0.011074 | 55.09 | 11.5458 | 0 | 0 | 52.3542 | [8 empty] | 2017077 | 26.7 | 15.6 | 299.85 | 288.75 | 1.7725 | 0.011074 | 55.09 | 11.5458 | 0 | 0 | 26.1771 |  |  | 2
2 |  | 2017442 | 27.2 | 15.6 | 300.35 | 288.75 | 1.7725 | 0.011074 | 55.603 | 12.0588 | 0 | 0 | 54.6804 | [8 empty] | 2017442 | 27.2 | 15.6 | 300.35 | 288.75 | 1.7725 | 0.011074 | 55.603 | 12.0588 | 0 | 0 | 27.3402 |  |  | 2
2 |  | 2017808 | 27.8 | 15 | 300.95 | 288.15 | 1.7054 | 0.010648 | 55.1319 | 11.5877 | 0 | 0 | 52.5442 | [8 empty] | 2017808 | 27.8 | 15 | 300.95 | 288.15 | 1.7054 | 0.010648 | 55.1319 | 11.5877 | 0 | 0 | 26.2721 |  |  | 2
2 |  | 2009408 | 27.2 | 16.7 | 300.35 | 289.85 | 1.9014 | 0.011895 | 57.6962 | 14.152 | 0 | 0 | 64.172 | [8 empty] | 2009408 | 27.2 | 16.7 | 300.35 | 289.85 | 1.9014 | 0.011895 | 57.6962 | 14.152 | 0 | 0 | 32.086 |  |  | 2
2 |  | 2009773 | 27.8 | 15.6 | 300.95 | 288.75 | 1.7725 | 0.011074 | 56.2186 | 12.6743 | 0 | 0 | 57.4718 | [8 empty] | 2009773 | 27.8 | 15.6 | 300.95 | 288.75 | 1.7725 | 0.011074 | 56.2186 | 12.6743 | 0 | 0 | 28.7359 |  |  | 2
2 |  | 2010138 | 26.1 | 16.1 | 299.25 | 289.25 | 1.8301 | 0.011441 | 55.4085 | 11.8643 | 0 | 0 | 53.7984 | [8 empty] | 2010138 | 26.1 | 16.1 | 299.25 | 289.25 | 1.8301 | 0.011441 | 55.4085 | 11.8643 | 0 | 0 | 26.8992 |  |  | 2
2 |  | 2010504 | 26.1 | 15 | 299.25 | 288.15 | 1.7054 | 0.010648 | 53.389 | 9.8448 | 0 | 0 | 44.6411 | [8 empty] | 2010504 | 26.1 | 15 | 299.25 | 288.15 | 1.7054 | 0.010648 | 53.389 | 9.8448 | 0 | 0 | 22.3206 |  |  | 2
2 |  | 2010869 | 25 | 16.1 | 298.15 | 289.25 | 1.8301 | 0.011441 | 54.2792 | 10.7349 | 0 | 0 | 48.6775 | [8 empty] | 2010869 | 25 | 16.1 | 298.15 | 289.25 | 1.8301 | 0.011441 | 54.2792 | 10.7349 | 0 | 0 | 24.3388 |  |  | 2
2 |  | 2011234 | 21.7 | 17.8 | 294.85 | 290.95 | 2.0385 | 0.01277 | 54.268 | 0 | 0 | 0 | 0 | [8 empty] | 2011234 | 21.7 | 17.8 | 294.85 | 290.95 | 2.0385 | 0.01277 | 54.268 | 0 | 0 | 0 | 0 |  |  | 2
1 |  | 2011599 | 20 | 17.8 | 293.15 | 290.95 | 2.0385 | 0.01277 | 52.5186 | 0 | 0 | 0 | 0 | [8 empty] | 2011599 | 20 | 17.8 | 293.15 | 290.95 | 2.0385 | 0.01277 | 52.5186 | 0 | 0 | 0 | 0 |  |  | 1
1 |  | 2011965 | 18.9 | 17.8 | 292.05 | 290.95 | 2.0385 | 0.01277 | 51.3866 | 0 | 0.54444 | 2.4688 | 0 | [8 empty] | 2011965 | 18.9 | 17.8 | 292.05 | 290.95 | 2.0385 | 0.01277 | 51.3866 | 0 | 0.54444 | 1.2344 | 0 |  |  | 1
1 |  | 2012330 | 17.8 | 16.7 | 290.95 | 289.85 | 1.9014 | 0.011895 | 48.038 | 0 | 1.6444 | 7.4567 | 0 | [8 empty] | 2012330 | 17.8 | 16.7 | 290.95 | 289.85 | 1.9014 | 0.011895 | 48.038 | 0 | 1.6444 | 3.7284 | 0 |  |  | 1
1 |  | 2012695 | 17.8 | 16.7 | 290.95 | 289.85 | 1.9014 | 0.011895 | 48.038 | 0 | 1.6444 | 7.4567 | 0 | [8 empty] | 2012695 | 17.8 | 16.7 | 290.95 | 289.85 | 1.9014 | 0.011895 | 48.038 | 0 | 1.6444 | 3.7284 | 0 |  |  | 1
1 |  | 2013060 | 16.7 | 16.1 | 289.85 | 289.25 | 1.8301 | 0.011441 | 45.758 | 0 | 2.7444 | 12.4447 | 0 | [8 empty] | 2013060 | 16.7 | 16.1 | 289.85 | 289.25 | 1.8301 | 0.011441 | 45.758 | 0 | 2.7444 | 6.2223 | 0 |  |  | 1
1 |  | 2013426 | 16.7 | 16.1 | 289.85 | 289.25 | 1.8301 | 0.011441 | 45.758 | 0 | 2.7444 | 12.4447 | 0 | [8 empty] | 2013426 | 16.7 | 16.1 | 289.85 | 289.25 | 1.8301 | 0.011441 | 45.758 | 0 | 2.7444 | 6.2223 | 0 |  |  | 1
1 |  | 2013791 | 17.2 | 16.7 | 290.35 | 289.85 | 1.9014 | 0.011895 | 47.4215 | 0 | 2.2444 | 10.1774 | 0 | [8 empty] | 2013791 | 17.2 | 16.7 | 290.35 | 289.85 | 1.9014 | 0.011895 | 47.4215 | 0 | 2.2444 | 5.0887 | 0 |  |  | 1
1 |  | 2014156 | 16.7 | 16.7 | 289.85 | 289.85 | 1.9014 | 0.011895 | 46.9078 | 0 | 2.7444 | 12.4447 | 0 | [8 empty] | 2014156 | 16.7 | 16.7 | 289.85 | 289.85 | 1.9014 | 0.011895 | 46.9078 | 0 | 2.7444 | 6.2223 | 0 |  |  | 1
1 |  | 2014521 | 17.2 | 17.2 | 290.35 | 290.35 | 1.9627 | 0.012286 | 48.4111 | 0 | 2.2444 | 10.1774 | 0 | [8 empty] | 2014521 | 17.2 | 17.2 | 290.35 | 290.35 | 1.9627 | 0.012286 | 48.4111 | 0 | 2.2444 | 5.0887 | 0 |  |  | 1
1 |  | 2014887 | 17.8 | 17.2 | 290.95 | 290.35 | 1.9627 | 0.012286 | 49.0281 | 0 | 1.6444 | 7.4567 | 0 | [8 empty] | 2014887 | 17.8 | 17.2 | 290.95 | 290.35 | 1.9627 | 0.012286 | 49.0281 | 0 | 1.6444 | 3.7284 | 0 |  |  | 1
1 |  | 2015252 | 18.3 | 17.8 | 291.45 | 290.95 | 2.0385 | 0.01277 | 50.7692 | 0 | 1.1444 | 5.1895 | 0 | [8 empty] | 2015252 | 18.3 | 17.8 | 291.45 | 290.95 | 2.0385 | 0.01277 | 50.7692 | 0 | 1.1444 | 2.5947 | 0 |  |  | 1
1 |  | 2015617 | 20 | 18.3 | 293.15 | 291.45 | 2.1036 | 0.013186 | 53.5754 | 0 | 0 | 0 | 0 | [8 empty] | 2015617 | 20 | 18.3 | 293.15 | 291.45 | 2.1036 | 0.013186 | 53.5754 | 0 | 0 | 0 | 0 |  |  | 1
1 |  | 2015982 | 21.7 | 18.9 | 294.85 | 292.05 | 2.1841 | 0.013702 | 56.6368 | 0 | 0 | 0 | 0 | [8 empty] | 2015982 | 21.7 | 18.9 | 294.85 | 292.05 | 2.1841 | 0.013702 | 56.6368 | 0 | 0 | 0 | 0 |  |  | 1
1 |  | 2016348 | 23.9 | 18.9 | 297.05 | 292.05 | 2.1841 | 0.013702 | 58.9044 | 15.3602 | 0 | 0 | 69.6506 | [8 empty] | 2016348 | 23.9 | 18.9 | 297.05 | 292.05 | 2.1841 | 0.013702 | 58.9044 | 15.3602 | 0 | 0 | 34.8253 |  |  | 1
2 |  | 2016713 | 25 | 18.3 | 298.15 | 291.45 | 2.1036 | 0.013186 | 58.7244 | 15.1802 | 0 | 0 | 68.8346 | [8 empty] | 2016713 | 25 | 18.3 | 298.15 | 291.45 | 2.1036 | 0.013186 | 58.7244 | 15.1802 | 0 | 0 | 34.4173 |  |  | 2
2 |  | 2017078 | 26.7 | 18.3 | 299.85 | 291.45 | 2.1036 | 0.013186 | 60.4751 | 16.9309 | 0 | 0 | 76.773 | [8 empty] | 2017078 | 26.7 | 18.3 | 299.85 | 291.45 | 2.1036 | 0.013186 | 60.4751 | 16.9309 | 0 | 0 | 38.3865 |  |  | 2
2 |  | 2017443 | 27.2 | 17.8 | 300.35 | 290.95 | 2.0385 | 0.01277 | 59.9277 | 16.3835 | 0 | 0 | 74.2909 | [8 empty] | 2017443 | 27.2 | 17.8 | 300.35 | 290.95 | 2.0385 | 0.01277 | 59.9277 | 16.3835 | 0 | 0 | 37.1455 |  |  | 2
2 |  | 2017809 | 27.2 | 17.8 | 300.35 | 290.95 | 2.0385 | 0.01277 | 59.9277 | 16.3835 | 0 | 0 | 74.2909 | [8 empty] | 2017809 | 27.2 | 17.8 | 300.35 | 290.95 | 2.0385 | 0.01277 | 59.9277 | 16.3835 | 0 | 0 | 37.1455 |  |  | 2
2 |  | 2009409 | 27.8 | 18.3 | 300.95 | 291.45 | 2.1036 | 0.013186 | 61.6079 | 18.0637 | 0 | 0 | 81.9095 | [8 empty] | 2009409 | 27.8 | 18.3 | 300.95 | 291.45 | 2.1036 | 0.013186 | 61.6079 | 18.0637 | 0 | 0 | 40.9548 |  |  | 2
2 |  | 2009774 | 27.8 | 18.3 | 300.95 | 291.45 | 2.1036 | 0.013186 | 61.6079 | 18.0637 | 0 | 0 | 81.9095 | [8 empty] | 2009774 | 27.8 | 18.3 | 300.95 | 291.45 | 2.1036 | 0.013186 | 61.6079 | 18.0637 | 0 | 0 | 40.9548 |  |  | 2
2 |  | 2010139 | 28.3 | 17.8 | 301.45 | 290.95 | 2.0385 | 0.01277 | 61.0597 | 17.5155 | 0 | 0 | 79.4238 | [8 empty] | 2010139 | 28.3 | 17.8 | 301.45 | 290.95 | 2.0385 | 0.01277 | 61.0597 | 17.5155 | 0 | 0 | 39.7119 |  |  | 2
2 |  | 2010505 | 26.7 | 19.4 | 299.85 | 292.55 | 2.2533 | 0.014146 | 62.9218 | 19.3775 | 0 | 0 | 87.8673 | [8 empty] | 2010505 | 26.7 | 19.4 | 299.85 | 292.55 | 2.2533 | 0.014146 | 62.9218 | 19.3775 | 0 | 0 | 43.9337 |  |  | 2
2 |  | 2010870 | 25.6 | 19.4 | 298.75 | 292.55 | 2.2533 | 0.014146 | 61.7871 | 18.2428 | 0 | 0 | 82.7221 | [8 empty] | 2010870 | 25.6 | 19.4 | 298.75 | 292.55 | 2.2533 | 0.014146 | 61.7871 | 18.2428 | 0 | 0 | 41.361 |  |  | 2
2 |  | 2011235 | 24.4 | 19.4 | 297.55 | 292.55 | 2.2533 | 0.014146 | 60.5492 | 17.005 | 0 | 0 | 77.1091 | [8 empty] | 2011235 | 24.4 | 19.4 | 297.55 | 292.55 | 2.2533 | 0.014146 | 60.5492 | 17.005 | 0 | 0 | 38.5545 |  |  | 2
1 |  | 2011600 | 22.8 | 20 | 295.95 | 293.15 | 2.3388 | 0.014696 | 60.296 | 16.7517 | 0 | 0 | 75.9607 | [8 empty] | 2011600 | 22.8 | 20 | 295.95 | 293.15 | 2.3388 | 0.014696 | 60.296 | 16.7517 | 0 | 0 | 37.9804 |  |  | 1
1 |  | 2011966 | 22.2 | 20 | 295.35 | 293.15 | 2.3388 | 0.014696 | 59.6765 | 0 | 0 | 0 | 0 | [8 empty] | 2011966 | 22.2 | 20 | 295.35 | 293.15 | 2.3388 | 0.014696 | 59.6765 | 0 | 0 | 0 | 0 |  |  | 1
1 |  | 2012331 | 21.1 | 20 | 294.25 | 293.15 | 2.3388 | 0.014696 | 58.5407 | 0 | 0 | 0 | 0 | [8 empty] | 2012331 | 21.1 | 20 | 294.25 | 293.15 | 2.3388 | 0.014696 | 58.5407 | 0 | 0 | 0 | 0 |  |  | 1
1 |  | 2012696 | 20.6 | 20.6 | 293.75 | 293.75 | 2.4272 | 0.015265 | 59.4681 | 0 | 0 | 0 | 0 | [8 empty] | 2012696 | 20.6 | 20.6 | 293.75 | 293.75 | 2.4272 | 0.015265 | 59.4681 | 0 | 0 | 0 | 0 |  |  | 1
1 |  | 2013061 | 20.6 | 20.6 | 293.75 | 293.75 | 2.4272 | 0.015265 | 59.4681 | 0 | 0 | 0 | 0 | [8 empty] | 2013061 | 20.6 | 20.6 | 293.75 | 293.75 | 2.4272 | 0.015265 | 59.4681 | 0 | 0 | 0 | 0 |  |  | 1
1 |  | 2013427 | 20 | 20 | 293.15 | 293.15 | 2.3388 | 0.014696 | 57.4049 | 0 | 0 | 0 | 0 | [8 empty] | 2013427 | 20 | 20 | 293.15 | 293.15 | 2.3388 | 0.014696 | 57.4049 | 0 | 0 | 0 | 0 |  |  | 1
1 |  | 2013792 | 20.6 | 20.6 | 293.75 | 293.75 | 2.4272 | 0.015265 | 59.4681 | 0 | 0 | 0 | 0 | [8 empty] | 2013792 | 20.6 | 20.6 | 293.75 | 293.75 | 2.4272 | 0.015265 | 59.4681 | 0 | 0 | 0 | 0 |  |  | 1
1 |  | 2014157 | 20 | 20 | 293.15 | 293.15 | 2.3388 | 0.014696 | 57.4049 | 0 | 0 | 0 | 0 | [8 empty] | 2014157 | 20 | 20 | 293.15 | 293.15 | 2.3388 | 0.014696 | 57.4049 | 0 | 0 | 0 | 0 |  |  | 1
1 |  | 2014522 | 19.4 | 19.4 | 292.55 | 292.55 | 2.2533 | 0.014146 | 55.3916 | 0 | 0.044444 | 0.20153 | 0 | [8 empty] | 2014522 | 19.4 | 19.4 | 292.55 | 292.55 | 2.2533 | 0.014146 | 55.3916 | 0 | 0.044444 | 0.10077 | 0 |  |  | 1
1 |  | 2014888 | 20 | 20 | 293.15 | 293.15 | 2.3388 | 0.014696 | 57.4049 | 0 | 0 | 0 | 0 | [8 empty] | 2014888 | 20 | 20 | 293.15 | 293.15 | 2.3388 | 0.014696 | 57.4049 | 0 | 0 | 0 | 0 |  |  | 1
1 |  | 2015253 | 20 | 19.4 | 293.15 | 292.55 | 2.2533 | 0.014146 | 56.0105 | 0 | 0 | 0 | 0 | [8 empty] | 2015253 | 20 | 19.4 | 293.15 | 292.55 | 2.2533 | 0.014146 | 56.0105 | 0 | 0 | 0 | 0 |  |  | 1
1 |  | 2015618 | 21.1 | 20 | 294.25 | 293.15 | 2.3388 | 0.014696 | 58.5407 | 0 | 0 | 0 | 0 | [8 empty] | 2015618 | 21.1 | 20 | 294.25 | 293.15 | 2.3388 | 0.014696 | 58.5407 | 0 | 0 | 0 | 0 |  |  | 1
1 |  | 2015983 | 22.2 | 20 | 295.35 | 293.15 | 2.3388 | 0.014696 | 59.6765 | 0 | 0 | 0 | 0 | [8 empty] | 2015983 | 22.2 | 20 | 295.35 | 293.15 | 2.3388 | 0.014696 | 59.6765 | 0 | 0 | 0 | 0 |  |  | 1
1 |  | 2016349 | 24.4 | 19.4 | 297.55 | 292.55 | 2.2533 | 0.014146 | 60.5492 | 17.005 | 0 | 0 | 77.1091 | [8 empty] | 2016349 | 24.4 | 19.4 | 297.55 | 292.55 | 2.2533 | 0.014146 | 60.5492 | 17.005 | 0 | 0 | 38.5545 |  |  | 1
2 |  | 2016714 | 25 | 18.9 | 298.15 | 292.05 | 2.1841 | 0.013702 | 60.0382 | 16.494 | 0 | 0 | 74.7918 | [8 empty] | 2016714 | 25 | 18.9 | 298.15 | 292.05 | 2.1841 | 0.013702 | 60.0382 | 16.494 | 0 | 0 | 37.3959 |  |  | 2
2 |  | 2017079 | 27.2 | 20 | 300.35 | 293.15 | 2.3388 | 0.014696 | 64.8391 | 21.2949 | 0 | 0 | 96.5615 | [8 empty] | 2017079 | 27.2 | 20 | 300.35 | 293.15 | 2.3388 | 0.014696 | 64.8391 | 21.2949 | 0 | 0 | 48.2807 |  |  | 2
2 |  | 2017444 | 28.9 | 19.4 | 302.05 | 292.55 | 2.2533 | 0.014146 | 65.1911 | 21.6469 | 0 | 0 | 98.1578 | [8 empty] | 2017444 | 28.9 | 19.4 | 302.05 | 292.55 | 2.2533 | 0.014146 | 65.1911 | 21.6469 | 0 | 0 | 49.0789 |  |  | 2
2 |  | 2017810 | 28.9 | 18.3 | 302.05 | 291.45 | 2.1036 | 0.013186 | 62.7407 | 19.1964 | 0 | 0 | 87.0461 | [8 empty] | 2017810 | 28.9 | 18.3 | 302.05 | 291.45 | 2.1036 | 0.013186 | 62.7407 | 19.1964 | 0 | 0 | 43.5231 |  |  | 2
2 |  | 2009410 | 29.4 | 18.3 | 302.55 | 291.45 | 2.1036 | 0.013186 | 63.2556 | 19.7113 | 0 | 0 | 89.381 | [8 empty] | 2009410 | 29.4 | 18.3 | 302.55 | 291.45 | 2.1036 | 0.013186 | 63.2556 | 19.7113 | 0 | 0 | 44.6905 |  |  | 2
2 |  | 2009775 | 26.1 | 18.9 | 299.25 | 292.05 | 2.1841 | 0.013702 | 61.172 | 17.6278 | 0 | 0 | 79.9331 | [8 empty] | 2009775 | 26.1 | 18.9 | 299.25 | 292.05 | 2.1841 | 0.013702 | 61.172 | 17.6278 | 0 | 0 | 39.9665 |  |  | 2
2 |  | 2010140 | 23.3 | 20.6 | 296.45 | 293.75 | 2.4272 | 0.015265 | 62.2587 | 18.7145 | 0 | 0 | 84.8607 | [8 empty] | 2010140 | 23.3 | 20.6 | 296.45 | 293.75 | 2.4272 | 0.015265 | 62.2587 | 18.7145 | 0 | 0 | 42.4303 |  |  | 2
2 |  | 2010506 | 23.3 | 21.1 | 296.45 | 294.25 | 2.503 | 0.015754 | 63.5024 | 19.9582 | 0 | 0 | 90.5004 | [8 empty] | 2010506 | 23.3 | 21.1 | 296.45 | 294.25 | 2.503 | 0.015754 | 63.5024 | 19.9582 | 0 | 0 | 45.2502 |  |  | 2
2 |  | 2010871 | 22.8 | 20.6 | 295.95 | 293.75 | 2.4272 | 0.015265 | 61.7419 | 18.1977 | 0 | 0 | 82.5173 | [8 empty] | 2010871 | 22.8 | 20.6 | 295.95 | 293.75 | 2.4272 | 0.015265 | 61.7419 | 18.1977 | 0 | 0 | 41.2587 |  |  | 2
2 |  | 2011236 | 22.8 | 21.1 | 295.95 | 294.25 | 2.503 | 0.015754 | 62.9852 | 19.441 | 0 | 0 | 88.155 | [8 empty] | 2011236 | 22.8 | 21.1 | 295.95 | 294.25 | 2.503 | 0.015754 | 62.9852 | 19.441 | 0 | 0 | 44.0775 |  |  | 2
1 |  | 2011601 | 21.7 | 20.6 | 294.85 | 293.75 | 2.4272 | 0.015265 | 60.605 | 0 | 0 | 0 | 0 | [8 empty] | 2011601 | 21.7 | 20.6 | 294.85 | 293.75 | 2.4272 | 0.015265 | 60.605 | 0 | 0 | 0 | 0 |  |  | 1
1 |  | 2011967 | 20.6 | 20 | 293.75 | 293.15 | 2.3388 | 0.014696 | 58.0244 | 0 | 0 | 0 | 0 | [8 empty] | 2011967 | 20.6 | 20 | 293.75 | 293.15 | 2.3388 | 0.014696 | 58.0244 | 0 | 0 | 0 | 0 |  |  | 1
1 |  | 2012332 | 20 | 20 | 293.15 | 293.15 | 2.3388 | 0.014696 | 57.4049 | 0 | 0 | 0 | 0 | [8 empty] | 2012332 | 20 | 20 | 293.15 | 293.15 | 2.3388 | 0.014696 | 57.4049 | 0 | 0 | 0 | 0 |  |  | 1
1 |  | 2012697 | 19.4 | 19.4 | 292.55 | 292.55 | 2.2533 | 0.014146 | 55.3916 | 0 | 0.044444 | 0.20153 | 0 | [8 empty] | 2012697 | 19.4 | 19.4 | 292.55 | 292.55 | 2.2533 | 0.014146 | 55.3916 | 0 | 0.044444 | 0.10077 | 0 |  |  | 1
1 |  | 2013062 | 19.4 | 19.4 | 292.55 | 292.55 | 2.2533 | 0.014146 | 55.3916 | 0 | 0.044444 | 0.20153 | 0 | [8 empty] | 2013062 | 19.4 | 19.4 | 292.55 | 292.55 | 2.2533 | 0.014146 | 55.3916 | 0 | 0.044444 | 0.10077 | 0 |  |  | 1
1 |  | 2013428 | 18.9 | 18.9 | 292.05 | 292.05 | 2.1841 | 0.013702 | 53.7507 | 0 | 0.54444 | 2.4688 | 0 | [8 empty] | 2013428 | 18.9 | 18.9 | 292.05 | 292.05 | 2.1841 | 0.013702 | 53.7507 | 0 | 0.54444 | 1.2344 | 0 |  |  | 1
1 |  | 2013793 | 18.3 | 18.3 | 291.45 | 291.45 | 2.1036 | 0.013186 | 51.8248 | 0 | 1.1444 | 5.1895 | 0 | [8 empty] | 2013793 | 18.3 | 18.3 | 291.45 | 291.45 | 2.1036 | 0.013186 | 51.8248 | 0 | 1.1444 | 2.5947 | 0 |  |  | 1
1 |  | 2014158 | 17.8 | 17.8 | 290.95 | 290.95 | 2.0385 | 0.01277 | 50.2547 | 0 | 1.6444 | 7.4567 | 0 | [8 empty] | 2014158 | 17.8 | 17.8 | 290.95 | 290.95 | 2.0385 | 0.01277 | 50.2547 | 0 | 1.6444 | 3.7284 | 0 |  |  | 1
1 |  | 2014523 | 16.7 | 16.7 | 289.85 | 289.85 | 1.9014 | 0.011895 | 46.9078 | 0 | 2.7444 | 12.4447 | 0 | [8 empty] | 2014523 | 16.7 | 16.7 | 289.85 | 289.85 | 1.9014 | 0.011895 | 46.9078 | 0 | 2.7444 | 6.2223 | 0 |  |  | 1
1 |  | 2014889 | 16.7 | 16.7 | 289.85 | 289.85 | 1.9014 | 0.011895 | 46.9078 | 0 | 2.7444 | 12.4447 | 0 | [8 empty] | 2014889 | 16.7 | 16.7 | 289.85 | 289.85 | 1.9014 | 0.011895 | 46.9078 | 0 | 2.7444 | 6.2223 | 0 |  |  | 1
1 |  | 2015254 | 17.2 | 17.2 | 290.35 | 290.35 | 1.9627 | 0.012286 | 48.4111 | 0 | 2.2444 | 10.1774 | 0 | [8 empty] | 2015254 | 17.2 | 17.2 | 290.35 | 290.35 | 1.9627 | 0.012286 | 48.4111 | 0 | 2.2444 | 5.0887 | 0 |  |  | 1
1 |  | 2015619 | 18.3 | 18.3 | 291.45 | 291.45 | 2.1036 | 0.013186 | 51.8248 | 0 | 1.1444 | 5.1895 | 0 | [8 empty] | 2015619 | 18.3 | 18.3 | 291.45 | 291.45 | 2.1036 | 0.013186 | 51.8248 | 0 | 1.1444 | 2.5947 | 0 |  |  | 1
1 |  | 2015984 | 21.1 | 19.4 | 294.25 | 292.55 | 2.2533 | 0.014146 | 57.1452 | 0 | 0 | 0 | 0 | [8 empty] | 2015984 | 21.1 | 19.4 | 294.25 | 292.55 | 2.2533 | 0.014146 | 57.1452 | 0 | 0 | 0 | 0 |  |  | 1
1 |  | 2016350 | 24.4 | 20.6 | 297.55 | 293.75 | 2.4272 | 0.015265 | 63.3956 | 19.8514 | 0 | 0 | 90.016 | [8 empty] | 2016350 | 24.4 | 20.6 | 297.55 | 293.75 | 2.4272 | 0.015265 | 63.3956 | 19.8514 | 0 | 0 | 45.008 |  |  | 1
2 |  | 2016715 | 27.2 | 18.9 | 300.35 | 292.05 | 2.1841 | 0.013702 | 62.3058 | 18.7616 | 0 | 0 | 85.0743 | [8 empty] | 2016715 | 27.2 | 18.9 | 300.35 | 292.05 | 2.1841 | 0.013702 | 62.3058 | 18.7616 | 0 | 0 | 42.5372 |  |  | 2
2 |  | 2017080 | 27.8 | 18.3 | 300.95 | 291.45 | 2.1036 | 0.013186 | 61.6079 | 18.0637 | 0 | 0 | 81.9095 | [8 empty] | 2017080 | 27.8 | 18.3 | 300.95 | 291.45 | 2.1036 | 0.013186 | 61.6079 | 18.0637 | 0 | 0 | 40.9548 |  |  | 2
2 |  | 2017445 | 28.3 | 18.3 | 301.45 | 291.45 | 2.1036 | 0.013186 | 62.1228 | 18.5786 | 0 | 0 | 84.2444 | [8 empty] | 2017445 | 28.3 | 18.3 | 301.45 | 291.45 | 2.1036 | 0.013186 | 62.1228 | 18.5786 | 0 | 0 | 42.1222 |  |  | 2
2 |  | 2017811 | 29.4 | 18.3 | 302.55 | 291.45 | 2.1036 | 0.013186 | 63.2556 | 19.7113 | 0 | 0 | 89.381 | [8 empty] | 2017811 | 29.4 | 18.3 | 302.55 | 291.45 | 2.1036 | 0.013186 | 63.2556 | 19.7113 | 0 | 0 | 44.6905 |  |  | 2
2 |  | 2009411 | 29.4 | 17.8 | 302.55 | 290.95 | 2.0385 | 0.01277 | 62.1916 | 18.6474 | 0 | 0 | 84.5566 | [8 empty] | 2009411 | 29.4 | 17.8 | 302.55 | 290.95 | 2.0385 | 0.01277 | 62.1916 | 18.6474 | 0 | 0 | 42.2783 |  |  | 2
2 |  | 2009776 | 30 | 18.3 | 303.15 | 291.45 | 2.1036 | 0.013186 | 63.8735 | 20.3292 | 0 | 0 | 92.1827 | [8 empty] | 2009776 | 30 | 18.3 | 303.15 | 291.45 | 2.1036 | 0.013186 | 63.8735 | 20.3292 | 0 | 0 | 46.0914 |  |  | 2
2 |  | 2010141 | 27.8 | 20.6 | 300.95 | 293.75 | 2.4272 | 0.015265 | 66.9097 | 23.3655 | 0 | 0 | 105.9505 | [8 empty] | 2010141 | 27.8 | 20.6 | 300.95 | 293.75 | 2.4272 | 0.015265 | 66.9097 | 23.3655 | 0 | 0 | 52.9753 |  |  | 2
2 |  | 2010507 | 26.1 | 20.6 | 299.25 | 293.75 | 2.4272 | 0.015265 | 65.1527 | 21.6084 | 0 | 0 | 97.9833 | [8 empty] | 2010507 | 26.1 | 20.6 | 299.25 | 293.75 | 2.4272 | 0.015265 | 65.1527 | 21.6084 | 0 | 0 | 48.9916 |  |  | 2
2 |  | 2010872 | 25.6 | 21.1 | 298.75 | 294.25 | 2.503 | 0.015754 | 65.8816 | 22.3374 | 0 | 0 | 101.2888 | [8 empty] | 2010872 | 25.6 | 21.1 | 298.75 | 294.25 | 2.503 | 0.015754 | 65.8816 | 22.3374 | 0 | 0 | 50.6444 |  |  | 2
2 |  | 2011237 | 24.4 | 21.7 | 297.55 | 294.85 | 2.5967 | 0.016359 | 66.1814 | 22.6372 | 0 | 0 | 102.6481 | [8 empty] | 2011237 | 24.4 | 21.7 | 297.55 | 294.85 | 2.5967 | 0.016359 | 66.1814 | 22.6372 | 0 | 0 | 51.3241 |  |  | 2
1 |  | 2011602 | 23.3 | 21.7 | 296.45 | 294.85 | 2.5967 | 0.016359 | 65.0423 | 21.4981 | 0 | 0 | 97.483 | [8 empty] | 2011602 | 23.3 | 21.7 | 296.45 | 294.85 | 2.5967 | 0.016359 | 65.0423 | 21.4981 | 0 | 0 | 48.7415 |  |  | 1
1 |  | 2011968 | 22.2 | 21.1 | 295.35 | 294.25 | 2.503 | 0.015754 | 62.3646 | 0 | 0 | 0 | 0 | [8 empty] | 2011968 | 22.2 | 21.1 | 295.35 | 294.25 | 2.503 | 0.015754 | 62.3646 | 0 | 0 | 0 | 0 |  |  | 1
1 |  | 2012333 | 20.6 | 20.6 | 293.75 | 293.75 | 2.4272 | 0.015265 | 59.4681 | 0 | 0 | 0 | 0 | [8 empty] | 2012333 | 20.6 | 20.6 | 293.75 | 293.75 | 2.4272 | 0.015265 | 59.4681 | 0 | 0 | 0 | 0 |  |  | 1
1 |  | 2012698 | 20 | 20 | 293.15 | 293.15 | 2.3388 | 0.014696 | 57.4049 | 0 | 0 | 0 | 0 | [8 empty] | 2012698 | 20 | 20 | 293.15 | 293.15 | 2.3388 | 0.014696 | 57.4049 | 0 | 0 | 0 | 0 |  |  | 1
1 |  | 2013063 | 20 | 19.4 | 293.15 | 292.55 | 2.2533 | 0.014146 | 56.0105 | 0 | 0 | 0 | 0 | [8 empty] | 2013063 | 20 | 19.4 | 293.15 | 292.55 | 2.2533 | 0.014146 | 56.0105 | 0 | 0 | 0 | 0 |  |  | 1
1 |  | 2013429 | 19.4 | 19.4 | 292.55 | 292.55 | 2.2533 | 0.014146 | 55.3916 | 0 | 0.044444 | 0.20153 | 0 | [8 empty] | 2013429 | 19.4 | 19.4 | 292.55 | 292.55 | 2.2533 | 0.014146 | 55.3916 | 0 | 0.044444 | 0.10077 | 0 |  |  | 1
1 |  | 2013794 | 19.4 | 18.9 | 292.55 | 292.05 | 2.1841 | 0.013702 | 54.2661 | 0 | 0.044444 | 0.20153 | 0 | [8 empty] | 2013794 | 19.4 | 18.9 | 292.55 | 292.05 | 2.1841 | 0.013702 | 54.2661 | 0 | 0.044444 | 0.10077 | 0 |  |  | 1
1 |  | 2014159 | 18.9 | 18.9 | 292.05 | 292.05 | 2.1841 | 0.013702 | 53.7507 | 0 | 0.54444 | 2.4688 | 0 | [8 empty] | 2014159 | 18.9 | 18.9 | 292.05 | 292.05 | 2.1841 | 0.013702 | 53.7507 | 0 | 0.54444 | 1.2344 | 0 |  |  | 1
1 |  | 2014524 | 19.4 | 18.9 | 292.55 | 292.05 | 2.1841 | 0.013702 | 54.2661 | 0 | 0.044444 | 0.20153 | 0 | [8 empty] | 2014524 | 19.4 | 18.9 | 292.55 | 292.05 | 2.1841 | 0.013702 | 54.2661 | 0 | 0.044444 | 0.10077 | 0 |  |  | 1
1 |  | 2014890 | 18.9 | 18.9 | 292.05 | 292.05 | 2.1841 | 0.013702 | 53.7507 | 0 | 0.54444 | 2.4688 | 0 | [8 empty] | 2014890 | 18.9 | 18.9 | 292.05 | 292.05 | 2.1841 | 0.013702 | 53.7507 | 0 | 0.54444 | 1.2344 | 0 |  |  | 1
1 |  | 2015255 | 20.6 | 18.9 | 293.75 | 292.05 | 2.1841 | 0.013702 | 55.503 | 0 | 0 | 0 | 0 | [8 empty] | 2015255 | 20.6 | 18.9 | 293.75 | 292.05 | 2.1841 | 0.013702 | 55.503 | 0 | 0 | 0 | 0 |  |  | 1
1 |  | 2015620 | 22.8 | 19.4 | 295.95 | 292.55 | 2.2533 | 0.014146 | 58.8988 | 15.3545 | 0 | 0 | 69.6251 | [8 empty] | 2015620 | 22.8 | 19.4 | 295.95 | 292.55 | 2.2533 | 0.014146 | 58.8988 | 15.3545 | 0 | 0 | 34.8126 |  |  | 1
1 |  | 2015985 | 25 | 20 | 298.15 | 293.15 | 2.3388 | 0.014696 | 62.5675 | 19.0233 | 0 | 0 | 86.2611 | [8 empty] | 2015985 | 25 | 20 | 298.15 | 293.15 | 2.3388 | 0.014696 | 62.5675 | 19.0233 | 0 | 0 | 43.1305 |  |  | 1
1 |  | 2016351 | 25.6 | 20.6 | 298.75 | 293.75 | 2.4272 | 0.015265 | 64.6359 | 21.0916 | 0 | 0 | 95.6399 | [8 empty] | 2016351 | 25.6 | 20.6 | 298.75 | 293.75 | 2.4272 | 0.015265 | 64.6359 | 21.0916 | 0 | 0 | 47.82 |  |  | 1
2 |  | 2016716 | 27.2 | 20 | 300.35 | 293.15 | 2.3388 | 0.014696 | 64.8391 | 21.2949 | 0 | 0 | 96.5615 | [8 empty] | 2016716 | 27.2 | 20 | 300.35 | 293.15 | 2.3388 | 0.014696 | 64.8391 | 21.2949 | 0 | 0 | 48.2807 |  |  | 2
2 |  | 2017081 | 28.3 | 19.4 | 301.45 | 292.55 | 2.2533 | 0.014146 | 64.5722 | 21.028 | 0 | 0 | 95.3513 | [8 empty] | 2017081 | 28.3 | 19.4 | 301.45 | 292.55 | 2.2533 | 0.014146 | 64.5722 | 21.028 | 0 | 0 | 47.6756 |  |  | 2
2 |  | 2017446 | 29.4 | 19.4 | 302.55 | 292.55 | 2.2533 | 0.014146 | 65.7069 | 22.1627 | 0 | 0 | 100.4965 | [8 empty] | 2017446 | 29.4 | 19.4 | 302.55 | 292.55 | 2.2533 | 0.014146 | 65.7069 | 22.1627 | 0 | 0 | 50.2483 |  |  | 2
2 |  | 2017812 | 30.6 | 17.8 | 303.75 | 290.95 | 2.0385 | 0.01277 | 63.4265 | 19.8823 | 0 | 0 | 90.1561 | [8 empty] | 2017812 | 30.6 | 17.8 | 303.75 | 290.95 | 2.0385 | 0.01277 | 63.4265 | 19.8823 | 0 | 0 | 45.078 |  |  | 2
2 |  | 2009412 | 30.6 | 18.3 | 303.75 | 291.45 | 2.1036 | 0.013186 | 64.4913 | 20.9471 | 0 | 0 | 94.9845 | [8 empty] | 2009412 | 30.6 | 18.3 | 303.75 | 291.45 | 2.1036 | 0.013186 | 64.4913 | 20.9471 | 0 | 0 | 47.4923 |  |  | 2
2 |  | 2009777 | 28.3 | 18.9 | 301.45 | 292.05 | 2.1841 | 0.013702 | 63.4396 | 19.8954 | 0 | 0 | 90.2155 | [8 empty] | 2009777 | 28.3 | 18.9 | 301.45 | 292.05 | 2.1841 | 0.013702 | 63.4396 | 19.8954 | 0 | 0 | 45.1078 |  |  | 2
2 |  | 2010142 | 23.9 | 20 | 297.05 | 293.15 | 2.3388 | 0.014696 | 61.4318 | 17.8875 | 0 | 0 | 81.1109 | [8 empty] | 2010142 | 23.9 | 20 | 297.05 | 293.15 | 2.3388 | 0.014696 | 61.4318 | 17.8875 | 0 | 0 | 40.5555 |  |  | 2
2 |  | 2010508 | 24.4 | 18.9 | 297.55 | 292.05 | 2.1841 | 0.013702 | 59.4198 | 15.8755 | 0 | 0 | 71.9875 | [8 empty] | 2010508 | 24.4 | 18.9 | 297.55 | 292.05 | 2.1841 | 0.013702 | 59.4198 | 15.8755 | 0 | 0 | 35.9938 |  |  | 2
2 |  | 2010873 | 23.7 | 18.8 | 296.85 | 291.95 | 2.1705 | 0.013615 | 58.4763 | 14.9321 | 0 | 0 | 67.7095 | [8 empty] | 2010873 | 23.7 | 18.8 | 296.85 | 291.95 | 2.1705 | 0.013615 | 58.4763 | 14.9321 | 0 | 0 | 33.8548 |  |  | 2
2 |  | 2011238 | 21.8 | 19.1 | 294.95 | 292.25 | 2.2116 | 0.013878 | 57.1869 | 0 | 0 | 0 | 0 | [8 empty] | 2011238 | 21.8 | 19.1 | 294.95 | 292.25 | 2.2116 | 0.013878 | 57.1869 | 0 | 0 | 0 | 0 |  |  | 2
1 |  | 2011603 | 20.3 | 18.6 | 293.45 | 291.75 | 2.1435 | 0.013442 | 54.5334 | 0 | 0 | 0 | 0 | [8 empty] | 2011603 | 20.3 | 18.6 | 293.45 | 291.75 | 2.1435 | 0.013442 | 54.5334 | 0 | 0 | 0 | 0 |  |  | 1
1 |  | 2011969 | 20 | 18.3 | 293.15 | 291.45 | 2.1036 | 0.013186 | 53.5754 | 0 | 0 | 0 | 0 | [8 empty] | 2011969 | 20 | 18.3 | 293.15 | 291.45 | 2.1036 | 0.013186 | 53.5754 | 0 | 0 | 0 | 0 |  |  | 1
1 |  | 2012334 | 19.2 | 18.3 | 292.35 | 291.45 | 2.1036 | 0.013186 | 52.7516 | 0 | 0.24444 | 1.1084 | 0 | [8 empty] | 2012334 | 19.2 | 18.3 | 292.35 | 291.45 | 2.1036 | 0.013186 | 52.7516 | 0 | 0.24444 | 0.55422 | 0 |  |  | 1
1 |  | 2012699 | 19.2 | 18.3 | 292.35 | 291.45 | 2.1036 | 0.013186 | 52.7516 | 0 | 0.24444 | 1.1084 | 0 | [8 empty] | 2012699 | 19.2 | 18.3 | 292.35 | 291.45 | 2.1036 | 0.013186 | 52.7516 | 0 | 0.24444 | 0.55422 | 0 |  |  | 1
1 |  | 2013064 | 19.1 | 18.3 | 292.25 | 291.45 | 2.1036 | 0.013186 | 52.6486 | 0 | 0.34444 | 1.5619 | 0 | [8 empty] | 2013064 | 19.1 | 18.3 | 292.25 | 291.45 | 2.1036 | 0.013186 | 52.6486 | 0 | 0.34444 | 0.78094 | 0 |  |  | 1
1 |  | 2013430 | 19 | 18.3 | 292.15 | 291.45 | 2.1036 | 0.013186 | 52.5456 | 0 | 0.44444 | 2.0153 | 0 | [8 empty] | 2013430 | 19 | 18.3 | 292.15 | 291.45 | 2.1036 | 0.013186 | 52.5456 | 0 | 0.44444 | 1.0077 | 0 |  |  | 1
1 |  | 2013795 | 18.9 | 18.3 | 292.05 | 291.45 | 2.1036 | 0.013186 | 52.4427 | 0 | 0.54444 | 2.4688 | 0 | [8 empty] | 2013795 | 18.9 | 18.3 | 292.05 | 291.45 | 2.1036 | 0.013186 | 52.4427 | 0 | 0.54444 | 1.2344 | 0 |  |  | 1
1 |  | 2014160 | 18.7 | 18.3 | 291.85 | 291.45 | 2.1036 | 0.013186 | 52.2367 | 0 | 0.74444 | 3.3757 | 0 | [8 empty] | 2014160 | 18.7 | 18.3 | 291.85 | 291.45 | 2.1036 | 0.013186 | 52.2367 | 0 | 0.74444 | 1.6878 | 0 |  |  | 1
1 |  | 2014525 | 18.5 | 18.3 | 291.65 | 291.45 | 2.1036 | 0.013186 | 52.0307 | 0 | 0.94444 | 4.2826 | 0 | [8 empty] | 2014525 | 18.5 | 18.3 | 291.65 | 291.45 | 2.1036 | 0.013186 | 52.0307 | 0 | 0.94444 | 2.1413 | 0 |  |  | 1
1 |  | 2014891 | 18.4 | 18.3 | 291.55 | 291.45 | 2.1036 | 0.013186 | 51.9278 | 0 | 1.0444 | 4.736 | 0 | [8 empty] | 2014891 | 18.4 | 18.3 | 291.55 | 291.45 | 2.1036 | 0.013186 | 51.9278 | 0 | 1.0444 | 2.368 | 0 |  |  | 1
1 |  | 2015256 | 18.3 | 18.3 | 291.45 | 291.45 | 2.1036 | 0.013186 | 51.8248 | 0 | 1.1444 | 5.1895 | 0 | [8 empty] | 2015256 | 18.3 | 18.3 | 291.45 | 291.45 | 2.1036 | 0.013186 | 51.8248 | 0 | 1.1444 | 2.5947 | 0 |  |  | 1
1 |  | 2015621 | 18.9 | 18.8 | 292.05 | 291.95 | 2.1705 | 0.013615 | 53.5296 | 0 | 0.54444 | 2.4688 | 0 | [8 empty] | 2015621 | 18.9 | 18.8 | 292.05 | 291.95 | 2.1705 | 0.013615 | 53.5296 | 0 | 0.54444 | 1.2344 | 0 |  |  | 1
1 |  | 2015986 | 19.4 | 19.1 | 292.55 | 292.25 | 2.2116 | 0.013878 | 54.7124 | 0 | 0.044444 | 0.20153 | 0 | [8 empty] | 2015986 | 19.4 | 19.1 | 292.55 | 292.25 | 2.2116 | 0.013878 | 54.7124 | 0 | 0.044444 | 0.10077 | 0 |  |  | 1
1 |  | 2016352 | 20 | 19.4 | 293.15 | 292.55 | 2.2533 | 0.014146 | 56.0105 | 0 | 0 | 0 | 0 | [8 empty] | 2016352 | 20 | 19.4 | 293.15 | 292.55 | 2.2533 | 0.014146 | 56.0105 | 0 | 0 | 0 | 0 |  |  | 1
2 |  | 2016717 | 20.4 | 19.8 | 293.55 | 292.95 | 2.31 | 0.014511 | 57.3477 | 0 | 0 | 0 | 0 | [8 empty] | 2016717 | 20.4 | 19.8 | 293.55 | 292.95 | 2.31 | 0.014511 | 57.3477 | 0 | 0 | 0 | 0 |  |  | 2
2 |  | 2017082 | 20.7 | 19.7 | 293.85 | 292.85 | 2.2957 | 0.014419 | 57.4241 | 0 | 0 | 0 | 0 | [8 empty] | 2017082 | 20.7 | 19.7 | 293.85 | 292.85 | 2.2957 | 0.014419 | 57.4241 | 0 | 0 | 0 | 0 |  |  | 2
2 |  | 2017447 | 21.1 | 20 | 294.25 | 293.15 | 2.3388 | 0.014696 | 58.5407 | 0 | 0 | 0 | 0 | [8 empty] | 2017447 | 21.1 | 20 | 294.25 | 293.15 | 2.3388 | 0.014696 | 58.5407 | 0 | 0 | 0 | 0 |  |  | 2
2 |  | 2017813 | 21.5 | 20 | 294.65 | 293.15 | 2.3388 | 0.014696 | 58.9537 | 0 | 0 | 0 | 0 | [8 empty] | 2017813 | 21.5 | 20 | 294.65 | 293.15 | 2.3388 | 0.014696 | 58.9537 | 0 | 0 | 0 | 0 |  |  | 2
|  |  | 21.8 | 19.9 | [9 empty] | 1385.2884 | 24902.1738 | [18 empty] | 692.6442 | 12451.0869
| Aug | Aug | 22.2 | 20 | [32 empty] | Aug | Aug
| Peak | Off Peak | 21.5 | 19.6 | [32 empty] | Peak | Off Peak
| 1778.3284 | 441.3072 | 20.7 | 19.2 | [32 empty] | 889.1642 | 220.6536
| 13174.2532 | 8935.6336 | 20 | 18.9 | [32 empty] | 6587.1266 | 4467.8168
2 |  | 1936365 | 19.8 | 18.8 | 292.95 | 291.95 | 2.1705 | 0.013615 | 54.4571 | 0 | 0 | 0 | 0 | [8 empty] | 1936365 | 19.8 | 18.8 | 292.95 | 291.95 | 2.1705 | 0.013615 | 54.4571 | 0 | 0 | 0 | 0 |  |  | 2
2 |  | 1936730 | 19.6 | 19 | 292.75 | 292.15 | 2.1978 | 0.01379 | 54.6948 | 0 | 0 | 0 | 0 | [8 empty] | 1936730 | 19.6 | 19 | 292.75 | 292.15 | 2.1978 | 0.01379 | 54.6948 | 0 | 0 | 0 | 0 |  |  | 2
2 |  | 1937095 | 19.4 | 18.9 | 292.55 | 292.05 | 2.1841 | 0.013702 | 54.2661 | 0 | 0.044444 | 0.20153 | 0 | [8 empty] | 1937095 | 19.4 | 18.9 | 292.55 | 292.05 | 2.1841 | 0.013702 | 54.2661 | 0 | 0.044444 | 0.10077 | 0 |  |  | 2
2 |  | 1937461 | 19.2 | 18.7 | 292.35 | 291.85 | 2.157 | 0.013528 | 53.6188 | 0 | 0.24444 | 1.1084 | 0 | [8 empty] | 1937461 | 19.2 | 18.7 | 292.35 | 291.85 | 2.157 | 0.013528 | 53.6188 | 0 | 0.24444 | 0.55422 | 0 |  |  | 2
2 |  | 1937826 | 19.1 | 18.6 | 292.25 | 291.75 | 2.1435 | 0.013442 | 53.2971 | 0 | 0.34444 | 1.5619 | 0 | [8 empty] | 1937826 | 19.1 | 18.6 | 292.25 | 291.75 | 2.1435 | 0.013442 | 53.2971 | 0 | 0.34444 | 0.78094 | 0 |  |  | 2
2 |  | 1938191 | 18.9 | 18.3 | 292.05 | 291.45 | 2.1036 | 0.013186 | 52.4427 | 0 | 0.54444 | 2.4688 | 0 | [8 empty] | 1938191 | 18.9 | 18.3 | 292.05 | 291.45 | 2.1036 | 0.013186 | 52.4427 | 0 | 0.54444 | 1.2344 | 0 |  |  | 2
1 |  | 1938556 | 18.9 | 18.6 | 292.05 | 291.75 | 2.1435 | 0.013442 | 53.091 | 0 | 0.54444 | 2.4688 | 0 | [8 empty] | 1938556 | 18.9 | 18.6 | 292.05 | 291.75 | 2.1435 | 0.013442 | 53.091 | 0 | 0.54444 | 1.2344 | 0 |  |  | 1
1 |  | 1938922 | 18.9 | 18.8 | 292.05 | 291.95 | 2.1705 | 0.013615 | 53.5296 | 0 | 0.54444 | 2.4688 | 0 | [8 empty] | 1938922 | 18.9 | 18.8 | 292.05 | 291.95 | 2.1705 | 0.013615 | 53.5296 | 0 | 0.54444 | 1.2344 | 0 |  |  | 1
1 |  | 1939287 | 18.9 | 18.9 | 292.05 | 292.05 | 2.1841 | 0.013702 | 53.7507 | 0 | 0.54444 | 2.4688 | 0 | [8 empty] | 1939287 | 18.9 | 18.9 | 292.05 | 292.05 | 2.1841 | 0.013702 | 53.7507 | 0 | 0.54444 | 1.2344 | 0 |  |  | 1
1 |  | 1939652 | 19.1 | 19 | 292.25 | 292.15 | 2.1978 | 0.01379 | 54.1794 | 0 | 0.34444 | 1.5619 | 0 | [8 empty] | 1939652 | 19.1 | 19 | 292.25 | 292.15 | 2.1978 | 0.01379 | 54.1794 | 0 | 0.34444 | 0.78094 | 0 |  |  | 1
1 |  | 1940017 | 19.2 | 18.9 | 292.35 | 292.05 | 2.1841 | 0.013702 | 54.06 | 0 | 0.24444 | 1.1084 | 0 | [8 empty] | 1940017 | 19.2 | 18.9 | 292.35 | 292.05 | 2.1841 | 0.013702 | 54.06 | 0 | 0.24444 | 0.55422 | 0 |  |  | 1
1 |  | 1940383 | 19.4 | 18.9 | 292.55 | 292.05 | 2.1841 | 0.013702 | 54.2661 | 0 | 0.044444 | 0.20153 | 0 | [8 empty] | 1940383 | 19.4 | 18.9 | 292.55 | 292.05 | 2.1841 | 0.013702 | 54.2661 | 0 | 0.044444 | 0.10077 | 0 |  |  | 1
1 |  | 1940748 | 20.9 | 19.9 | 294.05 | 293.05 | 2.3244 | 0.014603 | 58.0983 | 0 | 0 | 0 | 0 | [8 empty] | 1940748 | 20.9 | 19.9 | 294.05 | 293.05 | 2.3244 | 0.014603 | 58.0983 | 0 | 0 | 0 | 0 |  |  | 1
1 |  | 1941113 | 22.4 | 20.7 | 295.55 | 293.85 | 2.4422 | 0.015361 | 61.5743 | 18.03 | 0 | 0 | 81.7571 | [8 empty] | 1941113 | 22.4 | 20.7 | 295.55 | 293.85 | 2.4422 | 0.015361 | 61.5743 | 18.03 | 0 | 0 | 40.8786 |  |  | 1
1 |  | 1941478 | 23.9 | 21.7 | 297.05 | 294.85 | 2.5967 | 0.016359 | 65.6636 | 22.1194 | 0 | 0 | 100.3003 | [8 empty] | 1941478 | 23.9 | 21.7 | 297.05 | 294.85 | 2.5967 | 0.016359 | 65.6636 | 22.1194 | 0 | 0 | 50.1502 |  |  | 1
1 |  | 1941844 | 23.7 | 21.6 | 296.85 | 294.75 | 2.5809 | 0.016257 | 65.1962 | 21.6519 | 0 | 0 | 98.1805 | [8 empty] | 1941844 | 23.7 | 21.6 | 296.85 | 294.75 | 2.5809 | 0.016257 | 65.1962 | 21.6519 | 0 | 0 | 49.0903 |  |  | 1
1 |  | 1942209 | 23.5 | 21.6 | 296.65 | 294.75 | 2.5809 | 0.016257 | 64.9891 | 21.4449 | 0 | 0 | 97.2416 | [8 empty] | 1942209 | 23.5 | 21.6 | 296.65 | 294.75 | 2.5809 | 0.016257 | 64.9891 | 21.4449 | 0 | 0 | 48.6208 |  |  | 1
1 |  | 1942574 | 23.3 | 21.7 | 296.45 | 294.85 | 2.5967 | 0.016359 | 65.0423 | 21.4981 | 0 | 0 | 97.483 | [8 empty] | 1942574 | 23.3 | 21.7 | 296.45 | 294.85 | 2.5967 | 0.016359 | 65.0423 | 21.4981 | 0 | 0 | 48.7415 |  |  | 1
1 |  | 1942939 | 23.9 | 21 | 297.05 | 294.15 | 2.4877 | 0.015655 | 63.8714 | 20.3272 | 0 | 0 | 92.1735 | [8 empty] | 1942939 | 23.9 | 21 | 297.05 | 294.15 | 2.4877 | 0.015655 | 63.8714 | 20.3272 | 0 | 0 | 46.0867 |  |  | 1
1 |  | 1943305 | 24.4 | 20.1 | 297.55 | 293.25 | 2.3533 | 0.014789 | 62.1859 | 18.6416 | 0 | 0 | 84.5304 | [8 empty] | 1943305 | 24.4 | 20.1 | 297.55 | 293.25 | 2.3533 | 0.014789 | 62.1859 | 18.6416 | 0 | 0 | 42.2652 |  |  | 1
2 |  | 1943670 | 25 | 19.4 | 298.15 | 292.55 | 2.2533 | 0.014146 | 61.1682 | 17.6239 | 0 | 0 | 79.9156 | [8 empty] | 1943670 | 25 | 19.4 | 298.15 | 292.55 | 2.2533 | 0.014146 | 61.1682 | 17.6239 | 0 | 0 | 39.9578 |  |  | 2
2 |  | 1944035 | 23.5 | 19.9 | 296.65 | 293.05 | 2.3244 | 0.014603 | 60.7824 | 17.2382 | 0 | 0 | 78.1665 | [8 empty] | 1944035 | 23.5 | 19.9 | 296.65 | 293.05 | 2.3244 | 0.014603 | 60.7824 | 17.2382 | 0 | 0 | 39.0832 |  |  | 2
2 |  | 1944400 | 22.1 | 20 | 295.25 | 293.15 | 2.3388 | 0.014696 | 59.5732 | 0 | 0 | 0 | 0 | [8 empty] | 1944400 | 22.1 | 20 | 295.25 | 293.15 | 2.3388 | 0.014696 | 59.5732 | 0 | 0 | 0 | 0 |  |  | 2
2 |  | 1944766 | 20.6 | 20 | 293.75 | 293.15 | 2.3388 | 0.014696 | 58.0244 | 0 | 0 | 0 | 0 | [8 empty] | 1944766 | 20.6 | 20 | 293.75 | 293.15 | 2.3388 | 0.014696 | 58.0244 | 0 | 0 | 0 | 0 |  |  | 2
2 |  | 1936366 | 20.2 | 19.7 | 293.35 | 292.85 | 2.2957 | 0.014419 | 56.9081 | 0 | 0 | 0 | 0 | [8 empty] | 1936366 | 20.2 | 19.7 | 293.35 | 292.85 | 2.2957 | 0.014419 | 56.9081 | 0 | 0 | 0 | 0 |  |  | 2
2 |  | 1936731 | 19.8 | 19.3 | 292.95 | 292.45 | 2.2393 | 0.014056 | 55.5764 | 0 | 0 | 0 | 0 | [8 empty] | 1936731 | 19.8 | 19.3 | 292.95 | 292.45 | 2.2393 | 0.014056 | 55.5764 | 0 | 0 | 0 | 0 |  |  | 2
2 |  | 1937096 | 19.4 | 18.9 | 292.55 | 292.05 | 2.1841 | 0.013702 | 54.2661 | 0 | 0.044444 | 0.20153 | 0 | [8 empty] | 1937096 | 19.4 | 18.9 | 292.55 | 292.05 | 2.1841 | 0.013702 | 54.2661 | 0 | 0.044444 | 0.10077 | 0 |  |  | 2
2 |  | 1937462 | 18.9 | 18.6 | 292.05 | 291.75 | 2.1435 | 0.013442 | 53.091 | 0 | 0.54444 | 2.4688 | 0 | [8 empty] | 1937462 | 18.9 | 18.6 | 292.05 | 291.75 | 2.1435 | 0.013442 | 53.091 | 0 | 0.54444 | 1.2344 | 0 |  |  | 2
2 |  | 1937827 | 18.3 | 18.2 | 291.45 | 291.35 | 2.0904 | 0.013102 | 51.6112 | 0 | 1.1444 | 5.1895 | 0 | [8 empty] | 1937827 | 18.3 | 18.2 | 291.45 | 291.35 | 2.0904 | 0.013102 | 51.6112 | 0 | 1.1444 | 2.5947 | 0 |  |  | 2
2 |  | 1938192 | 17.8 | 17.8 | 290.95 | 290.95 | 2.0385 | 0.01277 | 50.2547 | 0 | 1.6444 | 7.4567 | 0 | [8 empty] | 1938192 | 17.8 | 17.8 | 290.95 | 290.95 | 2.0385 | 0.01277 | 50.2547 | 0 | 1.6444 | 3.7284 | 0 |  |  | 2
1 |  | 1938557 | 17.8 | 17.8 | 290.95 | 290.95 | 2.0385 | 0.01277 | 50.2547 | 0 | 1.6444 | 7.4567 | 0 | [8 empty] | 1938557 | 17.8 | 17.8 | 290.95 | 290.95 | 2.0385 | 0.01277 | 50.2547 | 0 | 1.6444 | 3.7284 | 0 |  |  | 1
1 |  | 1938923 | 17.8 | 17.8 | 290.95 | 290.95 | 2.0385 | 0.01277 | 50.2547 | 0 | 1.6444 | 7.4567 | 0 | [8 empty] | 1938923 | 17.8 | 17.8 | 290.95 | 290.95 | 2.0385 | 0.01277 | 50.2547 | 0 | 1.6444 | 3.7284 | 0 |  |  | 1
1 |  | 1939288 | 17.8 | 17.8 | 290.95 | 290.95 | 2.0385 | 0.01277 | 50.2547 | 0 | 1.6444 | 7.4567 | 0 | [8 empty] | 1939288 | 17.8 | 17.8 | 290.95 | 290.95 | 2.0385 | 0.01277 | 50.2547 | 0 | 1.6444 | 3.7284 | 0 |  |  | 1
1 |  | 1939653 | 17.8 | 17.8 | 290.95 | 290.95 | 2.0385 | 0.01277 | 50.2547 | 0 | 1.6444 | 7.4567 | 0 | [8 empty] | 1939653 | 17.8 | 17.8 | 290.95 | 290.95 | 2.0385 | 0.01277 | 50.2547 | 0 | 1.6444 | 3.7284 | 0 |  |  | 1
1 |  | 1940018 | 17.8 | 17.8 | 290.95 | 290.95 | 2.0385 | 0.01277 | 50.2547 | 0 | 1.6444 | 7.4567 | 0 | [8 empty] | 1940018 | 17.8 | 17.8 | 290.95 | 290.95 | 2.0385 | 0.01277 | 50.2547 | 0 | 1.6444 | 3.7284 | 0 |  |  | 1
1 |  | 1940384 | 17.8 | 17.8 | 290.95 | 290.95 | 2.0385 | 0.01277 | 50.2547 | 0 | 1.6444 | 7.4567 | 0 | [8 empty] | 1940384 | 17.8 | 17.8 | 290.95 | 290.95 | 2.0385 | 0.01277 | 50.2547 | 0 | 1.6444 | 3.7284 | 0 |  |  | 1
1 |  | 1940749 | 19.8 | 18.8 | 292.95 | 291.95 | 2.1705 | 0.013615 | 54.4571 | 0 | 0 | 0 | 0 | [8 empty] | 1940749 | 19.8 | 18.8 | 292.95 | 291.95 | 2.1705 | 0.013615 | 54.4571 | 0 | 0 | 0 | 0 |  |  | 1
1 |  | 1941114 | 21.9 | 19.8 | 295.05 | 292.95 | 2.31 | 0.014511 | 58.8959 | 0 | 0 | 0 | 0 | [8 empty] | 1941114 | 21.9 | 19.8 | 295.05 | 292.95 | 2.31 | 0.014511 | 58.8959 | 0 | 0 | 0 | 0 |  |  | 1
1 |  | 1941479 | 23.9 | 20.6 | 297.05 | 293.75 | 2.4272 | 0.015265 | 62.8788 | 19.3346 | 0 | 0 | 87.6726 | [8 empty] | 1941479 | 23.9 | 20.6 | 297.05 | 293.75 | 2.4272 | 0.015265 | 62.8788 | 19.3346 | 0 | 0 | 43.8363 |  |  | 1
1 |  | 1941845 | 23.7 | 21 | 296.85 | 294.15 | 2.4877 | 0.015655 | 63.6646 | 20.1203 | 0 | 0 | 91.2355 | [8 empty] | 1941845 | 23.7 | 21 | 296.85 | 294.15 | 2.4877 | 0.015655 | 63.6646 | 20.1203 | 0 | 0 | 45.6177 |  |  | 1
1 |  | 1942210 | 23.5 | 21.2 | 296.65 | 294.35 | 2.5184 | 0.015853 | 63.9624 | 20.4181 | 0 | 0 | 92.586 | [8 empty] | 1942210 | 23.5 | 21.2 | 296.65 | 294.35 | 2.5184 | 0.015853 | 63.9624 | 20.4181 | 0 | 0 | 46.293 |  |  | 1
1 |  | 1942575 | 23.3 | 21.7 | 296.45 | 294.85 | 2.5967 | 0.016359 | 65.0423 | 21.4981 | 0 | 0 | 97.483 | [8 empty] | 1942575 | 23.3 | 21.7 | 296.45 | 294.85 | 2.5967 | 0.016359 | 65.0423 | 21.4981 | 0 | 0 | 48.7415 |  |  | 1
1 |  | 1942940 | 23.7 | 21 | 296.85 | 294.15 | 2.4877 | 0.015655 | 63.6646 | 20.1203 | 0 | 0 | 91.2355 | [8 empty] | 1942940 | 23.7 | 21 | 296.85 | 294.15 | 2.4877 | 0.015655 | 63.6646 | 20.1203 | 0 | 0 | 45.6177 |  |  | 1
1 |  | 1943306 | 24 | 20.6 | 297.15 | 293.75 | 2.4272 | 0.015265 | 62.9822 | 19.438 | 0 | 0 | 88.1413 | [8 empty] | 1943306 | 24 | 20.6 | 297.15 | 293.75 | 2.4272 | 0.015265 | 62.9822 | 19.438 | 0 | 0 | 44.0707 |  |  | 1
2 |  | 1943671 | 24.4 | 20 | 297.55 | 293.15 | 2.3388 | 0.014696 | 61.948 | 18.4038 | 0 | 0 | 83.4519 | [8 empty] | 1943671 | 24.4 | 20 | 297.55 | 293.15 | 2.3388 | 0.014696 | 61.948 | 18.4038 | 0 | 0 | 41.726 |  |  | 2
2 |  | 1944036 | 23.5 | 20.3 | 296.65 | 293.45 | 2.3826 | 0.014978 | 61.7359 | 18.1917 | 0 | 0 | 82.49 | [8 empty] | 1944036 | 23.5 | 20.3 | 296.65 | 293.45 | 2.3826 | 0.014978 | 61.7359 | 18.1917 | 0 | 0 | 41.245 |  |  | 2
2 |  | 1944401 | 22.6 | 20.3 | 295.75 | 293.45 | 2.3826 | 0.014978 | 60.8062 | 17.2619 | 0 | 0 | 78.2741 | [8 empty] | 1944401 | 22.6 | 20.3 | 295.75 | 293.45 | 2.3826 | 0.014978 | 60.8062 | 17.2619 | 0 | 0 | 39.1371 |  |  | 2
2 |  | 1944767 | 21.7 | 20.6 | 294.85 | 293.75 | 2.4272 | 0.015265 | 60.605 | 0 | 0 | 0 | 0 | [8 empty] | 1944767 | 21.7 | 20.6 | 294.85 | 293.75 | 2.4272 | 0.015265 | 60.605 | 0 | 0 | 0 | 0 |  |  | 2
2 |  | 1936367 | 21.3 | 20.3 | 294.45 | 293.45 | 2.3826 | 0.014978 | 59.4632 | 0 | 0 | 0 | 0 | [8 empty] | 1936367 | 21.3 | 20.3 | 294.45 | 293.45 | 2.3826 | 0.014978 | 59.4632 | 0 | 0 | 0 | 0 |  |  | 2
2 |  | 1936732 | 21 | 20.4 | 294.15 | 293.55 | 2.3974 | 0.015073 | 59.3947 | 0 | 0 | 0 | 0 | [8 empty] | 1936732 | 21 | 20.4 | 294.15 | 293.55 | 2.3974 | 0.015073 | 59.3947 | 0 | 0 | 0 | 0 |  |  | 2
2 |  | 1937097 | 20.6 | 20 | 293.75 | 293.15 | 2.3388 | 0.014696 | 58.0244 | 0 | 0 | 0 | 0 | [8 empty] | 1937097 | 20.6 | 20 | 293.75 | 293.15 | 2.3388 | 0.014696 | 58.0244 | 0 | 0 | 0 | 0 |  |  | 2
2 |  | 1937463 | 20.2 | 19.9 | 293.35 | 293.05 | 2.3244 | 0.014603 | 57.3756 | 0 | 0 | 0 | 0 | [8 empty] | 1937463 | 20.2 | 19.9 | 293.35 | 293.05 | 2.3244 | 0.014603 | 57.3756 | 0 | 0 | 0 | 0 |  |  | 2
2 |  | 1937828 | 19.8 | 19.7 | 292.95 | 292.85 | 2.2957 | 0.014419 | 56.4953 | 0 | 0 | 0 | 0 | [8 empty] | 1937828 | 19.8 | 19.7 | 292.95 | 292.85 | 2.2957 | 0.014419 | 56.4953 | 0 | 0 | 0 | 0 |  |  | 2
2 |  | 1938193 | 19.4 | 19.4 | 292.55 | 292.55 | 2.2533 | 0.014146 | 55.3916 | 0 | 0.044444 | 0.20153 | 0 | [8 empty] | 1938193 | 19.4 | 19.4 | 292.55 | 292.55 | 2.2533 | 0.014146 | 55.3916 | 0 | 0.044444 | 0.10077 | 0 |  |  | 2
1 |  | 1938558 | 19.4 | 19.4 | 292.55 | 292.55 | 2.2533 | 0.014146 | 55.3916 | 0 | 0.044444 | 0.20153 | 0 | [8 empty] | 1938558 | 19.4 | 19.4 | 292.55 | 292.55 | 2.2533 | 0.014146 | 55.3916 | 0 | 0.044444 | 0.10077 | 0 |  |  | 1
1 |  | 1938924 | 19.4 | 19.4 | 292.55 | 292.55 | 2.2533 | 0.014146 | 55.3916 | 0 | 0.044444 | 0.20153 | 0 | [8 empty] | 1938924 | 19.4 | 19.4 | 292.55 | 292.55 | 2.2533 | 0.014146 | 55.3916 | 0 | 0.044444 | 0.10077 | 0 |  |  | 1
1 |  | 1939289 | 19.4 | 19.4 | 292.55 | 292.55 | 2.2533 | 0.014146 | 55.3916 | 0 | 0.044444 | 0.20153 | 0 | [8 empty] | 1939289 | 19.4 | 19.4 | 292.55 | 292.55 | 2.2533 | 0.014146 | 55.3916 | 0 | 0.044444 | 0.10077 | 0 |  |  | 1
1 |  | 1939654 | 19.4 | 19.4 | 292.55 | 292.55 | 2.2533 | 0.014146 | 55.3916 | 0 | 0.044444 | 0.20153 | 0 | [8 empty] | 1939654 | 19.4 | 19.4 | 292.55 | 292.55 | 2.2533 | 0.014146 | 55.3916 | 0 | 0.044444 | 0.10077 | 0 |  |  | 1
1 |  | 1940019 | 19.4 | 19.4 | 292.55 | 292.55 | 2.2533 | 0.014146 | 55.3916 | 0 | 0.044444 | 0.20153 | 0 | [8 empty] | 1940019 | 19.4 | 19.4 | 292.55 | 292.55 | 2.2533 | 0.014146 | 55.3916 | 0 | 0.044444 | 0.10077 | 0 |  |  | 1
1 |  | 1940385 | 19.4 | 19.4 | 292.55 | 292.55 | 2.2533 | 0.014146 | 55.3916 | 0 | 0.044444 | 0.20153 | 0 | [8 empty] | 1940385 | 19.4 | 19.4 | 292.55 | 292.55 | 2.2533 | 0.014146 | 55.3916 | 0 | 0.044444 | 0.10077 | 0 |  |  | 1
1 |  | 1940750 | 21.1 | 20.1 | 294.25 | 293.25 | 2.3533 | 0.014789 | 58.778 | 0 | 0 | 0 | 0 | [8 empty] | 1940750 | 21.1 | 20.1 | 294.25 | 293.25 | 2.3533 | 0.014789 | 58.778 | 0 | 0 | 0 | 0 |  |  | 1
1 |  | 1941115 | 22.7 | 20.6 | 295.85 | 293.75 | 2.4272 | 0.015265 | 61.6386 | 18.0943 | 0 | 0 | 82.0487 | [8 empty] | 1941115 | 22.7 | 20.6 | 295.85 | 293.75 | 2.4272 | 0.015265 | 61.6386 | 18.0943 | 0 | 0 | 41.0243 |  |  | 1
1 |  | 1941480 | 24.4 | 21.1 | 297.55 | 294.25 | 2.503 | 0.015754 | 64.6403 | 21.0961 | 0 | 0 | 95.6601 | [8 empty] | 1941480 | 24.4 | 21.1 | 297.55 | 294.25 | 2.503 | 0.015754 | 64.6403 | 21.0961 | 0 | 0 | 47.83 |  |  | 1
1 |  | 1941846 | 24 | 20.9 | 297.15 | 294.05 | 2.4724 | 0.015556 | 63.7246 | 20.1803 | 0 | 0 | 91.5075 | [8 empty] | 1941846 | 24 | 20.9 | 297.15 | 294.05 | 2.4724 | 0.015556 | 63.7246 | 20.1803 | 0 | 0 | 45.7538 |  |  | 1
1 |  | 1942211 | 23.7 | 20.7 | 296.85 | 293.85 | 2.4422 | 0.015361 | 62.9181 | 19.3739 | 0 | 0 | 87.8508 | [8 empty] | 1942211 | 23.7 | 20.7 | 296.85 | 293.85 | 2.4422 | 0.015361 | 62.9181 | 19.3739 | 0 | 0 | 43.9254 |  |  | 1
1 |  | 1942576 | 23.3 | 20.6 | 296.45 | 293.75 | 2.4272 | 0.015265 | 62.2587 | 18.7145 | 0 | 0 | 84.8607 | [8 empty] | 1942576 | 23.3 | 20.6 | 296.45 | 293.75 | 2.4272 | 0.015265 | 62.2587 | 18.7145 | 0 | 0 | 42.4303 |  |  | 1
1 |  | 1942941 | 24.2 | 20.9 | 297.35 | 294.05 | 2.4724 | 0.015556 | 63.9314 | 20.3871 | 0 | 0 | 92.4453 | [8 empty] | 1942941 | 24.2 | 20.9 | 297.35 | 294.05 | 2.4724 | 0.015556 | 63.9314 | 20.3871 | 0 | 0 | 46.2227 |  |  | 1
1 |  | 1943307 | 25.2 | 21.3 | 298.35 | 294.45 | 2.5339 | 0.015953 | 65.976 | 22.4318 | 0 | 0 | 101.7169 | [8 empty] | 1943307 | 25.2 | 21.3 | 298.35 | 294.45 | 2.5339 | 0.015953 | 65.976 | 22.4318 | 0 | 0 | 50.8584 |  |  | 1
2 |  | 1943672 | 26.1 | 21.7 | 299.25 | 294.85 | 2.5967 | 0.016359 | 67.9418 | 24.3976 | 0 | 0 | 110.6307 | [8 empty] | 1943672 | 26.1 | 21.7 | 299.25 | 294.85 | 2.5967 | 0.016359 | 67.9418 | 24.3976 | 0 | 0 | 55.3153 |  |  | 2
2 |  | 1944037 | 25 | 21.5 | 298.15 | 294.65 | 2.5652 | 0.016155 | 66.283 | 22.7387 | 0 | 0 | 103.1087 | [8 empty] | 1944037 | 25 | 21.5 | 298.15 | 294.65 | 2.5652 | 0.016155 | 66.283 | 22.7387 | 0 | 0 | 51.5543 |  |  | 2
2 |  | 1944402 | 23.9 | 21.4 | 297.05 | 294.55 | 2.5495 | 0.016054 | 64.8868 | 21.3426 | 0 | 0 | 96.7778 | [8 empty] | 1944402 | 23.9 | 21.4 | 297.05 | 294.55 | 2.5495 | 0.016054 | 64.8868 | 21.3426 | 0 | 0 | 48.3889 |  |  | 2
2 |  | 1944768 | 22.8 | 21.1 | 295.95 | 294.25 | 2.503 | 0.015754 | 62.9852 | 19.441 | 0 | 0 | 88.155 | [8 empty] | 1944768 | 22.8 | 21.1 | 295.95 | 294.25 | 2.503 | 0.015754 | 62.9852 | 19.441 | 0 | 0 | 44.0775 |  |  | 2
2 |  | 1936368 | 22.2 | 20.8 | 295.35 | 293.95 | 2.4572 | 0.015459 | 61.6147 | 0 | 0 | 0 | 0 | [8 empty] | 1936368 | 22.2 | 20.8 | 295.35 | 293.95 | 2.4572 | 0.015459 | 61.6147 | 0 | 0 | 0 | 0 |  |  | 2
2 |  | 1936733 | 21.7 | 20.9 | 294.85 | 294.05 | 2.4724 | 0.015556 | 61.3462 | 0 | 0 | 0 | 0 | [8 empty] | 1936733 | 21.7 | 20.9 | 294.85 | 294.05 | 2.4724 | 0.015556 | 61.3462 | 0 | 0 | 0 | 0 |  |  | 2
2 |  | 1937098 | 21.1 | 20.6 | 294.25 | 293.75 | 2.4272 | 0.015265 | 59.9849 | 0 | 0 | 0 | 0 | [8 empty] | 1937098 | 21.1 | 20.6 | 294.25 | 293.75 | 2.4272 | 0.015265 | 59.9849 | 0 | 0 | 0 | 0 |  |  | 2
2 |  | 1937464 | 20.2 | 19.7 | 293.35 | 292.85 | 2.2957 | 0.014419 | 56.9081 | 0 | 0 | 0 | 0 | [8 empty] | 1937464 | 20.2 | 19.7 | 293.35 | 292.85 | 2.2957 | 0.014419 | 56.9081 | 0 | 0 | 0 | 0 |  |  | 2
2 |  | 1937829 | 19.2 | 18.7 | 292.35 | 291.85 | 2.157 | 0.013528 | 53.6188 | 0 | 0.24444 | 1.1084 | 0 | [8 empty] | 1937829 | 19.2 | 18.7 | 292.35 | 291.85 | 2.157 | 0.013528 | 53.6188 | 0 | 0.24444 | 0.55422 | 0 |  |  | 2
2 |  | 1938194 | 18.3 | 17.8 | 291.45 | 290.95 | 2.0385 | 0.01277 | 50.7692 | 0 | 1.1444 | 5.1895 | 0 | [8 empty] | 1938194 | 18.3 | 17.8 | 291.45 | 290.95 | 2.0385 | 0.01277 | 50.7692 | 0 | 1.1444 | 2.5947 | 0 |  |  | 2
1 |  | 1938559 | 17.9 | 17.4 | 291.05 | 290.55 | 1.9876 | 0.012445 | 49.535 | 0 | 1.5444 | 7.0033 | 0 | [8 empty] | 1938559 | 17.9 | 17.4 | 291.05 | 290.55 | 1.9876 | 0.012445 | 49.535 | 0 | 1.5444 | 3.5016 | 0 |  |  | 1
1 |  | 1938925 | 17.6 | 17.1 | 290.75 | 290.25 | 1.9503 | 0.012207 | 48.6221 | 0 | 1.8444 | 8.3636 | 0 | [8 empty] | 1938925 | 17.6 | 17.1 | 290.75 | 290.25 | 1.9503 | 0.012207 | 48.6221 | 0 | 1.8444 | 4.1818 | 0 |  |  | 1
1 |  | 1939290 | 17.2 | 16.7 | 290.35 | 289.85 | 1.9014 | 0.011895 | 47.4215 | 0 | 2.2444 | 10.1774 | 0 | [8 empty] | 1939290 | 17.2 | 16.7 | 290.35 | 289.85 | 1.9014 | 0.011895 | 47.4215 | 0 | 2.2444 | 5.0887 | 0 |  |  | 1
1 |  | 1939655 | 17.4 | 17.1 | 290.55 | 290.25 | 1.9503 | 0.012207 | 48.4165 | 0 | 2.0444 | 9.2705 | 0 | [8 empty] | 1939655 | 17.4 | 17.1 | 290.55 | 290.25 | 1.9503 | 0.012207 | 48.4165 | 0 | 2.0444 | 4.6353 | 0 |  |  | 1
1 |  | 1940020 | 17.6 | 17.5 | 290.75 | 290.65 | 2.0002 | 0.012526 | 49.4303 | 0 | 1.8444 | 8.3636 | 0 | [8 empty] | 1940020 | 17.6 | 17.5 | 290.75 | 290.65 | 2.0002 | 0.012526 | 49.4303 | 0 | 1.8444 | 4.1818 | 0 |  |  | 1
1 |  | 1940386 | 17.8 | 17.8 | 290.95 | 290.95 | 2.0385 | 0.01277 | 50.2547 | 0 | 1.6444 | 7.4567 | 0 | [8 empty] | 1940386 | 17.8 | 17.8 | 290.95 | 290.95 | 2.0385 | 0.01277 | 50.2547 | 0 | 1.6444 | 3.7284 | 0 |  |  | 1
1 |  | 1940751 | 19.8 | 19 | 292.95 | 292.15 | 2.1978 | 0.01379 | 54.901 | 0 | 0 | 0 | 0 | [8 empty] | 1940751 | 19.8 | 19 | 292.95 | 292.15 | 2.1978 | 0.01379 | 54.901 | 0 | 0 | 0 | 0 |  |  | 1
1 |  | 1941116 | 21.9 | 20.2 | 295.05 | 293.35 | 2.3679 | 0.014883 | 59.8429 | 0 | 0 | 0 | 0 | [8 empty] | 1941116 | 21.9 | 20.2 | 295.05 | 293.35 | 2.3679 | 0.014883 | 59.8429 | 0 | 0 | 0 | 0 |  |  | 1
1 |  | 1941481 | 23.9 | 21.1 | 297.05 | 294.25 | 2.503 | 0.015754 | 64.1231 | 20.5789 | 0 | 0 | 93.3148 | [8 empty] | 1941481 | 23.9 | 21.1 | 297.05 | 294.25 | 2.503 | 0.015754 | 64.1231 | 20.5789 | 0 | 0 | 46.6574 |  |  | 1
1 |  | 1941847 | 25.2 | 21.3 | 298.35 | 294.45 | 2.5339 | 0.015953 | 65.976 | 22.4318 | 0 | 0 | 101.7169 | [8 empty] | 1941847 | 25.2 | 21.3 | 298.35 | 294.45 | 2.5339 | 0.015953 | 65.976 | 22.4318 | 0 | 0 | 50.8584 |  |  | 1
1 |  | 1942212 | 26.5 | 21.3 | 299.65 | 294.45 | 2.5339 | 0.015953 | 67.3213 | 23.777 | 0 | 0 | 107.8168 | [8 empty] | 1942212 | 26.5 | 21.3 | 299.65 | 294.45 | 2.5339 | 0.015953 | 67.3213 | 23.777 | 0 | 0 | 53.9084 |  |  | 1
1 |  | 1942577 | 27.8 | 21.1 | 300.95 | 294.25 | 2.503 | 0.015754 | 68.1574 | 24.6132 | 0 | 0 | 111.6083 | [8 empty] | 1942577 | 27.8 | 21.1 | 300.95 | 294.25 | 2.503 | 0.015754 | 68.1574 | 24.6132 | 0 | 0 | 55.8041 |  |  | 1
1 |  | 1942942 | 26.3 | 21.3 | 299.45 | 294.45 | 2.5339 | 0.015953 | 67.1143 | 23.5701 | 0 | 0 | 106.8784 | [8 empty] | 1942942 | 26.3 | 21.3 | 299.45 | 294.45 | 2.5339 | 0.015953 | 67.1143 | 23.5701 | 0 | 0 | 53.4392 |  |  | 1
1 |  | 1943308 | 24.8 | 21.1 | 297.95 | 294.25 | 2.503 | 0.015754 | 65.0541 | 21.5099 | 0 | 0 | 97.5363 | [8 empty] | 1943308 | 24.8 | 21.1 | 297.95 | 294.25 | 2.503 | 0.015754 | 65.0541 | 21.5099 | 0 | 0 | 48.7682 |  |  | 1
2 |  | 1943673 | 23.3 | 21.1 | 296.45 | 294.25 | 2.503 | 0.015754 | 63.5024 | 19.9582 | 0 | 0 | 90.5004 | [8 empty] | 1943673 | 23.3 | 21.1 | 296.45 | 294.25 | 2.503 | 0.015754 | 63.5024 | 19.9582 | 0 | 0 | 45.2502 |  |  | 2
2 |  | 1944038 | 22.8 | 20.9 | 295.95 | 294.05 | 2.4724 | 0.015556 | 62.4837 | 18.9394 | 0 | 0 | 85.8807 | [8 empty] | 1944038 | 22.8 | 20.9 | 295.95 | 294.05 | 2.4724 | 0.015556 | 62.4837 | 18.9394 | 0 | 0 | 42.9404 |  |  | 2
2 |  | 1944403 | 22.2 | 20.7 | 295.35 | 293.85 | 2.4422 | 0.015361 | 61.3675 | 0 | 0 | 0 | 0 | [8 empty] | 1944403 | 22.2 | 20.7 | 295.35 | 293.85 | 2.4422 | 0.015361 | 61.3675 | 0 | 0 | 0 | 0 |  |  | 2
2 |  | 1944769 | 21.7 | 20.6 | 294.85 | 293.75 | 2.4272 | 0.015265 | 60.605 | 0 | 0 | 0 | 0 | [8 empty] | 1944769 | 21.7 | 20.6 | 294.85 | 293.75 | 2.4272 | 0.015265 | 60.605 | 0 | 0 | 0 | 0 |  |  | 2
2 |  | 1936369 | 21.3 | 20.1 | 294.45 | 293.25 | 2.3533 | 0.014789 | 58.9845 | 0 | 0 | 0 | 0 | [8 empty] | 1936369 | 21.3 | 20.1 | 294.45 | 293.25 | 2.3533 | 0.014789 | 58.9845 | 0 | 0 | 0 | 0 |  |  | 2
2 |  | 1936734 | 21 | 19.8 | 294.15 | 292.95 | 2.31 | 0.014511 | 57.967 | 0 | 0 | 0 | 0 | [8 empty] | 1936734 | 21 | 19.8 | 294.15 | 292.95 | 2.31 | 0.014511 | 57.967 | 0 | 0 | 0 | 0 |  |  | 2
2 |  | 1937099 | 20.6 | 19.4 | 293.75 | 292.55 | 2.2533 | 0.014146 | 56.6294 | 0 | 0 | 0 | 0 | [8 empty] | 1937099 | 20.6 | 19.4 | 293.75 | 292.55 | 2.2533 | 0.014146 | 56.6294 | 0 | 0 | 0 | 0 |  |  | 2
2 |  | 1937465 | 20.8 | 19.6 | 293.95 | 292.75 | 2.2815 | 0.014327 | 57.2955 | 0 | 0 | 0 | 0 | [8 empty] | 1937465 | 20.8 | 19.6 | 293.95 | 292.75 | 2.2815 | 0.014327 | 57.2955 | 0 | 0 | 0 | 0 |  |  | 2
2 |  | 1937830 | 20.9 | 19.7 | 294.05 | 292.85 | 2.2957 | 0.014419 | 57.6305 | 0 | 0 | 0 | 0 | [8 empty] | 1937830 | 20.9 | 19.7 | 294.05 | 292.85 | 2.2957 | 0.014419 | 57.6305 | 0 | 0 | 0 | 0 |  |  | 2
2 |  | 1938195 | 21.1 | 20 | 294.25 | 293.15 | 2.3388 | 0.014696 | 58.5407 | 0 | 0 | 0 | 0 | [8 empty] | 1938195 | 21.1 | 20 | 294.25 | 293.15 | 2.3388 | 0.014696 | 58.5407 | 0 | 0 | 0 | 0 |  |  | 2
1 |  | 1938560 | 20.9 | 19.9 | 294.05 | 293.05 | 2.3244 | 0.014603 | 58.0983 | 0 | 0 | 0 | 0 | [8 empty] | 1938560 | 20.9 | 19.9 | 294.05 | 293.05 | 2.3244 | 0.014603 | 58.0983 | 0 | 0 | 0 | 0 |  |  | 1
1 |  | 1938926 | 20.8 | 20.2 | 293.95 | 293.35 | 2.3679 | 0.014883 | 58.7067 | 0 | 0 | 0 | 0 | [8 empty] | 1938926 | 20.8 | 20.2 | 293.95 | 293.35 | 2.3679 | 0.014883 | 58.7067 | 0 | 0 | 0 | 0 |  |  | 1
1 |  | 1939291 | 20.6 | 20 | 293.75 | 293.15 | 2.3388 | 0.014696 | 58.0244 | 0 | 0 | 0 | 0 | [8 empty] | 1939291 | 20.6 | 20 | 293.75 | 293.15 | 2.3388 | 0.014696 | 58.0244 | 0 | 0 | 0 | 0 |  |  | 1
1 |  | 1939656 | 20.6 | 20.1 | 293.75 | 293.25 | 2.3533 | 0.014789 | 58.2616 | 0 | 0 | 0 | 0 | [8 empty] | 1939656 | 20.6 | 20.1 | 293.75 | 293.25 | 2.3533 | 0.014789 | 58.2616 | 0 | 0 | 0 | 0 |  |  | 1
1 |  | 1940021 | 20.6 | 20.1 | 293.75 | 293.25 | 2.3533 | 0.014789 | 58.2616 | 0 | 0 | 0 | 0 | [8 empty] | 1940021 | 20.6 | 20.1 | 293.75 | 293.25 | 2.3533 | 0.014789 | 58.2616 | 0 | 0 | 0 | 0 |  |  | 1
1 |  | 1940387 | 20.6 | 20 | 293.75 | 293.15 | 2.3388 | 0.014696 | 58.0244 | 0 | 0 | 0 | 0 | [8 empty] | 1940387 | 20.6 | 20 | 293.75 | 293.15 | 2.3388 | 0.014696 | 58.0244 | 0 | 0 | 0 | 0 |  |  | 1
1 |  | 1940752 | 21 | 20.2 | 294.15 | 293.35 | 2.3679 | 0.014883 | 58.9133 | 0 | 0 | 0 | 0 | [8 empty] | 1940752 | 21 | 20.2 | 294.15 | 293.35 | 2.3679 | 0.014883 | 58.9133 | 0 | 0 | 0 | 0 |  |  | 1
1 |  | 1941117 | 21.3 | 20 | 294.45 | 293.15 | 2.3388 | 0.014696 | 58.7472 | 0 | 0 | 0 | 0 | [8 empty] | 1941117 | 21.3 | 20 | 294.45 | 293.15 | 2.3388 | 0.014696 | 58.7472 | 0 | 0 | 0 | 0 |  |  | 1
1 |  | 1941482 | 21.7 | 20 | 294.85 | 293.15 | 2.3388 | 0.014696 | 59.1602 | 0 | 0 | 0 | 0 | [8 empty] | 1941482 | 21.7 | 20 | 294.85 | 293.15 | 2.3388 | 0.014696 | 59.1602 | 0 | 0 | 0 | 0 |  |  | 1
1 |  | 1941848 | 22.8 | 20.2 | 295.95 | 293.35 | 2.3679 | 0.014883 | 60.7725 | 17.2282 | 0 | 0 | 78.1214 | [8 empty] | 1941848 | 22.8 | 20.2 | 295.95 | 293.35 | 2.3679 | 0.014883 | 60.7725 | 17.2282 | 0 | 0 | 39.0607 |  |  | 1
1 |  | 1942213 | 23.9 | 20.5 | 297.05 | 293.65 | 2.4122 | 0.015169 | 62.6342 | 19.09 | 0 | 0 | 86.5634 | [8 empty] | 1942213 | 23.9 | 20.5 | 297.05 | 293.65 | 2.4122 | 0.015169 | 62.6342 | 19.09 | 0 | 0 | 43.2817 |  |  | 1
1 |  | 1942578 | 25 | 20.6 | 298.15 | 293.75 | 2.4272 | 0.015265 | 64.0157 | 20.4715 | 0 | 0 | 92.8279 | [8 empty] | 1942578 | 25 | 20.6 | 298.15 | 293.75 | 2.4272 | 0.015265 | 64.0157 | 20.4715 | 0 | 0 | 46.414 |  |  | 1
1 |  | 1942943 | 24.6 | 20.5 | 297.75 | 293.65 | 2.4122 | 0.015169 | 63.3576 | 19.8133 | 0 | 0 | 89.8435 | [8 empty] | 1942943 | 24.6 | 20.5 | 297.75 | 293.65 | 2.4122 | 0.015169 | 63.3576 | 19.8133 | 0 | 0 | 44.9217 |  |  | 1
1 |  | 1943309 | 24.3 | 20.6 | 297.45 | 293.75 | 2.4272 | 0.015265 | 63.2923 | 19.748 | 0 | 0 | 89.5473 | [8 empty] | 1943309 | 24.3 | 20.6 | 297.45 | 293.75 | 2.4272 | 0.015265 | 63.2923 | 19.748 | 0 | 0 | 44.7736 |  |  | 1
2 |  | 1943674 | 23.9 | 20.6 | 297.05 | 293.75 | 2.4272 | 0.015265 | 62.8788 | 19.3346 | 0 | 0 | 87.6726 | [8 empty] | 1943674 | 23.9 | 20.6 | 297.05 | 293.75 | 2.4272 | 0.015265 | 62.8788 | 19.3346 | 0 | 0 | 43.8363 |  |  | 2
2 |  | 1944039 | 23.5 | 20.7 | 296.65 | 293.85 | 2.4422 | 0.015361 | 62.7114 | 19.1671 | 0 | 0 | 86.9133 | [8 empty] | 1944039 | 23.5 | 20.7 | 296.65 | 293.85 | 2.4422 | 0.015361 | 62.7114 | 19.1671 | 0 | 0 | 43.4566 |  |  | 2
2 |  | 1944404 | 23.2 | 20.6 | 296.35 | 293.75 | 2.4272 | 0.015265 | 62.1553 | 18.6111 | 0 | 0 | 84.392 | [8 empty] | 1944404 | 23.2 | 20.6 | 296.35 | 293.75 | 2.4272 | 0.015265 | 62.1553 | 18.6111 | 0 | 0 | 42.196 |  |  | 2
2 |  | 1944770 | 22.8 | 20.6 | 295.95 | 293.75 | 2.4272 | 0.015265 | 61.7419 | 18.1977 | 0 | 0 | 82.5173 | [8 empty] | 1944770 | 22.8 | 20.6 | 295.95 | 293.75 | 2.4272 | 0.015265 | 61.7419 | 18.1977 | 0 | 0 | 41.2587 |  |  | 2
2 |  | 1936370 | 22.4 | 20.5 | 295.55 | 293.65 | 2.4122 | 0.015169 | 61.0841 | 17.5399 | 0 | 0 | 79.5346 | [8 empty] | 1936370 | 22.4 | 20.5 | 295.55 | 293.65 | 2.4122 | 0.015169 | 61.0841 | 17.5399 | 0 | 0 | 39.7673 |  |  | 2
2 |  | 1936735 | 22.1 | 20.6 | 295.25 | 293.75 | 2.4272 | 0.015265 | 61.0184 | 0 | 0 | 0 | 0 | [8 empty] | 1936735 | 22.1 | 20.6 | 295.25 | 293.75 | 2.4272 | 0.015265 | 61.0184 | 0 | 0 | 0 | 0 |  |  | 2
2 |  | 1937100 | 21.7 | 20.6 | 294.85 | 293.75 | 2.4272 | 0.015265 | 60.605 | 0 | 0 | 0 | 0 | [8 empty] | 1937100 | 21.7 | 20.6 | 294.85 | 293.75 | 2.4272 | 0.015265 | 60.605 | 0 | 0 | 0 | 0 |  |  | 2
2 |  | 1937466 | 21.5 | 20.5 | 294.65 | 293.65 | 2.4122 | 0.015169 | 60.1541 | 0 | 0 | 0 | 0 | [8 empty] | 1937466 | 21.5 | 20.5 | 294.65 | 293.65 | 2.4122 | 0.015169 | 60.1541 | 0 | 0 | 0 | 0 |  |  | 2
2 |  | 1937831 | 21.3 | 20.6 | 294.45 | 293.75 | 2.4272 | 0.015265 | 60.1916 | 0 | 0 | 0 | 0 | [8 empty] | 1937831 | 21.3 | 20.6 | 294.45 | 293.75 | 2.4272 | 0.015265 | 60.1916 | 0 | 0 | 0 | 0 |  |  | 2
2 |  | 1938196 | 21.1 | 20.6 | 294.25 | 293.75 | 2.4272 | 0.015265 | 59.9849 | 0 | 0 | 0 | 0 | [8 empty] | 1938196 | 21.1 | 20.6 | 294.25 | 293.75 | 2.4272 | 0.015265 | 59.9849 | 0 | 0 | 0 | 0 |  |  | 2
1 |  | 1938561 | 21.1 | 20.6 | 294.25 | 293.75 | 2.4272 | 0.015265 | 59.9849 | 0 | 0 | 0 | 0 | [8 empty] | 1938561 | 21.1 | 20.6 | 294.25 | 293.75 | 2.4272 | 0.015265 | 59.9849 | 0 | 0 | 0 | 0 |  |  | 1
1 |  | 1938927 | 21.1 | 20.6 | 294.25 | 293.75 | 2.4272 | 0.015265 | 59.9849 | 0 | 0 | 0 | 0 | [8 empty] | 1938927 | 21.1 | 20.6 | 294.25 | 293.75 | 2.4272 | 0.015265 | 59.9849 | 0 | 0 | 0 | 0 |  |  | 1
1 |  | 1939292 | 21.1 | 20.6 | 294.25 | 293.75 | 2.4272 | 0.015265 | 59.9849 | 0 | 0 | 0 | 0 | [8 empty] | 1939292 | 21.1 | 20.6 | 294.25 | 293.75 | 2.4272 | 0.015265 | 59.9849 | 0 | 0 | 0 | 0 |  |  | 1
1 |  | 1939657 | 20.9 | 20.6 | 294.05 | 293.75 | 2.4272 | 0.015265 | 59.7782 | 0 | 0 | 0 | 0 | [8 empty] | 1939657 | 20.9 | 20.6 | 294.05 | 293.75 | 2.4272 | 0.015265 | 59.7782 | 0 | 0 | 0 | 0 |  |  | 1
1 |  | 1940022 | 20.8 | 20.6 | 293.95 | 293.75 | 2.4272 | 0.015265 | 59.6748 | 0 | 0 | 0 | 0 | [8 empty] | 1940022 | 20.8 | 20.6 | 293.95 | 293.75 | 2.4272 | 0.015265 | 59.6748 | 0 | 0 | 0 | 0 |  |  | 1
1 |  | 1940388 | 20.6 | 20.6 | 293.75 | 293.75 | 2.4272 | 0.015265 | 59.4681 | 0 | 0 | 0 | 0 | [8 empty] | 1940388 | 20.6 | 20.6 | 293.75 | 293.75 | 2.4272 | 0.015265 | 59.4681 | 0 | 0 | 0 | 0 |  |  | 1
1 |  | 1940753 | 21.7 | 20.7 | 294.85 | 293.85 | 2.4422 | 0.015361 | 60.8507 | 0 | 0 | 0 | 0 | [8 empty] | 1940753 | 21.7 | 20.7 | 294.85 | 293.85 | 2.4422 | 0.015361 | 60.8507 | 0 | 0 | 0 | 0 |  |  | 1
1 |  | 1941118 | 22.8 | 20.7 | 295.95 | 293.85 | 2.4422 | 0.015361 | 61.9878 | 18.4435 | 0 | 0 | 83.6321 | [8 empty] | 1941118 | 22.8 | 20.7 | 295.95 | 293.85 | 2.4422 | 0.015361 | 61.9878 | 18.4435 | 0 | 0 | 41.816 |  |  | 1
1 |  | 1941483 | 23.9 | 20.6 | 297.05 | 293.75 | 2.4272 | 0.015265 | 62.8788 | 19.3346 | 0 | 0 | 87.6726 | [8 empty] | 1941483 | 23.9 | 20.6 | 297.05 | 293.75 | 2.4272 | 0.015265 | 62.8788 | 19.3346 | 0 | 0 | 43.8363 |  |  | 1
1 |  | 1941849 | 25.4 | 20.9 | 298.55 | 294.05 | 2.4724 | 0.015556 | 65.1723 | 21.628 | 0 | 0 | 98.0722 | [8 empty] | 1941849 | 25.4 | 20.9 | 298.55 | 294.05 | 2.4724 | 0.015556 | 65.1723 | 21.628 | 0 | 0 | 49.0361 |  |  | 1
1 |  | 1942214 | 26.8 | 20.6 | 299.95 | 293.75 | 2.4272 | 0.015265 | 65.8761 | 22.3319 | 0 | 0 | 101.2639 | [8 empty] | 1942214 | 26.8 | 20.6 | 299.95 | 293.75 | 2.4272 | 0.015265 | 65.8761 | 22.3319 | 0 | 0 | 50.6319 |  |  | 1
1 |  | 1942579 | 28.3 | 20.6 | 301.45 | 293.75 | 2.4272 | 0.015265 | 67.4265 | 23.8822 | 0 | 0 | 108.2939 | [8 empty] | 1942579 | 28.3 | 20.6 | 301.45 | 293.75 | 2.4272 | 0.015265 | 67.4265 | 23.8822 | 0 | 0 | 54.1469 |  |  | 1
1 |  | 1942944 | 28.7 | 20.2 | 301.85 | 293.35 | 2.3679 | 0.014883 | 66.8664 | 23.3221 | 0 | 0 | 105.7541 | [8 empty] | 1942944 | 28.7 | 20.2 | 301.85 | 293.35 | 2.3679 | 0.014883 | 66.8664 | 23.3221 | 0 | 0 | 52.8771 |  |  | 1
1 |  | 1943310 | 29 | 19.9 | 302.15 | 293.05 | 2.3244 | 0.014603 | 66.4604 | 22.9162 | 0 | 0 | 103.9132 | [8 empty] | 1943310 | 29 | 19.9 | 302.15 | 293.05 | 2.3244 | 0.014603 | 66.4604 | 22.9162 | 0 | 0 | 51.9566 |  |  | 1
2 |  | 1943675 | 29.4 | 19.4 | 302.55 | 292.55 | 2.2533 | 0.014146 | 65.7069 | 22.1627 | 0 | 0 | 100.4965 | [8 empty] | 1943675 | 29.4 | 19.4 | 302.55 | 292.55 | 2.2533 | 0.014146 | 65.7069 | 22.1627 | 0 | 0 | 50.2483 |  |  | 2
2 |  | 1944040 | 27.7 | 19.2 | 300.85 | 292.35 | 2.2254 | 0.013967 | 63.4966 | 19.9523 | 0 | 0 | 90.4737 | [8 empty] | 1944040 | 27.7 | 19.2 | 300.85 | 292.35 | 2.2254 | 0.013967 | 63.4966 | 19.9523 | 0 | 0 | 45.2368 |  |  | 2
2 |  | 1944405 | 26.1 | 19.3 | 299.25 | 292.45 | 2.2393 | 0.014056 | 62.0741 | 18.5298 | 0 | 0 | 84.0235 | [8 empty] | 1944405 | 26.1 | 19.3 | 299.25 | 292.45 | 2.2393 | 0.014056 | 62.0741 | 18.5298 | 0 | 0 | 42.0117 |  |  | 2
2 |  | 1944771 | 24.4 | 18.9 | 297.55 | 292.05 | 2.1841 | 0.013702 | 59.4198 | 15.8755 | 0 | 0 | 71.9875 | [8 empty] | 1944771 | 24.4 | 18.9 | 297.55 | 292.05 | 2.1841 | 0.013702 | 59.4198 | 15.8755 | 0 | 0 | 35.9938 |  |  | 2
2 |  | 1936371 | 23.3 | 18.9 | 296.45 | 292.05 | 2.1841 | 0.013702 | 58.286 | 14.7417 | 0 | 0 | 66.8463 | [8 empty] | 1936371 | 23.3 | 18.9 | 296.45 | 292.05 | 2.1841 | 0.013702 | 58.286 | 14.7417 | 0 | 0 | 33.4231 |  |  | 2
2 |  | 1936736 | 22.2 | 19 | 295.35 | 292.15 | 2.1978 | 0.01379 | 57.3751 | 0 | 0 | 0 | 0 | [8 empty] | 1936736 | 22.2 | 19 | 295.35 | 292.15 | 2.1978 | 0.01379 | 57.3751 | 0 | 0 | 0 | 0 |  |  | 2
2 |  | 1937101 | 21.1 | 18.9 | 294.25 | 292.05 | 2.1841 | 0.013702 | 56.0183 | 0 | 0 | 0 | 0 | [8 empty] | 1937101 | 21.1 | 18.9 | 294.25 | 292.05 | 2.1841 | 0.013702 | 56.0183 | 0 | 0 | 0 | 0 |  |  | 2
2 |  | 1937467 | 20.2 | 18.7 | 293.35 | 291.85 | 2.157 | 0.013528 | 54.6492 | 0 | 0 | 0 | 0 | [8 empty] | 1937467 | 20.2 | 18.7 | 293.35 | 291.85 | 2.157 | 0.013528 | 54.6492 | 0 | 0 | 0 | 0 |  |  | 2
2 |  | 1937832 | 19.2 | 18.6 | 292.35 | 291.75 | 2.1435 | 0.013442 | 53.4001 | 0 | 0.24444 | 1.1084 | 0 | [8 empty] | 1937832 | 19.2 | 18.6 | 292.35 | 291.75 | 2.1435 | 0.013442 | 53.4001 | 0 | 0.24444 | 0.55422 | 0 |  |  | 2
2 |  | 1938197 | 18.3 | 18.3 | 291.45 | 291.45 | 2.1036 | 0.013186 | 51.8248 | 0 | 1.1444 | 5.1895 | 0 | [8 empty] | 1938197 | 18.3 | 18.3 | 291.45 | 291.45 | 2.1036 | 0.013186 | 51.8248 | 0 | 1.1444 | 2.5947 | 0 |  |  | 2
1 |  | 1938562 | 18.3 | 18.3 | 291.45 | 291.45 | 2.1036 | 0.013186 | 51.8248 | 0 | 1.1444 | 5.1895 | 0 | [8 empty] | 1938562 | 18.3 | 18.3 | 291.45 | 291.45 | 2.1036 | 0.013186 | 51.8248 | 0 | 1.1444 | 2.5947 | 0 |  |  | 1
1 |  | 1938928 | 18.3 | 18.3 | 291.45 | 291.45 | 2.1036 | 0.013186 | 51.8248 | 0 | 1.1444 | 5.1895 | 0 | [8 empty] | 1938928 | 18.3 | 18.3 | 291.45 | 291.45 | 2.1036 | 0.013186 | 51.8248 | 0 | 1.1444 | 2.5947 | 0 |  |  | 1
1 |  | 1939293 | 18.3 | 18.3 | 291.45 | 291.45 | 2.1036 | 0.013186 | 51.8248 | 0 | 1.1444 | 5.1895 | 0 | [8 empty] | 1939293 | 18.3 | 18.3 | 291.45 | 291.45 | 2.1036 | 0.013186 | 51.8248 | 0 | 1.1444 | 2.5947 | 0 |  |  | 1
1 |  | 1939658 | 18.3 | 18.3 | 291.45 | 291.45 | 2.1036 | 0.013186 | 51.8248 | 0 | 1.1444 | 5.1895 | 0 | [8 empty] | 1939658 | 18.3 | 18.3 | 291.45 | 291.45 | 2.1036 | 0.013186 | 51.8248 | 0 | 1.1444 | 2.5947 | 0 |  |  | 1
1 |  | 1940023 | 18.3 | 18.3 | 291.45 | 291.45 | 2.1036 | 0.013186 | 51.8248 | 0 | 1.1444 | 5.1895 | 0 | [8 empty] | 1940023 | 18.3 | 18.3 | 291.45 | 291.45 | 2.1036 | 0.013186 | 51.8248 | 0 | 1.1444 | 2.5947 | 0 |  |  | 1
1 |  | 1940389 | 18.3 | 18.3 | 291.45 | 291.45 | 2.1036 | 0.013186 | 51.8248 | 0 | 1.1444 | 5.1895 | 0 | [8 empty] | 1940389 | 18.3 | 18.3 | 291.45 | 291.45 | 2.1036 | 0.013186 | 51.8248 | 0 | 1.1444 | 2.5947 | 0 |  |  | 1
1 |  | 1940754 | 20 | 18.9 | 293.15 | 292.05 | 2.1841 | 0.013702 | 54.8845 | 0 | 0 | 0 | 0 | [8 empty] | 1940754 | 20 | 18.9 | 293.15 | 292.05 | 2.1841 | 0.013702 | 54.8845 | 0 | 0 | 0 | 0 |  |  | 1
1 |  | 1941119 | 21.6 | 19.2 | 294.75 | 292.35 | 2.2254 | 0.013967 | 57.2062 | 0 | 0 | 0 | 0 | [8 empty] | 1941119 | 21.6 | 19.2 | 294.75 | 292.35 | 2.2254 | 0.013967 | 57.2062 | 0 | 0 | 0 | 0 |  |  | 1
1 |  | 1941484 | 23.3 | 19.4 | 296.45 | 292.55 | 2.2533 | 0.014146 | 59.4146 | 15.8703 | 0 | 0 | 71.9639 | [8 empty] | 1941484 | 23.3 | 19.4 | 296.45 | 292.55 | 2.2533 | 0.014146 | 59.4146 | 15.8703 | 0 | 0 | 35.9819 |  |  | 1
1 |  | 1941850 | 24.6 | 19.2 | 297.75 | 292.35 | 2.2254 | 0.013967 | 60.2998 | 16.7556 | 0 | 0 | 75.978 | [8 empty] | 1941850 | 24.6 | 19.2 | 297.75 | 292.35 | 2.2254 | 0.013967 | 60.2998 | 16.7556 | 0 | 0 | 37.989 |  |  | 1
1 |  | 1942215 | 25.9 | 18.8 | 299.05 | 291.95 | 2.1705 | 0.013615 | 60.7436 | 17.1994 | 0 | 0 | 77.9904 | [8 empty] | 1942215 | 25.9 | 18.8 | 299.05 | 291.95 | 2.1705 | 0.013615 | 60.7436 | 17.1994 | 0 | 0 | 38.9952 |  |  | 1
1 |  | 1942580 | 27.2 | 18.3 | 300.35 | 291.45 | 2.1036 | 0.013186 | 60.99 | 17.4458 | 0 | 0 | 79.1078 | [8 empty] | 1942580 | 27.2 | 18.3 | 300.35 | 291.45 | 2.1036 | 0.013186 | 60.99 | 17.4458 | 0 | 0 | 39.5539 |  |  | 1
1 |  | 1942945 | 27.4 | 18.2 | 300.55 | 291.35 | 2.0904 | 0.013102 | 60.981 | 17.4368 | 0 | 0 | 79.067 | [8 empty] | 1942945 | 27.4 | 18.2 | 300.55 | 291.35 | 2.0904 | 0.013102 | 60.981 | 17.4368 | 0 | 0 | 39.5335 |  |  | 1
1 |  | 1943311 | 27.6 | 18.3 | 300.75 | 291.45 | 2.1036 | 0.013186 | 61.4019 | 17.8577 | 0 | 0 | 80.9756 | [8 empty] | 1943311 | 27.6 | 18.3 | 300.75 | 291.45 | 2.1036 | 0.013186 | 61.4019 | 17.8577 | 0 | 0 | 40.4878 |  |  | 1
2 |  | 1943676 | 27.8 | 18.3 | 300.95 | 291.45 | 2.1036 | 0.013186 | 61.6079 | 18.0637 | 0 | 0 | 81.9095 | [8 empty] | 1943676 | 27.8 | 18.3 | 300.95 | 291.45 | 2.1036 | 0.013186 | 61.6079 | 18.0637 | 0 | 0 | 40.9548 |  |  | 2
2 |  | 1944041 | 27.1 | 18.7 | 300.25 | 291.85 | 2.157 | 0.013528 | 61.7591 | 18.2149 | 0 | 0 | 82.5953 | [8 empty] | 1944041 | 27.1 | 18.7 | 300.25 | 291.85 | 2.157 | 0.013528 | 61.7591 | 18.2149 | 0 | 0 | 41.2976 |  |  | 2
2 |  | 1944406 | 26.3 | 19.2 | 299.45 | 292.35 | 2.2254 | 0.013967 | 62.0529 | 18.5086 | 0 | 0 | 83.9272 | [8 empty] | 1944406 | 26.3 | 19.2 | 299.45 | 292.35 | 2.2254 | 0.013967 | 62.0529 | 18.5086 | 0 | 0 | 41.9636 |  |  | 2
2 |  | 1944772 | 25.6 | 19.4 | 298.75 | 292.55 | 2.2533 | 0.014146 | 61.7871 | 18.2428 | 0 | 0 | 82.7221 | [8 empty] | 1944772 | 25.6 | 19.4 | 298.75 | 292.55 | 2.2533 | 0.014146 | 61.7871 | 18.2428 | 0 | 0 | 41.361 |  |  | 2
2 |  | 1936372 | 24.3 | 20 | 297.45 | 293.15 | 2.3388 | 0.014696 | 61.8448 | 18.3005 | 0 | 0 | 82.9837 | [8 empty] | 1936372 | 24.3 | 20 | 297.45 | 293.15 | 2.3388 | 0.014696 | 61.8448 | 18.3005 | 0 | 0 | 41.4919 |  |  | 2
2 |  | 1936737 | 23 | 20.4 | 296.15 | 293.55 | 2.3974 | 0.015073 | 61.4611 | 17.9168 | 0 | 0 | 81.2438 | [8 empty] | 1936737 | 23 | 20.4 | 296.15 | 293.55 | 2.3974 | 0.015073 | 61.4611 | 17.9168 | 0 | 0 | 40.6219 |  |  | 2
2 |  | 1937102 | 21.7 | 20.6 | 294.85 | 293.75 | 2.4272 | 0.015265 | 60.605 | 0 | 0 | 0 | 0 | [8 empty] | 1937102 | 21.7 | 20.6 | 294.85 | 293.75 | 2.4272 | 0.015265 | 60.605 | 0 | 0 | 0 | 0 |  |  | 2
2 |  | 1937468 | 20.9 | 19.9 | 294.05 | 293.05 | 2.3244 | 0.014603 | 58.0983 | 0 | 0 | 0 | 0 | [8 empty] | 1937468 | 20.9 | 19.9 | 294.05 | 293.05 | 2.3244 | 0.014603 | 58.0983 | 0 | 0 | 0 | 0 |  |  | 2
2 |  | 1937833 | 20.2 | 19.6 | 293.35 | 292.75 | 2.2815 | 0.014327 | 56.6764 | 0 | 0 | 0 | 0 | [8 empty] | 1937833 | 20.2 | 19.6 | 293.35 | 292.75 | 2.2815 | 0.014327 | 56.6764 | 0 | 0 | 0 | 0 |  |  | 2
2 |  | 1938198 | 19.4 | 18.9 | 292.55 | 292.05 | 2.1841 | 0.013702 | 54.2661 | 0 | 0.044444 | 0.20153 | 0 | [8 empty] | 1938198 | 19.4 | 18.9 | 292.55 | 292.05 | 2.1841 | 0.013702 | 54.2661 | 0 | 0.044444 | 0.10077 | 0 |  |  | 2
1 |  | 1938563 | 19.4 | 19.1 | 292.55 | 292.25 | 2.2116 | 0.013878 | 54.7124 | 0 | 0.044444 | 0.20153 | 0 | [8 empty] | 1938563 | 19.4 | 19.1 | 292.55 | 292.25 | 2.2116 | 0.013878 | 54.7124 | 0 | 0.044444 | 0.10077 | 0 |  |  | 1
1 |  | 1938929 | 19.4 | 19.3 | 292.55 | 292.45 | 2.2393 | 0.014056 | 55.1639 | 0 | 0.044444 | 0.20153 | 0 | [8 empty] | 1938929 | 19.4 | 19.3 | 292.55 | 292.45 | 2.2393 | 0.014056 | 55.1639 | 0 | 0.044444 | 0.10077 | 0 |  |  | 1
1 |  | 1939294 | 19.4 | 19.4 | 292.55 | 292.55 | 2.2533 | 0.014146 | 55.3916 | 0 | 0.044444 | 0.20153 | 0 | [8 empty] | 1939294 | 19.4 | 19.4 | 292.55 | 292.55 | 2.2533 | 0.014146 | 55.3916 | 0 | 0.044444 | 0.10077 | 0 |  |  | 1
1 |  | 1939659 | 19.4 | 19.4 | 292.55 | 292.55 | 2.2533 | 0.014146 | 55.3916 | 0 | 0.044444 | 0.20153 | 0 | [8 empty] | 1939659 | 19.4 | 19.4 | 292.55 | 292.55 | 2.2533 | 0.014146 | 55.3916 | 0 | 0.044444 | 0.10077 | 0 |  |  | 1
1 |  | 1940024 | 19.4 | 19.4 | 292.55 | 292.55 | 2.2533 | 0.014146 | 55.3916 | 0 | 0.044444 | 0.20153 | 0 | [8 empty] | 1940024 | 19.4 | 19.4 | 292.55 | 292.55 | 2.2533 | 0.014146 | 55.3916 | 0 | 0.044444 | 0.10077 | 0 |  |  | 1
1 |  | 1940390 | 19.4 | 19.4 | 292.55 | 292.55 | 2.2533 | 0.014146 | 55.3916 | 0 | 0.044444 | 0.20153 | 0 | [8 empty] | 1940390 | 19.4 | 19.4 | 292.55 | 292.55 | 2.2533 | 0.014146 | 55.3916 | 0 | 0.044444 | 0.10077 | 0 |  |  | 1
1 |  | 1940755 | 20.7 | 19.9 | 293.85 | 293.05 | 2.3244 | 0.014603 | 57.8918 | 0 | 0 | 0 | 0 | [8 empty] | 1940755 | 20.7 | 19.9 | 293.85 | 293.05 | 2.3244 | 0.014603 | 57.8918 | 0 | 0 | 0 | 0 |  |  | 1
1 |  | 1941120 | 22 | 20.1 | 295.15 | 293.25 | 2.3533 | 0.014789 | 59.7074 | 0 | 0 | 0 | 0 | [8 empty] | 1941120 | 22 | 20.1 | 295.15 | 293.25 | 2.3533 | 0.014789 | 59.7074 | 0 | 0 | 0 | 0 |  |  | 1
1 |  | 1941485 | 23.3 | 20.6 | 296.45 | 293.75 | 2.4272 | 0.015265 | 62.2587 | 18.7145 | 0 | 0 | 84.8607 | [8 empty] | 1941485 | 23.3 | 20.6 | 296.45 | 293.75 | 2.4272 | 0.015265 | 62.2587 | 18.7145 | 0 | 0 | 42.4303 |  |  | 1
1 |  | 1941851 | 25 | 20.1 | 298.15 | 293.25 | 2.3533 | 0.014789 | 62.8055 | 19.2612 | 0 | 0 | 87.34 | [8 empty] | 1941851 | 25 | 20.1 | 298.15 | 293.25 | 2.3533 | 0.014789 | 62.8055 | 19.2612 | 0 | 0 | 43.67 |  |  | 1
1 |  | 1942216 | 26.6 | 19.5 | 299.75 | 292.65 | 2.2673 | 0.014237 | 63.0488 | 19.5045 | 0 | 0 | 88.4432 | [8 empty] | 1942216 | 26.6 | 19.5 | 299.75 | 292.65 | 2.2673 | 0.014237 | 63.0488 | 19.5045 | 0 | 0 | 44.2216 |  |  | 1
1 |  | 1942581 | 28.3 | 18.3 | 301.45 | 291.45 | 2.1036 | 0.013186 | 62.1228 | 18.5786 | 0 | 0 | 84.2444 | [8 empty] | 1942581 | 28.3 | 18.3 | 301.45 | 291.45 | 2.1036 | 0.013186 | 62.1228 | 18.5786 | 0 | 0 | 42.1222 |  |  | 1
1 |  | 1942946 | 28.5 | 19.5 | 301.65 | 292.65 | 2.2673 | 0.014237 | 65.009 | 21.4648 | 0 | 0 | 97.3319 | [8 empty] | 1942946 | 28.5 | 19.5 | 301.65 | 292.65 | 2.2673 | 0.014237 | 65.009 | 21.4648 | 0 | 0 | 48.6659 |  |  | 1
1 |  | 1943312 | 28.7 | 20.2 | 301.85 | 293.35 | 2.3679 | 0.014883 | 66.8664 | 23.3221 | 0 | 0 | 105.7541 | [8 empty] | 1943312 | 28.7 | 20.2 | 301.85 | 293.35 | 2.3679 | 0.014883 | 66.8664 | 23.3221 | 0 | 0 | 52.8771 |  |  | 1
2 |  | 1943677 | 28.9 | 21.1 | 302.05 | 294.25 | 2.503 | 0.015754 | 69.2953 | 25.751 | 0 | 0 | 116.768 | [8 empty] | 1943677 | 28.9 | 21.1 | 302.05 | 294.25 | 2.503 | 0.015754 | 69.2953 | 25.751 | 0 | 0 | 58.384 |  |  | 2
2 |  | 1944042 | 27.6 | 21.4 | 300.75 | 294.55 | 2.5495 | 0.016054 | 68.7162 | 25.172 | 0 | 0 | 114.1423 | [8 empty] | 1944042 | 27.6 | 21.4 | 300.75 | 294.55 | 2.5495 | 0.016054 | 68.7162 | 25.172 | 0 | 0 | 57.0711 |  |  | 2
2 |  | 1944407 | 26.3 | 21.7 | 299.45 | 294.85 | 2.5967 | 0.016359 | 68.1489 | 24.6047 | 0 | 0 | 111.5698 | [8 empty] | 1944407 | 26.3 | 21.7 | 299.45 | 294.85 | 2.5967 | 0.016359 | 68.1489 | 24.6047 | 0 | 0 | 55.7849 |  |  | 2
2 |  | 1944773 | 25 | 21.7 | 298.15 | 294.85 | 2.5967 | 0.016359 | 66.8027 | 23.2585 | 0 | 0 | 105.4655 | [8 empty] | 1944773 | 25 | 21.7 | 298.15 | 294.85 | 2.5967 | 0.016359 | 66.8027 | 23.2585 | 0 | 0 | 52.7327 |  |  | 2
2 |  | 1936373 | 24.1 | 21.4 | 297.25 | 294.55 | 2.5495 | 0.016054 | 65.0938 | 21.5496 | 0 | 0 | 97.7164 | [8 empty] | 1936373 | 24.1 | 21.4 | 297.25 | 294.55 | 2.5495 | 0.016054 | 65.0938 | 21.5496 | 0 | 0 | 48.8582 |  |  | 2
2 |  | 1936738 | 23.1 | 20.8 | 296.25 | 293.95 | 2.4572 | 0.015459 | 62.5452 | 19.0009 | 0 | 0 | 86.1597 | [8 empty] | 1936738 | 23.1 | 20.8 | 296.25 | 293.95 | 2.4572 | 0.015459 | 62.5452 | 19.0009 | 0 | 0 | 43.0798 |  |  | 2
2 |  | 1937103 | 22.2 | 20.6 | 295.35 | 293.75 | 2.4272 | 0.015265 | 61.1218 | 0 | 0 | 0 | 0 | [8 empty] | 1937103 | 22.2 | 20.6 | 295.35 | 293.75 | 2.4272 | 0.015265 | 61.1218 | 0 | 0 | 0 | 0 |  |  | 2
2 |  | 1937469 | 21.8 | 20.3 | 294.95 | 293.45 | 2.3826 | 0.014978 | 59.9797 | 0 | 0 | 0 | 0 | [8 empty] | 1937469 | 21.8 | 20.3 | 294.95 | 293.45 | 2.3826 | 0.014978 | 59.9797 | 0 | 0 | 0 | 0 |  |  | 2
2 |  | 1937834 | 21.5 | 20.2 | 294.65 | 293.35 | 2.3679 | 0.014883 | 59.4298 | 0 | 0 | 0 | 0 | [8 empty] | 1937834 | 21.5 | 20.2 | 294.65 | 293.35 | 2.3679 | 0.014883 | 59.4298 | 0 | 0 | 0 | 0 |  |  | 2
2 |  | 1938199 | 21.1 | 20 | 294.25 | 293.15 | 2.3388 | 0.014696 | 58.5407 | 0 | 0 | 0 | 0 | [8 empty] | 1938199 | 21.1 | 20 | 294.25 | 293.15 | 2.3388 | 0.014696 | 58.5407 | 0 | 0 | 0 | 0 |  |  | 2
1 |  | 1938564 | 20.7 | 19.7 | 293.85 | 292.85 | 2.2957 | 0.014419 | 57.4241 | 0 | 0 | 0 | 0 | [8 empty] | 1938564 | 20.7 | 19.7 | 293.85 | 292.85 | 2.2957 | 0.014419 | 57.4241 | 0 | 0 | 0 | 0 |  |  | 1
1 |  | 1938930 | 20.4 | 19.8 | 293.55 | 292.95 | 2.31 | 0.014511 | 57.3477 | 0 | 0 | 0 | 0 | [8 empty] | 1938930 | 20.4 | 19.8 | 293.55 | 292.95 | 2.31 | 0.014511 | 57.3477 | 0 | 0 | 0 | 0 |  |  | 1
1 |  | 1939295 | 20 | 19.4 | 293.15 | 292.55 | 2.2533 | 0.014146 | 56.0105 | 0 | 0 | 0 | 0 | [8 empty] | 1939295 | 20 | 19.4 | 293.15 | 292.55 | 2.2533 | 0.014146 | 56.0105 | 0 | 0 | 0 | 0 |  |  | 1
1 |  | 1939660 | 20.2 | 19.7 | 293.35 | 292.85 | 2.2957 | 0.014419 | 56.9081 | 0 | 0 | 0 | 0 | [8 empty] | 1939660 | 20.2 | 19.7 | 293.35 | 292.85 | 2.2957 | 0.014419 | 56.9081 | 0 | 0 | 0 | 0 |  |  | 1
1 |  | 1940025 | 20.4 | 19.9 | 293.55 | 293.05 | 2.3244 | 0.014603 | 57.5821 | 0 | 0 | 0 | 0 | [8 empty] | 1940025 | 20.4 | 19.9 | 293.55 | 293.05 | 2.3244 | 0.014603 | 57.5821 | 0 | 0 | 0 | 0 |  |  | 1
1 |  | 1940391 | 20.6 | 20 | 293.75 | 293.15 | 2.3388 | 0.014696 | 58.0244 | 0 | 0 | 0 | 0 | [8 empty] | 1940391 | 20.6 | 20 | 293.75 | 293.15 | 2.3388 | 0.014696 | 58.0244 | 0 | 0 | 0 | 0 |  |  | 1
1 |  | 1940756 | 21.7 | 20.5 | 294.85 | 293.65 | 2.4122 | 0.015169 | 60.3608 | 0 | 0 | 0 | 0 | [8 empty] | 1940756 | 21.7 | 20.5 | 294.85 | 293.65 | 2.4122 | 0.015169 | 60.3608 | 0 | 0 | 0 | 0 |  |  | 1
1 |  | 1941121 | 22.8 | 20.9 | 295.95 | 294.05 | 2.4724 | 0.015556 | 62.4837 | 18.9394 | 0 | 0 | 85.8807 | [8 empty] | 1941121 | 22.8 | 20.9 | 295.95 | 294.05 | 2.4724 | 0.015556 | 62.4837 | 18.9394 | 0 | 0 | 42.9404 |  |  | 1
1 |  | 1941486 | 23.9 | 21.1 | 297.05 | 294.25 | 2.503 | 0.015754 | 64.1231 | 20.5789 | 0 | 0 | 93.3148 | [8 empty] | 1941486 | 23.9 | 21.1 | 297.05 | 294.25 | 2.503 | 0.015754 | 64.1231 | 20.5789 | 0 | 0 | 46.6574 |  |  | 1
1 |  | 1941852 | 24.6 | 21.1 | 297.75 | 294.25 | 2.503 | 0.015754 | 64.8472 | 21.303 | 0 | 0 | 96.5982 | [8 empty] | 1941852 | 24.6 | 21.1 | 297.75 | 294.25 | 2.503 | 0.015754 | 64.8472 | 21.303 | 0 | 0 | 48.2991 |  |  | 1
1 |  | 1942217 | 25.4 | 20.9 | 298.55 | 294.05 | 2.4724 | 0.015556 | 65.1723 | 21.628 | 0 | 0 | 98.0722 | [8 empty] | 1942217 | 25.4 | 20.9 | 298.55 | 294.05 | 2.4724 | 0.015556 | 65.1723 | 21.628 | 0 | 0 | 49.0361 |  |  | 1
1 |  | 1942582 | 26.1 | 20.6 | 299.25 | 293.75 | 2.4272 | 0.015265 | 65.1527 | 21.6084 | 0 | 0 | 97.9833 | [8 empty] | 1942582 | 26.1 | 20.6 | 299.25 | 293.75 | 2.4272 | 0.015265 | 65.1527 | 21.6084 | 0 | 0 | 48.9916 |  |  | 1
1 |  | 1942947 | 25.4 | 21.3 | 298.55 | 294.45 | 2.5339 | 0.015953 | 66.183 | 22.6388 | 0 | 0 | 102.6553 | [8 empty] | 1942947 | 25.4 | 21.3 | 298.55 | 294.45 | 2.5339 | 0.015953 | 66.183 | 22.6388 | 0 | 0 | 51.3277 |  |  | 1
1 |  | 1943313 | 24.6 | 21.7 | 297.75 | 294.85 | 2.5967 | 0.016359 | 66.3885 | 22.8443 | 0 | 0 | 103.5873 | [8 empty] | 1943313 | 24.6 | 21.7 | 297.75 | 294.85 | 2.5967 | 0.016359 | 66.3885 | 22.8443 | 0 | 0 | 51.7936 |  |  | 1
2 |  | 1943678 | 23.9 | 22.2 | 297.05 | 295.35 | 2.6772 | 0.01688 | 66.9881 | 23.4438 | 0 | 0 | 106.3059 | [8 empty] | 1943678 | 23.9 | 22.2 | 297.05 | 295.35 | 2.6772 | 0.01688 | 66.9881 | 23.4438 | 0 | 0 | 53.1529 |  |  | 2
2 |  | 1944043 | 23.9 | 21.8 | 297.05 | 294.95 | 2.6127 | 0.016462 | 65.9255 | 22.3813 | 0 | 0 | 101.4879 | [8 empty] | 1944043 | 23.9 | 21.8 | 297.05 | 294.95 | 2.6127 | 0.016462 | 65.9255 | 22.3813 | 0 | 0 | 50.7439 |  |  | 2
2 |  | 1944408 | 23.9 | 21.6 | 297.05 | 294.75 | 2.5809 | 0.016257 | 65.4032 | 21.859 | 0 | 0 | 99.1195 | [8 empty] | 1944408 | 23.9 | 21.6 | 297.05 | 294.75 | 2.5809 | 0.016257 | 65.4032 | 21.859 | 0 | 0 | 49.5597 |  |  | 2
2 |  | 1944774 | 23.9 | 21.1 | 297.05 | 294.25 | 2.503 | 0.015754 | 64.1231 | 20.5789 | 0 | 0 | 93.3148 | [8 empty] | 1944774 | 23.9 | 21.1 | 297.05 | 294.25 | 2.503 | 0.015754 | 64.1231 | 20.5789 | 0 | 0 | 46.6574 |  |  | 2
2 |  | 1936374 | 23.3 | 21 | 296.45 | 294.15 | 2.4877 | 0.015655 | 63.2509 | 19.7066 | 0 | 0 | 89.3596 | [8 empty] | 1936374 | 23.3 | 21 | 296.45 | 294.15 | 2.4877 | 0.015655 | 63.2509 | 19.7066 | 0 | 0 | 44.6798 |  |  | 2
2 |  | 1936739 | 22.8 | 20.7 | 295.95 | 293.85 | 2.4422 | 0.015361 | 61.9878 | 18.4435 | 0 | 0 | 83.6321 | [8 empty] | 1936739 | 22.8 | 20.7 | 295.95 | 293.85 | 2.4422 | 0.015361 | 61.9878 | 18.4435 | 0 | 0 | 41.816 |  |  | 2
2 |  | 1937104 | 22.2 | 20.6 | 295.35 | 293.75 | 2.4272 | 0.015265 | 61.1218 | 0 | 0 | 0 | 0 | [8 empty] | 1937104 | 22.2 | 20.6 | 295.35 | 293.75 | 2.4272 | 0.015265 | 61.1218 | 0 | 0 | 0 | 0 |  |  | 2
2 |  | 1937470 | 21.7 | 20.4 | 294.85 | 293.55 | 2.3974 | 0.015073 | 60.1179 | 0 | 0 | 0 | 0 | [8 empty] | 1937470 | 21.7 | 20.4 | 294.85 | 293.55 | 2.3974 | 0.015073 | 60.1179 | 0 | 0 | 0 | 0 |  |  | 2
2 |  | 1937835 | 21.1 | 20.3 | 294.25 | 293.45 | 2.3826 | 0.014978 | 59.2566 | 0 | 0 | 0 | 0 | [8 empty] | 1937835 | 21.1 | 20.3 | 294.25 | 293.45 | 2.3826 | 0.014978 | 59.2566 | 0 | 0 | 0 | 0 |  |  | 2
2 |  | 1938200 | 20.6 | 20 | 293.75 | 293.15 | 2.3388 | 0.014696 | 58.0244 | 0 | 0 | 0 | 0 | [8 empty] | 1938200 | 20.6 | 20 | 293.75 | 293.15 | 2.3388 | 0.014696 | 58.0244 | 0 | 0 | 0 | 0 |  |  | 2
1 |  | 1938565 | 20.2 | 19.9 | 293.35 | 293.05 | 2.3244 | 0.014603 | 57.3756 | 0 | 0 | 0 | 0 | [8 empty] | 1938565 | 20.2 | 19.9 | 293.35 | 293.05 | 2.3244 | 0.014603 | 57.3756 | 0 | 0 | 0 | 0 |  |  | 1
1 |  | 1938931 | 19.8 | 19.7 | 292.95 | 292.85 | 2.2957 | 0.014419 | 56.4953 | 0 | 0 | 0 | 0 | [8 empty] | 1938931 | 19.8 | 19.7 | 292.95 | 292.85 | 2.2957 | 0.014419 | 56.4953 | 0 | 0 | 0 | 0 |  |  | 1
1 |  | 1939296 | 19.4 | 19.4 | 292.55 | 292.55 | 2.2533 | 0.014146 | 55.3916 | 0 | 0.044444 | 0.20153 | 0 | [8 empty] | 1939296 | 19.4 | 19.4 | 292.55 | 292.55 | 2.2533 | 0.014146 | 55.3916 | 0 | 0.044444 | 0.10077 | 0 |  |  | 1
1 |  | 1939661 | 19.6 | 19.6 | 292.75 | 292.75 | 2.2815 | 0.014327 | 56.0572 | 0 | 0 | 0 | 0 | [8 empty] | 1939661 | 19.6 | 19.6 | 292.75 | 292.75 | 2.2815 | 0.014327 | 56.0572 | 0 | 0 | 0 | 0 |  |  | 1
1 |  | 1940026 | 19.8 | 19.8 | 292.95 | 292.95 | 2.31 | 0.014511 | 56.7283 | 0 | 0 | 0 | 0 | [8 empty] | 1940026 | 19.8 | 19.8 | 292.95 | 292.95 | 2.31 | 0.014511 | 56.7283 | 0 | 0 | 0 | 0 |  |  | 1
1 |  | 1940392 | 20 | 20 | 293.15 | 293.15 | 2.3388 | 0.014696 | 57.4049 | 0 | 0 | 0 | 0 | [8 empty] | 1940392 | 20 | 20 | 293.15 | 293.15 | 2.3388 | 0.014696 | 57.4049 | 0 | 0 | 0 | 0 |  |  | 1
1 |  | 1940757 | 20.7 | 20.1 | 293.85 | 293.25 | 2.3533 | 0.014789 | 58.3649 | 0 | 0 | 0 | 0 | [8 empty] | 1940757 | 20.7 | 20.1 | 293.85 | 293.25 | 2.3533 | 0.014789 | 58.3649 | 0 | 0 | 0 | 0 |  |  | 1
1 |  | 1941122 | 21.5 | 20 | 294.65 | 293.15 | 2.3388 | 0.014696 | 58.9537 | 0 | 0 | 0 | 0 | [8 empty] | 1941122 | 21.5 | 20 | 294.65 | 293.15 | 2.3388 | 0.014696 | 58.9537 | 0 | 0 | 0 | 0 |  |  | 1
1 |  | 1941487 | 22.2 | 20 | 295.35 | 293.15 | 2.3388 | 0.014696 | 59.6765 | 0 | 0 | 0 | 0 | [8 empty] | 1941487 | 22.2 | 20 | 295.35 | 293.15 | 2.3388 | 0.014696 | 59.6765 | 0 | 0 | 0 | 0 |  |  | 1
1 |  | 1941853 | 24.1 | 20.4 | 297.25 | 293.55 | 2.3974 | 0.015073 | 62.5976 | 19.0534 | 0 | 0 | 86.3974 | [8 empty] | 1941853 | 24.1 | 20.4 | 297.25 | 293.55 | 2.3974 | 0.015073 | 62.5976 | 19.0534 | 0 | 0 | 43.1987 |  |  | 1
1 |  | 1942218 | 25.9 | 20.5 | 299.05 | 293.65 | 2.4122 | 0.015169 | 64.701 | 21.1567 | 0 | 0 | 95.9351 | [8 empty] | 1942218 | 25.9 | 20.5 | 299.05 | 293.65 | 2.4122 | 0.015169 | 64.701 | 21.1567 | 0 | 0 | 47.9675 |  |  | 1
1 |  | 1942583 | 27.8 | 20.6 | 300.95 | 293.75 | 2.4272 | 0.015265 | 66.9097 | 23.3655 | 0 | 0 | 105.9505 | [8 empty] | 1942583 | 27.8 | 20.6 | 300.95 | 293.75 | 2.4272 | 0.015265 | 66.9097 | 23.3655 | 0 | 0 | 52.9753 |  |  | 1
1 |  | 1942948 | 28.5 | 20.5 | 301.65 | 293.65 | 2.4122 | 0.015169 | 67.3877 | 23.8435 | 0 | 0 | 108.1183 | [8 empty] | 1942948 | 28.5 | 20.5 | 301.65 | 293.65 | 2.4122 | 0.015169 | 67.3877 | 23.8435 | 0 | 0 | 54.0591 |  |  | 1
1 |  | 1943314 | 29.3 | 20.2 | 302.45 | 293.35 | 2.3679 | 0.014883 | 67.4861 | 23.9419 | 0 | 0 | 108.5642 | [8 empty] | 1943314 | 29.3 | 20.2 | 302.45 | 293.35 | 2.3679 | 0.014883 | 67.4861 | 23.9419 | 0 | 0 | 54.2821 |  |  | 1
2 |  | 1943679 | 30 | 20 | 303.15 | 293.15 | 2.3388 | 0.014696 | 67.7302 | 24.1859 | 0 | 0 | 109.671 | [8 empty] | 1943679 | 30 | 20 | 303.15 | 293.15 | 2.3388 | 0.014696 | 67.7302 | 24.1859 | 0 | 0 | 54.8355 |  |  | 2
2 |  | 1944044 | 27.6 | 20.9 | 300.75 | 294.05 | 2.4724 | 0.015556 | 67.4472 | 23.903 | 0 | 0 | 108.388 | [8 empty] | 1944044 | 27.6 | 20.9 | 300.75 | 294.05 | 2.4724 | 0.015556 | 67.4472 | 23.903 | 0 | 0 | 54.194 |  |  | 2
2 |  | 1944409 | 25.2 | 21.1 | 298.35 | 294.25 | 2.503 | 0.015754 | 65.4679 | 21.9236 | 0 | 0 | 99.4126 | [8 empty] | 1944409 | 25.2 | 21.1 | 298.35 | 294.25 | 2.503 | 0.015754 | 65.4679 | 21.9236 | 0 | 0 | 49.7063 |  |  | 2
2 |  | 1944775 | 22.8 | 21.1 | 295.95 | 294.25 | 2.503 | 0.015754 | 62.9852 | 19.441 | 0 | 0 | 88.155 | [8 empty] | 1944775 | 22.8 | 21.1 | 295.95 | 294.25 | 2.503 | 0.015754 | 62.9852 | 19.441 | 0 | 0 | 44.0775 |  |  | 2
2 |  | 1936375 | 22.1 | 20.8 | 295.25 | 293.95 | 2.4572 | 0.015459 | 61.5113 | 0 | 0 | 0 | 0 | [8 empty] | 1936375 | 22.1 | 20.8 | 295.25 | 293.95 | 2.4572 | 0.015459 | 61.5113 | 0 | 0 | 0 | 0 |  |  | 2
2 |  | 1936740 | 21.3 | 20.5 | 294.45 | 293.65 | 2.4122 | 0.015169 | 59.9474 | 0 | 0 | 0 | 0 | [8 empty] | 1936740 | 21.3 | 20.5 | 294.45 | 293.65 | 2.4122 | 0.015169 | 59.9474 | 0 | 0 | 0 | 0 |  |  | 2
2 |  | 1937105 | 20.6 | 20 | 293.75 | 293.15 | 2.3388 | 0.014696 | 58.0244 | 0 | 0 | 0 | 0 | [8 empty] | 1937105 | 20.6 | 20 | 293.75 | 293.15 | 2.3388 | 0.014696 | 58.0244 | 0 | 0 | 0 | 0 |  |  | 2
2 |  | 1937471 | 20.2 | 19.7 | 293.35 | 292.85 | 2.2957 | 0.014419 | 56.9081 | 0 | 0 | 0 | 0 | [8 empty] | 1937471 | 20.2 | 19.7 | 293.35 | 292.85 | 2.2957 | 0.014419 | 56.9081 | 0 | 0 | 0 | 0 |  |  | 2
2 |  | 1937836 | 19.8 | 19.3 | 292.95 | 292.45 | 2.2393 | 0.014056 | 55.5764 | 0 | 0 | 0 | 0 | [8 empty] | 1937836 | 19.8 | 19.3 | 292.95 | 292.45 | 2.2393 | 0.014056 | 55.5764 | 0 | 0 | 0 | 0 |  |  | 2
2 |  | 1938201 | 19.4 | 18.9 | 292.55 | 292.05 | 2.1841 | 0.013702 | 54.2661 | 0 | 0.044444 | 0.20153 | 0 | [8 empty] | 1938201 | 19.4 | 18.9 | 292.55 | 292.05 | 2.1841 | 0.013702 | 54.2661 | 0 | 0.044444 | 0.10077 | 0 |  |  | 2
1 |  | 1938566 | 19.4 | 18.8 | 292.55 | 291.95 | 2.1705 | 0.013615 | 54.0449 | 0 | 0.044444 | 0.20153 | 0 | [8 empty] | 1938566 | 19.4 | 18.8 | 292.55 | 291.95 | 2.1705 | 0.013615 | 54.0449 | 0 | 0.044444 | 0.10077 | 0 |  |  | 1
1 |  | 1938932 | 19.4 | 18.4 | 292.55 | 291.55 | 2.1168 | 0.013271 | 53.1725 | 0 | 0.044444 | 0.20153 | 0 | [8 empty] | 1938932 | 19.4 | 18.4 | 292.55 | 291.55 | 2.1168 | 0.013271 | 53.1725 | 0 | 0.044444 | 0.10077 | 0 |  |  | 1
1 |  | 1939297 | 19.4 | 18.3 | 292.55 | 291.45 | 2.1036 | 0.013186 | 52.9576 | 0 | 0.044444 | 0.20153 | 0 | [8 empty] | 1939297 | 19.4 | 18.3 | 292.55 | 291.45 | 2.1036 | 0.013186 | 52.9576 | 0 | 0.044444 | 0.10077 | 0 |  |  | 1
1 |  | 1939662 | 19.4 | 18.4 | 292.55 | 291.55 | 2.1168 | 0.013271 | 53.1725 | 0 | 0.044444 | 0.20153 | 0 | [8 empty] | 1939662 | 19.4 | 18.4 | 292.55 | 291.55 | 2.1168 | 0.013271 | 53.1725 | 0 | 0.044444 | 0.10077 | 0 |  |  | 1
1 |  | 1940027 | 19.4 | 18.8 | 292.55 | 291.95 | 2.1705 | 0.013615 | 54.0449 | 0 | 0.044444 | 0.20153 | 0 | [8 empty] | 1940027 | 19.4 | 18.8 | 292.55 | 291.95 | 2.1705 | 0.013615 | 54.0449 | 0 | 0.044444 | 0.10077 | 0 |  |  | 1
1 |  | 1940393 | 19.4 | 18.9 | 292.55 | 292.05 | 2.1841 | 0.013702 | 54.2661 | 0 | 0.044444 | 0.20153 | 0 | [8 empty] | 1940393 | 19.4 | 18.9 | 292.55 | 292.05 | 2.1841 | 0.013702 | 54.2661 | 0 | 0.044444 | 0.10077 | 0 |  |  | 1
1 |  | 1940758 | 20.5 | 19.2 | 293.65 | 292.35 | 2.2254 | 0.013967 | 56.0718 | 0 | 0 | 0 | 0 | [8 empty] | 1940758 | 20.5 | 19.2 | 293.65 | 292.35 | 2.2254 | 0.013967 | 56.0718 | 0 | 0 | 0 | 0 |  |  | 1
1 |  | 1941123 | 21.7 | 19.5 | 294.85 | 292.65 | 2.2673 | 0.014237 | 57.9935 | 0 | 0 | 0 | 0 | [8 empty] | 1941123 | 21.7 | 19.5 | 294.85 | 292.65 | 2.2673 | 0.014237 | 57.9935 | 0 | 0 | 0 | 0 |  |  | 1
1 |  | 1941488 | 22.8 | 19.4 | 295.95 | 292.55 | 2.2533 | 0.014146 | 58.8988 | 15.3545 | 0 | 0 | 69.6251 | [8 empty] | 1941488 | 22.8 | 19.4 | 295.95 | 292.55 | 2.2533 | 0.014146 | 58.8988 | 15.3545 | 0 | 0 | 34.8126 |  |  | 1
1 |  | 1941854 | 23 | 19 | 296.15 | 292.15 | 2.1978 | 0.01379 | 58.1998 | 14.6556 | 0 | 0 | 66.4557 | [8 empty] | 1941854 | 23 | 19 | 296.15 | 292.15 | 2.1978 | 0.01379 | 58.1998 | 14.6556 | 0 | 0 | 33.2278 |  |  | 1
1 |  | 1942219 | 23.1 | 18.4 | 296.25 | 291.55 | 2.1168 | 0.013271 | 56.9834 | 13.4391 | 0 | 0 | 60.9396 | [8 empty] | 1942219 | 23.1 | 18.4 | 296.25 | 291.55 | 2.1168 | 0.013271 | 56.9834 | 13.4391 | 0 | 0 | 30.4698 |  |  | 1
1 |  | 1942584 | 23.3 | 17.8 | 296.45 | 290.95 | 2.0385 | 0.01277 | 55.9144 | 12.3702 | 0 | 0 | 56.0926 | [8 empty] | 1942584 | 23.3 | 17.8 | 296.45 | 290.95 | 2.0385 | 0.01277 | 55.9144 | 12.3702 | 0 | 0 | 28.0463 |  |  | 1
1 |  | 1942949 | 23.7 | 17.9 | 296.85 | 291.05 | 2.0513 | 0.012852 | 56.5356 | 12.9913 | 0 | 0 | 58.9091 | [8 empty] | 1942949 | 23.7 | 17.9 | 296.85 | 291.05 | 2.0513 | 0.012852 | 56.5356 | 12.9913 | 0 | 0 | 29.4545 |  |  | 1
1 |  | 1943315 | 24 | 18.2 | 297.15 | 291.35 | 2.0904 | 0.013102 | 57.4802 | 13.936 | 0 | 0 | 63.1926 | [8 empty] | 1943315 | 24 | 18.2 | 297.15 | 291.35 | 2.0904 | 0.013102 | 57.4802 | 13.936 | 0 | 0 | 31.5963 |  |  | 1
2 |  | 1943680 | 24.4 | 18.3 | 297.55 | 291.45 | 2.1036 | 0.013186 | 58.1066 | 14.5623 | 0 | 0 | 66.0328 | [8 empty] | 1943680 | 24.4 | 18.3 | 297.55 | 291.45 | 2.1036 | 0.013186 | 58.1066 | 14.5623 | 0 | 0 | 33.0164 |  |  | 2
2 |  | 1944045 | 23.7 | 18.4 | 296.85 | 291.55 | 2.1168 | 0.013271 | 57.6013 | 14.0571 | 0 | 0 | 63.7418 | [8 empty] | 1944045 | 23.7 | 18.4 | 296.85 | 291.55 | 2.1168 | 0.013271 | 57.6013 | 14.0571 | 0 | 0 | 31.8709 |  |  | 2
2 |  | 1944410 | 22.9 | 18.5 | 296.05 | 291.65 | 2.1301 | 0.013357 | 56.9941 | 13.4499 | 0 | 0 | 60.9884 | [8 empty] | 1944410 | 22.9 | 18.5 | 296.05 | 291.65 | 2.1301 | 0.013357 | 56.9941 | 13.4499 | 0 | 0 | 30.4942 |  |  | 2
2 |  | 1944776 | 22.2 | 18.3 | 295.35 | 291.45 | 2.1036 | 0.013186 | 55.841 | 0 | 0 | 0 | 0 | [8 empty] | 1944776 | 22.2 | 18.3 | 295.35 | 291.45 | 2.1036 | 0.013186 | 55.841 | 0 | 0 | 0 | 0 |  |  | 2
2 |  | 1936376 | 21.8 | 18.4 | 294.95 | 291.55 | 2.1168 | 0.013271 | 55.6444 | 0 | 0 | 0 | 0 | [8 empty] | 1936376 | 21.8 | 18.4 | 294.95 | 291.55 | 2.1168 | 0.013271 | 55.6444 | 0 | 0 | 0 | 0 |  |  | 2
2 |  | 1936741 | 21.5 | 18.3 | 294.65 | 291.45 | 2.1036 | 0.013186 | 55.1201 | 0 | 0 | 0 | 0 | [8 empty] | 1936741 | 21.5 | 18.3 | 294.65 | 291.45 | 2.1036 | 0.013186 | 55.1201 | 0 | 0 | 0 | 0 |  |  | 2
2 |  | 1937106 | 21.1 | 18.3 | 294.25 | 291.45 | 2.1036 | 0.013186 | 54.7082 | 0 | 0 | 0 | 0 | [8 empty] | 1937106 | 21.1 | 18.3 | 294.25 | 291.45 | 2.1036 | 0.013186 | 54.7082 | 0 | 0 | 0 | 0 |  |  | 2
2 |  | 1937472 | 19.8 | 18 | 292.95 | 291.15 | 2.0643 | 0.012935 | 52.7318 | 0 | 0 | 0 | 0 | [8 empty] | 1937472 | 19.8 | 18 | 292.95 | 291.15 | 2.0643 | 0.012935 | 52.7318 | 0 | 0 | 0 | 0 |  |  | 2
2 |  | 1937837 | 18.5 | 17.7 | 291.65 | 290.85 | 2.0257 | 0.012688 | 50.7675 | 0 | 0.94444 | 4.2826 | 0 | [8 empty] | 1937837 | 18.5 | 17.7 | 291.65 | 290.85 | 2.0257 | 0.012688 | 50.7675 | 0 | 0.94444 | 2.1413 | 0 |  |  | 2
2 |  | 1938202 | 17.2 | 17.2 | 290.35 | 290.35 | 1.9627 | 0.012286 | 48.4111 | 0 | 2.2444 | 10.1774 | 0 | [8 empty] | 1938202 | 17.2 | 17.2 | 290.35 | 290.35 | 1.9627 | 0.012286 | 48.4111 | 0 | 2.2444 | 5.0887 | 0 |  |  | 2
1 |  | 1938567 | 16.7 | 16.7 | 289.85 | 289.85 | 1.9014 | 0.011895 | 46.9078 | 0 | 2.7444 | 12.4447 | 0 | [8 empty] | 1938567 | 16.7 | 16.7 | 289.85 | 289.85 | 1.9014 | 0.011895 | 46.9078 | 0 | 2.7444 | 6.2223 | 0 |  |  | 1
1 |  | 1938933 | 16.1 | 16.1 | 289.25 | 289.25 | 1.8301 | 0.011441 | 45.142 | 0 | 3.3444 | 15.1654 | 0 | [8 empty] | 1938933 | 16.1 | 16.1 | 289.25 | 289.25 | 1.8301 | 0.011441 | 45.142 | 0 | 3.3444 | 7.5827 | 0 |  |  | 1
1 |  | 1939298 | 15.6 | 15.6 | 288.75 | 288.75 | 1.7725 | 0.011074 | 43.7015 | 0 | 3.8444 | 17.4326 | 0 | [8 empty] | 1939298 | 15.6 | 15.6 | 288.75 | 288.75 | 1.7725 | 0.011074 | 43.7015 | 0 | 3.8444 | 8.7163 | 0 |  |  | 1
1 |  | 1939663 | 15.8 | 15.8 | 288.95 | 288.95 | 1.7953 | 0.011219 | 44.2744 | 0 | 3.6444 | 16.5257 | 0 | [8 empty] | 1939663 | 15.8 | 15.8 | 288.95 | 288.95 | 1.7953 | 0.011219 | 44.2744 | 0 | 3.6444 | 8.2629 | 0 |  |  | 1
1 |  | 1940028 | 15.9 | 15.9 | 289.05 | 289.05 | 1.8069 | 0.011293 | 44.5625 | 0 | 3.5444 | 16.0723 | 0 | [8 empty] | 1940028 | 15.9 | 15.9 | 289.05 | 289.05 | 1.8069 | 0.011293 | 44.5625 | 0 | 3.5444 | 8.0361 | 0 |  |  | 1
1 |  | 1940394 | 16.1 | 16.1 | 289.25 | 289.25 | 1.8301 | 0.011441 | 45.142 | 0 | 3.3444 | 15.1654 | 0 | [8 empty] | 1940394 | 16.1 | 16.1 | 289.25 | 289.25 | 1.8301 | 0.011441 | 45.142 | 0 | 3.3444 | 7.5827 | 0 |  |  | 1
1 |  | 1940759 | 18 | 16.9 | 291.15 | 290.05 | 1.9257 | 0.01205 | 48.6361 | 0 | 1.4444 | 6.5498 | 0 | [8 empty] | 1940759 | 18 | 16.9 | 291.15 | 290.05 | 1.9257 | 0.01205 | 48.6361 | 0 | 1.4444 | 3.2749 | 0 |  |  | 1
1 |  | 1941124 | 19.8 | 17.4 | 292.95 | 290.55 | 1.9876 | 0.012445 | 51.4891 | 0 | 0 | 0 | 0 | [8 empty] | 1941124 | 19.8 | 17.4 | 292.95 | 290.55 | 1.9876 | 0.012445 | 51.4891 | 0 | 0 | 0 | 0 |  |  | 1
1 |  | 1941489 | 21.7 | 17.8 | 294.85 | 290.95 | 2.0385 | 0.01277 | 54.268 | 0 | 0 | 0 | 0 | [8 empty] | 1941489 | 21.7 | 17.8 | 294.85 | 290.95 | 2.0385 | 0.01277 | 54.268 | 0 | 0 | 0 | 0 |  |  | 1
1 |  | 1941855 | 23 | 17.7 | 296.15 | 290.85 | 2.0257 | 0.012688 | 55.3976 | 11.8533 | 0 | 0 | 53.7488 | [8 empty] | 1941855 | 23 | 17.7 | 296.15 | 290.85 | 2.0257 | 0.012688 | 55.3976 | 11.8533 | 0 | 0 | 26.8744 |  |  | 1
1 |  | 1942220 | 24.3 | 17.3 | 297.45 | 290.45 | 1.9751 | 0.012365 | 55.9136 | 12.3694 | 0 | 0 | 56.0889 | [8 empty] | 1942220 | 24.3 | 17.3 | 297.45 | 290.45 | 1.9751 | 0.012365 | 55.9136 | 12.3694 | 0 | 0 | 28.0444 |  |  | 1
1 |  | 1942585 | 25.6 | 16.7 | 298.75 | 289.85 | 1.9014 | 0.011895 | 56.0522 | 12.508 | 0 | 0 | 56.7175 | [8 empty] | 1942585 | 25.6 | 16.7 | 298.75 | 289.85 | 1.9014 | 0.011895 | 56.0522 | 12.508 | 0 | 0 | 28.3588 |  |  | 1
1 |  | 1942950 | 26.1 | 16.7 | 299.25 | 289.85 | 1.9014 | 0.011895 | 56.566 | 13.0217 | 0 | 0 | 59.047 | [8 empty] | 1942950 | 26.1 | 16.7 | 299.25 | 289.85 | 1.9014 | 0.011895 | 56.566 | 13.0217 | 0 | 0 | 29.5235 |  |  | 1
1 |  | 1943316 | 26.7 | 16.4 | 299.85 | 289.55 | 1.8654 | 0.011666 | 56.5984 | 13.0542 | 0 | 0 | 59.1941 | [8 empty] | 1943316 | 26.7 | 16.4 | 299.85 | 289.55 | 1.8654 | 0.011666 | 56.5984 | 13.0542 | 0 | 0 | 29.597 |  |  | 1
2 |  | 1943681 | 27.2 | 16.1 | 300.35 | 289.25 | 1.8301 | 0.011441 | 56.5378 | 12.9936 | 0 | 0 | 58.9193 | [8 empty] | 1943681 | 27.2 | 16.1 | 300.35 | 289.25 | 1.8301 | 0.011441 | 56.5378 | 12.9936 | 0 | 0 | 29.4596 |  |  | 2
2 |  | 1944046 | 25.5 | 16.9 | 298.65 | 290.05 | 1.9257 | 0.01205 | 56.3442 | 12.8 | 0 | 0 | 58.0415 | [8 empty] | 1944046 | 25.5 | 16.9 | 298.65 | 290.05 | 1.9257 | 0.01205 | 56.3442 | 12.8 | 0 | 0 | 29.0208 |  |  | 2
2 |  | 1944411 | 23.9 | 17.7 | 297.05 | 290.85 | 2.0257 | 0.012688 | 56.3236 | 12.7793 | 0 | 0 | 57.9478 | [8 empty] | 1944411 | 23.9 | 17.7 | 297.05 | 290.85 | 2.0257 | 0.012688 | 56.3236 | 12.7793 | 0 | 0 | 28.9739 |  |  | 2
2 |  | 1944777 | 22.2 | 17.8 | 295.35 | 290.95 | 2.0385 | 0.01277 | 54.7825 | 0 | 0 | 0 | 0 | [8 empty] | 1944777 | 22.2 | 17.8 | 295.35 | 290.95 | 2.0385 | 0.01277 | 54.7825 | 0 | 0 | 0 | 0 |  |  | 2
2 |  | 1936377 | 20.9 | 17.9 | 294.05 | 291.05 | 2.0513 | 0.012852 | 53.6538 | 0 | 0 | 0 | 0 | [8 empty] | 1936377 | 20.9 | 17.9 | 294.05 | 291.05 | 2.0513 | 0.012852 | 53.6538 | 0 | 0 | 0 | 0 |  |  | 2
2 |  | 1936742 | 19.6 | 17.9 | 292.75 | 291.05 | 2.0513 | 0.012852 | 52.3158 | 0 | 0 | 0 | 0 | [8 empty] | 1936742 | 19.6 | 17.9 | 292.75 | 291.05 | 2.0513 | 0.012852 | 52.3158 | 0 | 0 | 0 | 0 |  |  | 2
2 |  | 1937107 | 18.3 | 17.8 | 291.45 | 290.95 | 2.0385 | 0.01277 | 50.7692 | 0 | 1.1444 | 5.1895 | 0 | [8 empty] | 1937107 | 18.3 | 17.8 | 291.45 | 290.95 | 2.0385 | 0.01277 | 50.7692 | 0 | 1.1444 | 2.5947 | 0 |  |  | 2
2 |  | 1937473 | 17.4 | 16.9 | 290.55 | 290.05 | 1.9257 | 0.01205 | 48.0195 | 0 | 2.0444 | 9.2705 | 0 | [8 empty] | 1937473 | 17.4 | 16.9 | 290.55 | 290.05 | 1.9257 | 0.01205 | 48.0195 | 0 | 2.0444 | 4.6353 | 0 |  |  | 2
2 |  | 1937838 | 16.5 | 16 | 289.65 | 289.15 | 1.8184 | 0.011366 | 45.3649 | 0 | 2.9444 | 13.3516 | 0 | [8 empty] | 1937838 | 16.5 | 16 | 289.65 | 289.15 | 1.8184 | 0.011366 | 45.3649 | 0 | 2.9444 | 6.6758 | 0 |  |  | 2
2 |  | 1938203 | 15.6 | 15 | 288.75 | 288.15 | 1.7054 | 0.010648 | 42.6242 | 0 | 3.8444 | 17.4326 | 0 | [8 empty] | 1938203 | 15.6 | 15 | 288.75 | 288.15 | 1.7054 | 0.010648 | 42.6242 | 0 | 3.8444 | 8.7163 | 0 |  |  | 2
1 |  | 1938568 | 14.7 | 14.4 | 287.85 | 287.55 | 1.6407 | 0.010237 | 40.6622 | 0 | 4.7444 | 21.5137 | 0 | [8 empty] | 1938568 | 14.7 | 14.4 | 287.85 | 287.55 | 1.6407 | 0.010237 | 40.6622 | 0 | 4.7444 | 10.7568 | 0 |  |  | 1
1 |  | 1938934 | 13.7 | 13.6 | 286.85 | 286.75 | 1.5576 | 0.0097107 | 38.3089 | 0 | 5.7444 | 26.0482 | 0 | [8 empty] | 1938934 | 13.7 | 13.6 | 286.85 | 286.75 | 1.5576 | 0.0097107 | 38.3089 | 0 | 5.7444 | 13.0241 | 0 |  |  | 1
1 |  | 1939299 | 12.8 | 12.8 | 285.95 | 285.95 | 1.4783 | 0.009209 | 36.1213 | 0 | 6.6444 | 30.1292 | 0 | [8 empty] | 1939299 | 12.8 | 12.8 | 285.95 | 285.95 | 1.4783 | 0.009209 | 36.1213 | 0 | 6.6444 | 15.0646 | 0 |  |  | 1
1 |  | 1939664 | 12.8 | 12.8 | 285.95 | 285.95 | 1.4783 | 0.009209 | 36.1213 | 0 | 6.6444 | 30.1292 | 0 | [8 empty] | 1939664 | 12.8 | 12.8 | 285.95 | 285.95 | 1.4783 | 0.009209 | 36.1213 | 0 | 6.6444 | 15.0646 | 0 |  |  | 1
1 |  | 1940029 | 12.8 | 12.8 | 285.95 | 285.95 | 1.4783 | 0.009209 | 36.1213 | 0 | 6.6444 | 30.1292 | 0 | [8 empty] | 1940029 | 12.8 | 12.8 | 285.95 | 285.95 | 1.4783 | 0.009209 | 36.1213 | 0 | 6.6444 | 15.0646 | 0 |  |  | 1
1 |  | 1940395 | 12.8 | 12.8 | 285.95 | 285.95 | 1.4783 | 0.009209 | 36.1213 | 0 | 6.6444 | 30.1292 | 0 | [8 empty] | 1940395 | 12.8 | 12.8 | 285.95 | 285.95 | 1.4783 | 0.009209 | 36.1213 | 0 | 6.6444 | 15.0646 | 0 |  |  | 1
1 |  | 1940760 | 16.1 | 14.3 | 289.25 | 287.45 | 1.6301 | 0.01017 | 41.9266 | 0 | 3.3444 | 15.1654 | 0 | [8 empty] | 1940760 | 16.1 | 14.3 | 289.25 | 287.45 | 1.6301 | 0.01017 | 41.9266 | 0 | 3.3444 | 7.5827 | 0 |  |  | 1
1 |  | 1941125 | 19.5 | 15.4 | 292.65 | 288.55 | 1.7499 | 0.01093 | 47.3385 | 0 | 0 | 0 | 0 | [8 empty] | 1941125 | 19.5 | 15.4 | 292.65 | 288.55 | 1.7499 | 0.01093 | 47.3385 | 0 | 0 | 0 | 0 |  |  | 1
1 |  | 1941490 | 22.8 | 16.1 | 295.95 | 289.25 | 1.8301 | 0.011441 | 52.0205 | 8.4763 | 0 | 0 | 38.4358 | [8 empty] | 1941490 | 22.8 | 16.1 | 295.95 | 289.25 | 1.8301 | 0.011441 | 52.0205 | 8.4763 | 0 | 0 | 19.2179 |  |  | 1
1 |  | 1941856 | 24.1 | 16.6 | 297.25 | 289.75 | 1.8893 | 0.011818 | 54.3156 | 10.7713 | 0 | 0 | 48.8426 | [8 empty] | 1941856 | 24.1 | 16.6 | 297.25 | 289.75 | 1.8893 | 0.011818 | 54.3156 | 10.7713 | 0 | 0 | 24.4213 |  |  | 1
1 |  | 1942221 | 25.4 | 16.8 | 298.55 | 289.95 | 1.9135 | 0.011972 | 56.0435 | 12.4993 | 0 | 0 | 56.678 | [8 empty] | 1942221 | 25.4 | 16.8 | 298.55 | 289.95 | 1.9135 | 0.011972 | 56.0435 | 12.4993 | 0 | 0 | 28.339 |  |  | 1
1 |  | 1942586 | 26.7 | 17.2 | 299.85 | 290.35 | 1.9627 | 0.012286 | 58.1788 | 14.6346 | 0 | 0 | 66.3604 | [8 empty] | 1942586 | 26.7 | 17.2 | 299.85 | 290.35 | 1.9627 | 0.012286 | 58.1788 | 14.6346 | 0 | 0 | 33.1802 |  |  | 1
1 |  | 1942951 | 27.1 | 17 | 300.25 | 290.15 | 1.9379 | 0.012128 | 58.188 | 14.6437 | 0 | 0 | 66.4019 | [8 empty] | 1942951 | 27.1 | 17 | 300.25 | 290.15 | 1.9379 | 0.012128 | 58.188 | 14.6437 | 0 | 0 | 33.2009 |  |  | 1
1 |  | 1943317 | 27.4 | 17 | 300.55 | 290.15 | 1.9379 | 0.012128 | 58.4963 | 14.9521 | 0 | 0 | 67.8002 | [8 empty] | 1943317 | 27.4 | 17 | 300.55 | 290.15 | 1.9379 | 0.012128 | 58.4963 | 14.9521 | 0 | 0 | 33.9001 |  |  | 1
2 |  | 1943682 | 27.8 | 16.7 | 300.95 | 289.85 | 1.9014 | 0.011895 | 58.3127 | 14.7684 | 0 | 0 | 66.9674 | [8 empty] | 1943682 | 27.8 | 16.7 | 300.95 | 289.85 | 1.9014 | 0.011895 | 58.3127 | 14.7684 | 0 | 0 | 33.4837 |  |  | 2
2 |  | 1944047 | 26.1 | 17.2 | 299.25 | 290.35 | 1.9627 | 0.012286 | 57.5619 | 14.0177 | 0 | 0 | 63.5631 | [8 empty] | 1944047 | 26.1 | 17.2 | 299.25 | 290.35 | 1.9627 | 0.012286 | 57.5619 | 14.0177 | 0 | 0 | 31.7815 |  |  | 2
2 |  | 1944412 | 24.5 | 17.3 | 297.65 | 290.45 | 1.9751 | 0.012365 | 56.1193 | 12.575 | 0 | 0 | 57.0215 | [8 empty] | 1944412 | 24.5 | 17.3 | 297.65 | 290.45 | 1.9751 | 0.012365 | 56.1193 | 12.575 | 0 | 0 | 28.5107 |  |  | 2
2 |  | 1944778 | 22.8 | 17.2 | 295.95 | 290.35 | 1.9627 | 0.012286 | 54.1689 | 10.6247 | 0 | 0 | 48.1776 | [8 empty] | 1944778 | 22.8 | 17.2 | 295.95 | 290.35 | 1.9627 | 0.012286 | 54.1689 | 10.6247 | 0 | 0 | 24.0888 |  |  | 2
2 |  | 1936378 | 21.3 | 17.3 | 294.45 | 290.45 | 1.9751 | 0.012365 | 52.8287 | 0 | 0 | 0 | 0 | [8 empty] | 1936378 | 21.3 | 17.3 | 294.45 | 290.45 | 1.9751 | 0.012365 | 52.8287 | 0 | 0 | 0 | 0 |  |  | 2
2 |  | 1936743 | 19.8 | 17.4 | 292.95 | 290.55 | 1.9876 | 0.012445 | 51.4891 | 0 | 0 | 0 | 0 | [8 empty] | 1936743 | 19.8 | 17.4 | 292.95 | 290.55 | 1.9876 | 0.012445 | 51.4891 | 0 | 0 | 0 | 0 |  |  | 2
2 |  | 1937108 | 18.3 | 17.2 | 291.45 | 290.35 | 1.9627 | 0.012286 | 49.5421 | 0 | 1.1444 | 5.1895 | 0 | [8 empty] | 1937108 | 18.3 | 17.2 | 291.45 | 290.35 | 1.9627 | 0.012286 | 49.5421 | 0 | 1.1444 | 2.5947 | 0 |  |  | 2
2 |  | 1937474 | 17.6 | 16.8 | 290.75 | 289.95 | 1.9135 | 0.011972 | 48.0282 | 0 | 1.8444 | 8.3636 | 0 | [8 empty] | 1937474 | 17.6 | 16.8 | 290.75 | 289.95 | 1.9135 | 0.011972 | 48.0282 | 0 | 1.8444 | 4.1818 | 0 |  |  | 2
2 |  | 1937839 | 16.8 | 16.5 | 289.95 | 289.65 | 1.8774 | 0.011742 | 46.6227 | 0 | 2.6444 | 11.9912 | 0 | [8 empty] | 1937839 | 16.8 | 16.5 | 289.95 | 289.65 | 1.8774 | 0.011742 | 46.6227 | 0 | 2.6444 | 5.9956 | 0 |  |  | 2
2 |  | 1938204 | 16.1 | 16.1 | 289.25 | 289.25 | 1.8301 | 0.011441 | 45.142 | 0 | 3.3444 | 15.1654 | 0 | [8 empty] | 1938204 | 16.1 | 16.1 | 289.25 | 289.25 | 1.8301 | 0.011441 | 45.142 | 0 | 3.3444 | 7.5827 | 0 |  |  | 2
1 |  | 1938569 | 15.5 | 15.5 | 288.65 | 288.65 | 1.7611 | 0.011002 | 43.4167 | 0 | 3.9444 | 17.8861 | 0 | [8 empty] | 1938569 | 15.5 | 15.5 | 288.65 | 288.65 | 1.7611 | 0.011002 | 43.4167 | 0 | 3.9444 | 8.943 | 0 |  |  | 1
1 |  | 1938935 | 15 | 15 | 288.15 | 288.15 | 1.7054 | 0.010648 | 42.0091 | 0 | 4.4444 | 20.1533 | 0 | [8 empty] | 1938935 | 15 | 15 | 288.15 | 288.15 | 1.7054 | 0.010648 | 42.0091 | 0 | 4.4444 | 10.0767 | 0 |  |  | 1
1 |  | 1939300 | 14.4 | 14.4 | 287.55 | 287.55 | 1.6407 | 0.010237 | 40.3548 | 0 | 5.0444 | 22.874 | 0 | [8 empty] | 1939300 | 14.4 | 14.4 | 287.55 | 287.55 | 1.6407 | 0.010237 | 40.3548 | 0 | 5.0444 | 11.437 | 0 |  |  | 1
1 |  | 1939665 | 15 | 15 | 288.15 | 288.15 | 1.7054 | 0.010648 | 42.0091 | 0 | 4.4444 | 20.1533 | 0 | [8 empty] | 1939665 | 15 | 15 | 288.15 | 288.15 | 1.7054 | 0.010648 | 42.0091 | 0 | 4.4444 | 10.0767 | 0 |  |  | 1
1 |  | 1940030 | 15.5 | 15.5 | 288.65 | 288.65 | 1.7611 | 0.011002 | 43.4167 | 0 | 3.9444 | 17.8861 | 0 | [8 empty] | 1940030 | 15.5 | 15.5 | 288.65 | 288.65 | 1.7611 | 0.011002 | 43.4167 | 0 | 3.9444 | 8.943 | 0 |  |  | 1
1 |  | 1940396 | 16.1 | 16.1 | 289.25 | 289.25 | 1.8301 | 0.011441 | 45.142 | 0 | 3.3444 | 15.1654 | 0 | [8 empty] | 1940396 | 16.1 | 16.1 | 289.25 | 289.25 | 1.8301 | 0.011441 | 45.142 | 0 | 3.3444 | 7.5827 | 0 |  |  | 1
1 |  | 1940761 | 18.5 | 17 | 291.65 | 290.15 | 1.9379 | 0.012128 | 49.3481 | 0 | 0.94444 | 4.2826 | 0 | [8 empty] | 1940761 | 18.5 | 17 | 291.65 | 290.15 | 1.9379 | 0.012128 | 49.3481 | 0 | 0.94444 | 2.1413 | 0 |  |  | 1
1 |  | 1941126 | 20.9 | 17.9 | 294.05 | 291.05 | 2.0513 | 0.012852 | 53.6538 | 0 | 0 | 0 | 0 | [8 empty] | 1941126 | 20.9 | 17.9 | 294.05 | 291.05 | 2.0513 | 0.012852 | 53.6538 | 0 | 0 | 0 | 0 |  |  | 1
1 |  | 1941491 | 23.3 | 18.3 | 296.45 | 291.45 | 2.1036 | 0.013186 | 56.9738 | 13.4295 | 0 | 0 | 60.8962 | [8 empty] | 1941491 | 23.3 | 18.3 | 296.45 | 291.45 | 2.1036 | 0.013186 | 56.9738 | 13.4295 | 0 | 0 | 30.4481 |  |  | 1
1 |  | 1941857 | 24.8 | 18.5 | 297.95 | 291.65 | 2.1301 | 0.013357 | 58.9513 | 15.4071 | 0 | 0 | 69.8633 | [8 empty] | 1941857 | 24.8 | 18.5 | 297.95 | 291.65 | 2.1301 | 0.013357 | 58.9513 | 15.4071 | 0 | 0 | 34.9317 |  |  | 1
1 |  | 1942222 | 26.3 | 18.2 | 299.45 | 291.35 | 2.0904 | 0.013102 | 59.8484 | 16.3042 | 0 | 0 | 73.9312 | [8 empty] | 1942222 | 26.3 | 18.2 | 299.45 | 291.35 | 2.0904 | 0.013102 | 59.8484 | 16.3042 | 0 | 0 | 36.9656 |  |  | 1
1 |  | 1942587 | 27.8 | 17.8 | 300.95 | 290.95 | 2.0385 | 0.01277 | 60.5452 | 17.0009 | 0 | 0 | 77.0906 | [8 empty] | 1942587 | 27.8 | 17.8 | 300.95 | 290.95 | 2.0385 | 0.01277 | 60.5452 | 17.0009 | 0 | 0 | 38.5453 |  |  | 1
1 |  | 1942952 | 28.2 | 17.4 | 301.35 | 290.55 | 1.9876 | 0.012445 | 60.1282 | 16.584 | 0 | 0 | 75.2 | [8 empty] | 1942952 | 28.2 | 17.4 | 301.35 | 290.55 | 1.9876 | 0.012445 | 60.1282 | 16.584 | 0 | 0 | 37.6 |  |  | 1
1 |  | 1943318 | 28.5 | 16.8 | 301.65 | 289.95 | 1.9135 | 0.011972 | 59.2291 | 15.6849 | 0 | 0 | 71.123 | [8 empty] | 1943318 | 28.5 | 16.8 | 301.65 | 289.95 | 1.9135 | 0.011972 | 59.2291 | 15.6849 | 0 | 0 | 35.5615 |  |  | 1
2 |  | 1943683 | 28.9 | 16.1 | 302.05 | 289.25 | 1.8301 | 0.011441 | 58.2831 | 14.7389 | 0 | 0 | 66.8334 | [8 empty] | 1943683 | 28.9 | 16.1 | 302.05 | 289.25 | 1.8301 | 0.011441 | 58.2831 | 14.7389 | 0 | 0 | 33.4167 |  |  | 2
2 |  | 1944048 | 27.6 | 17.2 | 300.75 | 290.35 | 1.9627 | 0.012286 | 59.1042 | 15.5599 | 0 | 0 | 70.5565 | [8 empty] | 1944048 | 27.6 | 17.2 | 300.75 | 290.35 | 1.9627 | 0.012286 | 59.1042 | 15.5599 | 0 | 0 | 35.2782 |  |  | 2
2 |  | 1944413 | 26.3 | 17.9 | 299.45 | 291.05 | 2.0513 | 0.012852 | 59.2115 | 15.6672 | 0 | 0 | 71.043 | [8 empty] | 1944413 | 26.3 | 17.9 | 299.45 | 291.05 | 2.0513 | 0.012852 | 59.2115 | 15.6672 | 0 | 0 | 35.5215 |  |  | 2
2 |  | 1944779 | 25 | 18.3 | 298.15 | 291.45 | 2.1036 | 0.013186 | 58.7244 | 15.1802 | 0 | 0 | 68.8346 | [8 empty] | 1944779 | 25 | 18.3 | 298.15 | 291.45 | 2.1036 | 0.013186 | 58.7244 | 15.1802 | 0 | 0 | 34.4173 |  |  | 2
2 |  | 1936379 | 23.5 | 18.8 | 296.65 | 291.95 | 2.1705 | 0.013615 | 58.2702 | 14.726 | 0 | 0 | 66.7749 | [8 empty] | 1936379 | 23.5 | 18.8 | 296.65 | 291.95 | 2.1705 | 0.013615 | 58.2702 | 14.726 | 0 | 0 | 33.3875 |  |  | 2
2 |  | 1936744 | 22.1 | 18.9 | 295.25 | 292.05 | 2.1841 | 0.013702 | 57.0491 | 0 | 0 | 0 | 0 | [8 empty] | 1936744 | 22.1 | 18.9 | 295.25 | 292.05 | 2.1841 | 0.013702 | 57.0491 | 0 | 0 | 0 | 0 |  |  | 2
2 |  | 1937109 | 20.6 | 18.9 | 293.75 | 292.05 | 2.1841 | 0.013702 | 55.503 | 0 | 0 | 0 | 0 | [8 empty] | 1937109 | 20.6 | 18.9 | 293.75 | 292.05 | 2.1841 | 0.013702 | 55.503 | 0 | 0 | 0 | 0 |  |  | 2
2 |  | 1937475 | 19.8 | 18.3 | 292.95 | 291.45 | 2.1036 | 0.013186 | 53.3695 | 0 | 0 | 0 | 0 | [8 empty] | 1937475 | 19.8 | 18.3 | 292.95 | 291.45 | 2.1036 | 0.013186 | 53.3695 | 0 | 0 | 0 | 0 |  |  | 2
2 |  | 1937840 | 19.1 | 17.8 | 292.25 | 290.95 | 2.0385 | 0.01277 | 51.5924 | 0 | 0.34444 | 1.5619 | 0 | [8 empty] | 1937840 | 19.1 | 17.8 | 292.25 | 290.95 | 2.0385 | 0.01277 | 51.5924 | 0 | 0.34444 | 0.78094 | 0 |  |  | 2
2 |  | 1938205 | 18.3 | 17.2 | 291.45 | 290.35 | 1.9627 | 0.012286 | 49.5421 | 0 | 1.1444 | 5.1895 | 0 | [8 empty] | 1938205 | 18.3 | 17.2 | 291.45 | 290.35 | 1.9627 | 0.012286 | 49.5421 | 0 | 1.1444 | 2.5947 | 0 |  |  | 2
1 |  | 1938570 | 17.8 | 17 | 290.95 | 290.15 | 1.9379 | 0.012128 | 48.6286 | 0 | 1.6444 | 7.4567 | 0 | [8 empty] | 1938570 | 17.8 | 17 | 290.95 | 290.15 | 1.9379 | 0.012128 | 48.6286 | 0 | 1.6444 | 3.7284 | 0 |  |  | 1
1 |  | 1938936 | 17.2 | 16.9 | 290.35 | 290.05 | 1.9257 | 0.01205 | 47.8139 | 0 | 2.2444 | 10.1774 | 0 | [8 empty] | 1938936 | 17.2 | 16.9 | 290.35 | 290.05 | 1.9257 | 0.01205 | 47.8139 | 0 | 2.2444 | 5.0887 | 0 |  |  | 1
1 |  | 1939301 | 16.7 | 16.7 | 289.85 | 289.85 | 1.9014 | 0.011895 | 46.9078 | 0 | 2.7444 | 12.4447 | 0 | [8 empty] | 1939301 | 16.7 | 16.7 | 289.85 | 289.85 | 1.9014 | 0.011895 | 46.9078 | 0 | 2.7444 | 6.2223 | 0 |  |  | 1
1 |  | 1939666 | 16.9 | 16.9 | 290.05 | 290.05 | 1.9257 | 0.01205 | 47.5056 | 0 | 2.5444 | 11.5378 | 0 | [8 empty] | 1939666 | 16.9 | 16.9 | 290.05 | 290.05 | 1.9257 | 0.01205 | 47.5056 | 0 | 2.5444 | 5.7689 | 0 |  |  | 1
1 |  | 1940031 | 17 | 17 | 290.15 | 290.15 | 1.9379 | 0.012128 | 47.8063 | 0 | 2.4444 | 11.0843 | 0 | [8 empty] | 1940031 | 17 | 17 | 290.15 | 290.15 | 1.9379 | 0.012128 | 47.8063 | 0 | 2.4444 | 5.5422 | 0 |  |  | 1
1 |  | 1940397 | 17.2 | 17.2 | 290.35 | 290.35 | 1.9627 | 0.012286 | 48.4111 | 0 | 2.2444 | 10.1774 | 0 | [8 empty] | 1940397 | 17.2 | 17.2 | 290.35 | 290.35 | 1.9627 | 0.012286 | 48.4111 | 0 | 2.2444 | 5.0887 | 0 |  |  | 1
1 |  | 1940762 | 19.4 | 17.7 | 292.55 | 290.85 | 2.0257 | 0.012688 | 51.6935 | 0 | 0.044444 | 0.20153 | 0 | [8 empty] | 1940762 | 19.4 | 17.7 | 292.55 | 290.85 | 2.0257 | 0.012688 | 51.6935 | 0 | 0.044444 | 0.10077 | 0 |  |  | 1
1 |  | 1941127 | 21.7 | 18.3 | 294.85 | 291.45 | 2.1036 | 0.013186 | 55.3261 | 0 | 0 | 0 | 0 | [8 empty] | 1941127 | 21.7 | 18.3 | 294.85 | 291.45 | 2.1036 | 0.013186 | 55.3261 | 0 | 0 | 0 | 0 |  |  | 1
1 |  | 1941492 | 23.9 | 18.3 | 297.05 | 291.45 | 2.1036 | 0.013186 | 57.5917 | 14.0474 | 0 | 0 | 63.698 | [8 empty] | 1941492 | 23.9 | 18.3 | 297.05 | 291.45 | 2.1036 | 0.013186 | 57.5917 | 14.0474 | 0 | 0 | 31.849 |  |  | 1
1 |  | 1941858 | 24.1 | 18.5 | 297.25 | 291.65 | 2.1301 | 0.013357 | 58.2302 | 14.686 | 0 | 0 | 66.5936 | [8 empty] | 1941858 | 24.1 | 18.5 | 297.25 | 291.65 | 2.1301 | 0.013357 | 58.2302 | 14.686 | 0 | 0 | 33.2968 |  |  | 1
1 |  | 1942223 | 24.2 | 18.6 | 297.35 | 291.75 | 2.1435 | 0.013442 | 58.5514 | 15.0072 | 0 | 0 | 68.0501 | [8 empty] | 1942223 | 24.2 | 18.6 | 297.35 | 291.75 | 2.1435 | 0.013442 | 58.5514 | 15.0072 | 0 | 0 | 34.0251 |  |  | 1
1 |  | 1942588 | 24.4 | 18.9 | 297.55 | 292.05 | 2.1841 | 0.013702 | 59.4198 | 15.8755 | 0 | 0 | 71.9875 | [8 empty] | 1942588 | 24.4 | 18.9 | 297.55 | 292.05 | 2.1841 | 0.013702 | 59.4198 | 15.8755 | 0 | 0 | 35.9938 |  |  | 1
1 |  | 1942953 | 24 | 18.9 | 297.15 | 292.05 | 2.1841 | 0.013702 | 59.0075 | 15.4632 | 0 | 0 | 70.118 | [8 empty] | 1942953 | 24 | 18.9 | 297.15 | 292.05 | 2.1841 | 0.013702 | 59.0075 | 15.4632 | 0 | 0 | 35.059 |  |  | 1
1 |  | 1943319 | 23.7 | 18.8 | 296.85 | 291.95 | 2.1705 | 0.013615 | 58.4763 | 14.9321 | 0 | 0 | 67.7095 | [8 empty] | 1943319 | 23.7 | 18.8 | 296.85 | 291.95 | 2.1705 | 0.013615 | 58.4763 | 14.9321 | 0 | 0 | 33.8548 |  |  | 1
2 |  | 1943684 | 23.3 | 18.9 | 296.45 | 292.05 | 2.1841 | 0.013702 | 58.286 | 14.7417 | 0 | 0 | 66.8463 | [8 empty] | 1943684 | 23.3 | 18.9 | 296.45 | 292.05 | 2.1841 | 0.013702 | 58.286 | 14.7417 | 0 | 0 | 33.4231 |  |  | 2
2 |  | 1944049 | 22.8 | 18.6 | 295.95 | 291.75 | 2.1435 | 0.013442 | 57.1091 | 13.5648 | 0 | 0 | 61.5097 | [8 empty] | 1944049 | 22.8 | 18.6 | 295.95 | 291.75 | 2.1435 | 0.013442 | 57.1091 | 13.5648 | 0 | 0 | 30.7548 |  |  | 2
2 |  | 1944414 | 22.2 | 18.2 | 295.35 | 291.35 | 2.0904 | 0.013102 | 55.6268 | 0 | 0 | 0 | 0 | [8 empty] | 1944414 | 22.2 | 18.2 | 295.35 | 291.35 | 2.0904 | 0.013102 | 55.6268 | 0 | 0 | 0 | 0 |  |  | 2
2 |  | 1944780 | 21.7 | 17.8 | 294.85 | 290.95 | 2.0385 | 0.01277 | 54.268 | 0 | 0 | 0 | 0 | [8 empty] | 1944780 | 21.7 | 17.8 | 294.85 | 290.95 | 2.0385 | 0.01277 | 54.268 | 0 | 0 | 0 | 0 |  |  | 2
2 |  | 1936380 | 21.1 | 17.9 | 294.25 | 291.05 | 2.0513 | 0.012852 | 53.8596 | 0 | 0 | 0 | 0 | [8 empty] | 1936380 | 21.1 | 17.9 | 294.25 | 291.05 | 2.0513 | 0.012852 | 53.8596 | 0 | 0 | 0 | 0 |  |  | 2
2 |  | 1936745 | 20.6 | 17.8 | 293.75 | 290.95 | 2.0385 | 0.01277 | 53.136 | 0 | 0 | 0 | 0 | [8 empty] | 1936745 | 20.6 | 17.8 | 293.75 | 290.95 | 2.0385 | 0.01277 | 53.136 | 0 | 0 | 0 | 0 |  |  | 2
2 |  | 1937110 | 20 | 17.8 | 293.15 | 290.95 | 2.0385 | 0.01277 | 52.5186 | 0 | 0 | 0 | 0 | [8 empty] | 1937110 | 20 | 17.8 | 293.15 | 290.95 | 2.0385 | 0.01277 | 52.5186 | 0 | 0 | 0 | 0 |  |  | 2
2 |  | 1937476 | 19.6 | 17.6 | 292.75 | 290.75 | 2.0129 | 0.012607 | 51.6928 | 0 | 0 | 0 | 0 | [8 empty] | 1937476 | 19.6 | 17.6 | 292.75 | 290.75 | 2.0129 | 0.012607 | 51.6928 | 0 | 0 | 0 | 0 |  |  | 2
2 |  | 1937841 | 19.3 | 17.5 | 292.45 | 290.65 | 2.0002 | 0.012526 | 51.1789 | 0 | 0.14444 | 0.65498 | 0 | [8 empty] | 1937841 | 19.3 | 17.5 | 292.45 | 290.65 | 2.0002 | 0.012526 | 51.1789 | 0 | 0.14444 | 0.32749 | 0 |  |  | 2
2 |  | 1938206 | 18.9 | 17.2 | 292.05 | 290.35 | 1.9627 | 0.012286 | 50.159 | 0 | 0.54444 | 2.4688 | 0 | [8 empty] | 1938206 | 18.9 | 17.2 | 292.05 | 290.35 | 1.9627 | 0.012286 | 50.159 | 0 | 0.54444 | 1.2344 | 0 |  |  | 2
1 |  | 1938571 | 19.3 | 17.5 | 292.45 | 290.65 | 2.0002 | 0.012526 | 51.1789 | 0 | 0.14444 | 0.65498 | 0 | [8 empty] | 1938571 | 19.3 | 17.5 | 292.45 | 290.65 | 2.0002 | 0.012526 | 51.1789 | 0 | 0.14444 | 0.32749 | 0 |  |  | 1
1 |  | 1938937 | 19.6 | 17.6 | 292.75 | 290.75 | 2.0129 | 0.012607 | 51.6928 | 0 | 0 | 0 | 0 | [8 empty] | 1938937 | 19.6 | 17.6 | 292.75 | 290.75 | 2.0129 | 0.012607 | 51.6928 | 0 | 0 | 0 | 0 |  |  | 1
1 |  | 1939302 | 20 | 17.8 | 293.15 | 290.95 | 2.0385 | 0.01277 | 52.5186 | 0 | 0 | 0 | 0 | [8 empty] | 1939302 | 20 | 17.8 | 293.15 | 290.95 | 2.0385 | 0.01277 | 52.5186 | 0 | 0 | 0 | 0 |  |  | 1
1 |  | 1939667 | 19.8 | 17.8 | 292.95 | 290.95 | 2.0385 | 0.01277 | 52.3128 | 0 | 0 | 0 | 0 | [8 empty] | 1939667 | 19.8 | 17.8 | 292.95 | 290.95 | 2.0385 | 0.01277 | 52.3128 | 0 | 0 | 0 | 0 |  |  | 1
1 |  | 1940032 | 19.6 | 17.8 | 292.75 | 290.95 | 2.0385 | 0.01277 | 52.107 | 0 | 0 | 0 | 0 | [8 empty] | 1940032 | 19.6 | 17.8 | 292.75 | 290.95 | 2.0385 | 0.01277 | 52.107 | 0 | 0 | 0 | 0 |  |  | 1
1 |  | 1940398 | 19.4 | 17.8 | 292.55 | 290.95 | 2.0385 | 0.01277 | 51.9012 | 0 | 0.044444 | 0.20153 | 0 | [8 empty] | 1940398 | 19.4 | 17.8 | 292.55 | 290.95 | 2.0385 | 0.01277 | 51.9012 | 0 | 0.044444 | 0.10077 | 0 |  |  | 1
1 |  | 1940763 | 19.4 | 17.6 | 292.55 | 290.75 | 2.0129 | 0.012607 | 51.4871 | 0 | 0.044444 | 0.20153 | 0 | [8 empty] | 1940763 | 19.4 | 17.6 | 292.55 | 290.75 | 2.0129 | 0.012607 | 51.4871 | 0 | 0.044444 | 0.10077 | 0 |  |  | 1
1 |  | 1941128 | 19.4 | 17.4 | 292.55 | 290.55 | 1.9876 | 0.012445 | 51.0777 | 0 | 0.044444 | 0.20153 | 0 | [8 empty] | 1941128 | 19.4 | 17.4 | 292.55 | 290.55 | 1.9876 | 0.012445 | 51.0777 | 0 | 0.044444 | 0.10077 | 0 |  |  | 1
1 |  | 1941493 | 19.4 | 17.2 | 292.55 | 290.35 | 1.9627 | 0.012286 | 50.6731 | 0 | 0.044444 | 0.20153 | 0 | [8 empty] | 1941493 | 19.4 | 17.2 | 292.55 | 290.35 | 1.9627 | 0.012286 | 50.6731 | 0 | 0.044444 | 0.10077 | 0 |  |  | 1
1 |  | 1941859 | 19.6 | 17 | 292.75 | 290.15 | 1.9379 | 0.012128 | 50.4788 | 0 | 0 | 0 | 0 | [8 empty] | 1941859 | 19.6 | 17 | 292.75 | 290.15 | 1.9379 | 0.012128 | 50.4788 | 0 | 0 | 0 | 0 |  |  | 1
1 |  | 1942224 | 19.8 | 16.9 | 292.95 | 290.05 | 1.9257 | 0.01205 | 50.4861 | 0 | 0 | 0 | 0 | [8 empty] | 1942224 | 19.8 | 16.9 | 292.95 | 290.05 | 1.9257 | 0.01205 | 50.4861 | 0 | 0 | 0 | 0 |  |  | 1
1 |  | 1942589 | 20 | 16.7 | 293.15 | 289.85 | 1.9014 | 0.011895 | 50.2984 | 0 | 0 | 0 | 0 | [8 empty] | 1942589 | 20 | 16.7 | 293.15 | 289.85 | 1.9014 | 0.011895 | 50.2984 | 0 | 0 | 0 | 0 |  |  | 1
1 |  | 1942954 | 19.6 | 16.8 | 292.75 | 289.95 | 1.9135 | 0.011972 | 50.0834 | 0 | 0 | 0 | 0 | [8 empty] | 1942954 | 19.6 | 16.8 | 292.75 | 289.95 | 1.9135 | 0.011972 | 50.0834 | 0 | 0 | 0 | 0 |  |  | 1
1 |  | 1943320 | 19.3 | 17.1 | 292.45 | 290.25 | 1.9503 | 0.012207 | 50.3698 | 0 | 0.14444 | 0.65498 | 0 | [8 empty] | 1943320 | 19.3 | 17.1 | 292.45 | 290.25 | 1.9503 | 0.012207 | 50.3698 | 0 | 0.14444 | 0.32749 | 0 |  |  | 1
2 |  | 1943685 | 18.9 | 17.2 | 292.05 | 290.35 | 1.9627 | 0.012286 | 50.159 | 0 | 0.54444 | 2.4688 | 0 | [8 empty] | 1943685 | 18.9 | 17.2 | 292.05 | 290.35 | 1.9627 | 0.012286 | 50.159 | 0 | 0.54444 | 1.2344 | 0 |  |  | 2
2 |  | 1944050 | 19.3 | 17.5 | 292.45 | 290.65 | 2.0002 | 0.012526 | 51.1789 | 0 | 0.14444 | 0.65498 | 0 | [8 empty] | 1944050 | 19.3 | 17.5 | 292.45 | 290.65 | 2.0002 | 0.012526 | 51.1789 | 0 | 0.14444 | 0.32749 | 0 |  |  | 2
2 |  | 1944415 | 19.6 | 17.6 | 292.75 | 290.75 | 2.0129 | 0.012607 | 51.6928 | 0 | 0 | 0 | 0 | [8 empty] | 1944415 | 19.6 | 17.6 | 292.75 | 290.75 | 2.0129 | 0.012607 | 51.6928 | 0 | 0 | 0 | 0 |  |  | 2
2 |  | 1944781 | 20 | 17.8 | 293.15 | 290.95 | 2.0385 | 0.01277 | 52.5186 | 0 | 0 | 0 | 0 | [8 empty] | 1944781 | 20 | 17.8 | 293.15 | 290.95 | 2.0385 | 0.01277 | 52.5186 | 0 | 0 | 0 | 0 |  |  | 2
2 |  | 1936381 | 19.8 | 17.8 | 292.95 | 290.95 | 2.0385 | 0.01277 | 52.3128 | 0 | 0 | 0 | 0 | [8 empty] | 1936381 | 19.8 | 17.8 | 292.95 | 290.95 | 2.0385 | 0.01277 | 52.3128 | 0 | 0 | 0 | 0 |  |  | 2
2 |  | 1936746 | 19.6 | 17.8 | 292.75 | 290.95 | 2.0385 | 0.01277 | 52.107 | 0 | 0 | 0 | 0 | [8 empty] | 1936746 | 19.6 | 17.8 | 292.75 | 290.95 | 2.0385 | 0.01277 | 52.107 | 0 | 0 | 0 | 0 |  |  | 2
2 |  | 1937111 | 19.4 | 17.8 | 292.55 | 290.95 | 2.0385 | 0.01277 | 51.9012 | 0 | 0.044444 | 0.20153 | 0 | [8 empty] | 1937111 | 19.4 | 17.8 | 292.55 | 290.95 | 2.0385 | 0.01277 | 51.9012 | 0 | 0.044444 | 0.10077 | 0 |  |  | 2
2 |  | 1937477 | 19.2 | 17.7 | 292.35 | 290.85 | 2.0257 | 0.012688 | 51.4877 | 0 | 0.24444 | 1.1084 | 0 | [8 empty] | 1937477 | 19.2 | 17.7 | 292.35 | 290.85 | 2.0257 | 0.012688 | 51.4877 | 0 | 0.24444 | 0.55422 | 0 |  |  | 2
2 |  | 1937842 | 19.1 | 17.8 | 292.25 | 290.95 | 2.0385 | 0.01277 | 51.5924 | 0 | 0.34444 | 1.5619 | 0 | [8 empty] | 1937842 | 19.1 | 17.8 | 292.25 | 290.95 | 2.0385 | 0.01277 | 51.5924 | 0 | 0.34444 | 0.78094 | 0 |  |  | 2
2 |  | 1938207 | 18.9 | 17.8 | 292.05 | 290.95 | 2.0385 | 0.01277 | 51.3866 | 0 | 0.54444 | 2.4688 | 0 | [8 empty] | 1938207 | 18.9 | 17.8 | 292.05 | 290.95 | 2.0385 | 0.01277 | 51.3866 | 0 | 0.54444 | 1.2344 | 0 |  |  | 2
1 |  | 1938572 | 18.9 | 17.8 | 292.05 | 290.95 | 2.0385 | 0.01277 | 51.3866 | 0 | 0.54444 | 2.4688 | 0 | [8 empty] | 1938572 | 18.9 | 17.8 | 292.05 | 290.95 | 2.0385 | 0.01277 | 51.3866 | 0 | 0.54444 | 1.2344 | 0 |  |  | 1
1 |  | 1938938 | 18.9 | 17.8 | 292.05 | 290.95 | 2.0385 | 0.01277 | 51.3866 | 0 | 0.54444 | 2.4688 | 0 | [8 empty] | 1938938 | 18.9 | 17.8 | 292.05 | 290.95 | 2.0385 | 0.01277 | 51.3866 | 0 | 0.54444 | 1.2344 | 0 |  |  | 1
1 |  | 1939303 | 18.9 | 17.8 | 292.05 | 290.95 | 2.0385 | 0.01277 | 51.3866 | 0 | 0.54444 | 2.4688 | 0 | [8 empty] | 1939303 | 18.9 | 17.8 | 292.05 | 290.95 | 2.0385 | 0.01277 | 51.3866 | 0 | 0.54444 | 1.2344 | 0 |  |  | 1
1 |  | 1939668 | 19.1 | 18 | 292.25 | 291.15 | 2.0643 | 0.012935 | 52.0113 | 0 | 0.34444 | 1.5619 | 0 | [8 empty] | 1939668 | 19.1 | 18 | 292.25 | 291.15 | 2.0643 | 0.012935 | 52.0113 | 0 | 0.34444 | 0.78094 | 0 |  |  | 1
1 |  | 1940033 | 19.2 | 18.1 | 292.35 | 291.25 | 2.0773 | 0.013018 | 52.3254 | 0 | 0.24444 | 1.1084 | 0 | [8 empty] | 1940033 | 19.2 | 18.1 | 292.35 | 291.25 | 2.0773 | 0.013018 | 52.3254 | 0 | 0.24444 | 0.55422 | 0 |  |  | 1
1 |  | 1940399 | 19.4 | 18.3 | 292.55 | 291.45 | 2.1036 | 0.013186 | 52.9576 | 0 | 0.044444 | 0.20153 | 0 | [8 empty] | 1940399 | 19.4 | 18.3 | 292.55 | 291.45 | 2.1036 | 0.013186 | 52.9576 | 0 | 0.044444 | 0.10077 | 0 |  |  | 1
1 |  | 1940764 | 20.9 | 18.7 | 294.05 | 291.85 | 2.157 | 0.013528 | 55.3705 | 0 | 0 | 0 | 0 | [8 empty] | 1940764 | 20.9 | 18.7 | 294.05 | 291.85 | 2.157 | 0.013528 | 55.3705 | 0 | 0 | 0 | 0 |  |  | 1
1 |  | 1941129 | 22.4 | 18.8 | 295.55 | 291.95 | 2.1705 | 0.013615 | 57.1366 | 13.5923 | 0 | 0 | 61.6344 | [8 empty] | 1941129 | 22.4 | 18.8 | 295.55 | 291.95 | 2.1705 | 0.013615 | 57.1366 | 13.5923 | 0 | 0 | 30.8172 |  |  | 1
1 |  | 1941494 | 23.9 | 18.9 | 297.05 | 292.05 | 2.1841 | 0.013702 | 58.9044 | 15.3602 | 0 | 0 | 69.6506 | [8 empty] | 1941494 | 23.9 | 18.9 | 297.05 | 292.05 | 2.1841 | 0.013702 | 58.9044 | 15.3602 | 0 | 0 | 34.8253 |  |  | 1
1 |  | 1941860 | 24.8 | 19 | 297.95 | 292.15 | 2.1978 | 0.01379 | 60.0554 | 16.5112 | 0 | 0 | 74.8699 | [8 empty] | 1941860 | 24.8 | 19 | 297.95 | 292.15 | 2.1978 | 0.01379 | 60.0554 | 16.5112 | 0 | 0 | 37.435 |  |  | 1
1 |  | 1942225 | 25.8 | 19 | 298.95 | 292.15 | 2.1978 | 0.01379 | 61.0863 | 17.5421 | 0 | 0 | 79.5445 | [8 empty] | 1942225 | 25.8 | 19 | 298.95 | 292.15 | 2.1978 | 0.01379 | 61.0863 | 17.5421 | 0 | 0 | 39.7722 |  |  | 1
1 |  | 1942590 | 26.7 | 18.9 | 299.85 | 292.05 | 2.1841 | 0.013702 | 61.7905 | 18.2462 | 0 | 0 | 82.7374 | [8 empty] | 1942590 | 26.7 | 18.9 | 299.85 | 292.05 | 2.1841 | 0.013702 | 61.7905 | 18.2462 | 0 | 0 | 41.3687 |  |  | 1
1 |  | 1942955 | 26.5 | 18.6 | 299.65 | 291.75 | 2.1435 | 0.013442 | 60.921 | 17.3768 | 0 | 0 | 78.7951 | [8 empty] | 1942955 | 26.5 | 18.6 | 299.65 | 291.75 | 2.1435 | 0.013442 | 60.921 | 17.3768 | 0 | 0 | 39.3975 |  |  | 1
1 |  | 1943321 | 26.3 | 18.5 | 299.45 | 291.65 | 2.1301 | 0.013357 | 60.4965 | 16.9522 | 0 | 0 | 76.8698 | [8 empty] | 1943321 | 26.3 | 18.5 | 299.45 | 291.65 | 2.1301 | 0.013357 | 60.4965 | 16.9522 | 0 | 0 | 38.4349 |  |  | 1
2 |  | 1943686 | 26.1 | 18.3 | 299.25 | 291.45 | 2.1036 | 0.013186 | 59.8572 | 16.313 | 0 | 0 | 73.9712 | [8 empty] | 1943686 | 26.1 | 18.3 | 299.25 | 291.45 | 2.1036 | 0.013186 | 59.8572 | 16.313 | 0 | 0 | 36.9856 |  |  | 2
2 |  | 1944051 | 25 | 19.2 | 298.15 | 292.35 | 2.2254 | 0.013967 | 60.7123 | 17.168 | 0 | 0 | 77.8484 | [8 empty] | 1944051 | 25 | 19.2 | 298.15 | 292.35 | 2.2254 | 0.013967 | 60.7123 | 17.168 | 0 | 0 | 38.9242 |  |  | 2
2 |  | 1944416 | 23.9 | 20.1 | 297.05 | 293.25 | 2.3533 | 0.014789 | 61.6695 | 18.1253 | 0 | 0 | 82.189 | [8 empty] | 1944416 | 23.9 | 20.1 | 297.05 | 293.25 | 2.3533 | 0.014789 | 61.6695 | 18.1253 | 0 | 0 | 41.0945 |  |  | 2
2 |  | 1944782 | 22.8 | 20.6 | 295.95 | 293.75 | 2.4272 | 0.015265 | 61.7419 | 18.1977 | 0 | 0 | 82.5173 | [8 empty] | 1944782 | 22.8 | 20.6 | 295.95 | 293.75 | 2.4272 | 0.015265 | 61.7419 | 18.1977 | 0 | 0 | 41.2587 |  |  | 2
2 |  | 1936382 | 21.7 | 20 | 294.85 | 293.15 | 2.3388 | 0.014696 | 59.1602 | 0 | 0 | 0 | 0 | [8 empty] | 1936382 | 21.7 | 20 | 294.85 | 293.15 | 2.3388 | 0.014696 | 59.1602 | 0 | 0 | 0 | 0 |  |  | 2
2 |  | 1936747 | 20.5 | 19.5 | 293.65 | 292.65 | 2.2673 | 0.014237 | 56.7554 | 0 | 0 | 0 | 0 | [8 empty] | 1936747 | 20.5 | 19.5 | 293.65 | 292.65 | 2.2673 | 0.014237 | 56.7554 | 0 | 0 | 0 | 0 |  |  | 2
2 |  | 1937112 | 19.4 | 18.9 | 292.55 | 292.05 | 2.1841 | 0.013702 | 54.2661 | 0 | 0.044444 | 0.20153 | 0 | [8 empty] | 1937112 | 19.4 | 18.9 | 292.55 | 292.05 | 2.1841 | 0.013702 | 54.2661 | 0 | 0.044444 | 0.10077 | 0 |  |  | 2
2 |  | 1937478 | 19.2 | 18.7 | 292.35 | 291.85 | 2.157 | 0.013528 | 53.6188 | 0 | 0.24444 | 1.1084 | 0 | [8 empty] | 1937478 | 19.2 | 18.7 | 292.35 | 291.85 | 2.157 | 0.013528 | 53.6188 | 0 | 0.24444 | 0.55422 | 0 |  |  | 2
2 |  | 1937843 | 19.1 | 18.6 | 292.25 | 291.75 | 2.1435 | 0.013442 | 53.2971 | 0 | 0.34444 | 1.5619 | 0 | [8 empty] | 1937843 | 19.1 | 18.6 | 292.25 | 291.75 | 2.1435 | 0.013442 | 53.2971 | 0 | 0.34444 | 0.78094 | 0 |  |  | 2
2 |  | 1938208 | 18.9 | 18.3 | 292.05 | 291.45 | 2.1036 | 0.013186 | 52.4427 | 0 | 0.54444 | 2.4688 | 0 | [8 empty] | 1938208 | 18.9 | 18.3 | 292.05 | 291.45 | 2.1036 | 0.013186 | 52.4427 | 0 | 0.54444 | 1.2344 | 0 |  |  | 2
1 |  | 1938573 | 18.7 | 18.4 | 291.85 | 291.55 | 2.1168 | 0.013271 | 52.4516 | 0 | 0.74444 | 3.3757 | 0 | [8 empty] | 1938573 | 18.7 | 18.4 | 291.85 | 291.55 | 2.1168 | 0.013271 | 52.4516 | 0 | 0.74444 | 1.6878 | 0 |  |  | 1
1 |  | 1938939 | 18.5 | 18.4 | 291.65 | 291.55 | 2.1168 | 0.013271 | 52.2456 | 0 | 0.94444 | 4.2826 | 0 | [8 empty] | 1938939 | 18.5 | 18.4 | 291.65 | 291.55 | 2.1168 | 0.013271 | 52.2456 | 0 | 0.94444 | 2.1413 | 0 |  |  | 1
1 |  | 1939304 | 18.3 | 18.3 | 291.45 | 291.45 | 2.1036 | 0.013186 | 51.8248 | 0 | 1.1444 | 5.1895 | 0 | [8 empty] | 1939304 | 18.3 | 18.3 | 291.45 | 291.45 | 2.1036 | 0.013186 | 51.8248 | 0 | 1.1444 | 2.5947 | 0 |  |  | 1
1 |  | 1939669 | 18.5 | 18.5 | 291.65 | 291.65 | 2.1301 | 0.013357 | 52.4616 | 0 | 0.94444 | 4.2826 | 0 | [8 empty] | 1939669 | 18.5 | 18.5 | 291.65 | 291.65 | 2.1301 | 0.013357 | 52.4616 | 0 | 0.94444 | 2.1413 | 0 |  |  | 1
1 |  | 1940034 | 18.7 | 18.7 | 291.85 | 291.85 | 2.157 | 0.013528 | 53.1036 | 0 | 0.74444 | 3.3757 | 0 | [8 empty] | 1940034 | 18.7 | 18.7 | 291.85 | 291.85 | 2.157 | 0.013528 | 53.1036 | 0 | 0.74444 | 1.6878 | 0 |  |  | 1
1 |  | 1940400 | 18.9 | 18.9 | 292.05 | 292.05 | 2.1841 | 0.013702 | 53.7507 | 0 | 0.54444 | 2.4688 | 0 | [8 empty] | 1940400 | 18.9 | 18.9 | 292.05 | 292.05 | 2.1841 | 0.013702 | 53.7507 | 0 | 0.54444 | 1.2344 | 0 |  |  | 1
1 |  | 1940765 | 19.6 | 19.5 | 292.75 | 292.65 | 2.2673 | 0.014237 | 55.8269 | 0 | 0 | 0 | 0 | [8 empty] | 1940765 | 19.6 | 19.5 | 292.75 | 292.65 | 2.2673 | 0.014237 | 55.8269 | 0 | 0 | 0 | 0 |  |  | 1
1 |  | 1941130 | 20.4 | 20.1 | 293.55 | 293.25 | 2.3533 | 0.014789 | 58.0551 | 0 | 0 | 0 | 0 | [8 empty] | 1941130 | 20.4 | 20.1 | 293.55 | 293.25 | 2.3533 | 0.014789 | 58.0551 | 0 | 0 | 0 | 0 |  |  | 1
1 |  | 1941495 | 21.1 | 20.6 | 294.25 | 293.75 | 2.4272 | 0.015265 | 59.9849 | 0 | 0 | 0 | 0 | [8 empty] | 1941495 | 21.1 | 20.6 | 294.25 | 293.75 | 2.4272 | 0.015265 | 59.9849 | 0 | 0 | 0 | 0 |  |  | 1
1 |  | 1941861 | 23.1 | 20.6 | 296.25 | 293.75 | 2.4272 | 0.015265 | 62.052 | 18.5078 | 0 | 0 | 83.9233 | [8 empty] | 1941861 | 23.1 | 20.6 | 296.25 | 293.75 | 2.4272 | 0.015265 | 62.052 | 18.5078 | 0 | 0 | 41.9617 |  |  | 1
1 |  | 1942226 | 25.2 | 20.3 | 298.35 | 293.45 | 2.3826 | 0.014978 | 63.4921 | 19.9478 | 0 | 0 | 90.4533 | [8 empty] | 1942226 | 25.2 | 20.3 | 298.35 | 293.45 | 2.3826 | 0.014978 | 63.4921 | 19.9478 | 0 | 0 | 45.2266 |  |  | 1
1 |  | 1942591 | 27.2 | 19.4 | 300.35 | 292.55 | 2.2533 | 0.014146 | 63.4375 | 19.8933 | 0 | 0 | 90.2061 | [8 empty] | 1942591 | 27.2 | 19.4 | 300.35 | 292.55 | 2.2533 | 0.014146 | 63.4375 | 19.8933 | 0 | 0 | 45.103 |  |  | 1
1 |  | 1942956 | 26.5 | 19.9 | 299.65 | 293.05 | 2.3244 | 0.014603 | 63.8795 | 20.3353 | 0 | 0 | 92.2102 | [8 empty] | 1942956 | 26.5 | 19.9 | 299.65 | 293.05 | 2.3244 | 0.014603 | 63.8795 | 20.3353 | 0 | 0 | 46.1051 |  |  | 1
1 |  | 1943322 | 25.7 | 19.8 | 298.85 | 292.95 | 2.31 | 0.014511 | 62.8183 | 19.274 | 0 | 0 | 87.398 | [8 empty] | 1943322 | 25.7 | 19.8 | 298.85 | 292.95 | 2.31 | 0.014511 | 62.8183 | 19.274 | 0 | 0 | 43.699 |  |  | 1
2 |  | 1943687 | 25 | 20 | 298.15 | 293.15 | 2.3388 | 0.014696 | 62.5675 | 19.0233 | 0 | 0 | 86.2611 | [8 empty] | 1943687 | 25 | 20 | 298.15 | 293.15 | 2.3388 | 0.014696 | 62.5675 | 19.0233 | 0 | 0 | 43.1305 |  |  | 2
2 |  | 1944052 | 24.4 | 20.1 | 297.55 | 293.25 | 2.3533 | 0.014789 | 62.1859 | 18.6416 | 0 | 0 | 84.5304 | [8 empty] | 1944052 | 24.4 | 20.1 | 297.55 | 293.25 | 2.3533 | 0.014789 | 62.1859 | 18.6416 | 0 | 0 | 42.2652 |  |  | 2
2 |  | 1944417 | 23.9 | 20.1 | 297.05 | 293.25 | 2.3533 | 0.014789 | 61.6695 | 18.1253 | 0 | 0 | 82.189 | [8 empty] | 1944417 | 23.9 | 20.1 | 297.05 | 293.25 | 2.3533 | 0.014789 | 61.6695 | 18.1253 | 0 | 0 | 41.0945 |  |  | 2
2 |  | 1944783 | 23.3 | 20 | 296.45 | 293.15 | 2.3388 | 0.014696 | 60.8122 | 17.268 | 0 | 0 | 78.3017 | [8 empty] | 1944783 | 23.3 | 20 | 296.45 | 293.15 | 2.3388 | 0.014696 | 60.8122 | 17.268 | 0 | 0 | 39.1509 |  |  | 2
2 |  | 1936383 | 22.4 | 20.1 | 295.55 | 293.25 | 2.3533 | 0.014789 | 60.1205 | 16.5762 | 0 | 0 | 75.1649 | [8 empty] | 1936383 | 22.4 | 20.1 | 295.55 | 293.25 | 2.3533 | 0.014789 | 60.1205 | 16.5762 | 0 | 0 | 37.5824 |  |  | 2
2 |  | 1936748 | 21.5 | 20.2 | 294.65 | 293.35 | 2.3679 | 0.014883 | 59.4298 | 0 | 0 | 0 | 0 | [8 empty] | 1936748 | 21.5 | 20.2 | 294.65 | 293.35 | 2.3679 | 0.014883 | 59.4298 | 0 | 0 | 0 | 0 |  |  | 2
2 |  | 1937113 | 20.6 | 20 | 293.75 | 293.15 | 2.3388 | 0.014696 | 58.0244 | 0 | 0 | 0 | 0 | [8 empty] | 1937113 | 20.6 | 20 | 293.75 | 293.15 | 2.3388 | 0.014696 | 58.0244 | 0 | 0 | 0 | 0 |  |  | 2
2 |  | 1937479 | 19.8 | 19.5 | 292.95 | 292.65 | 2.2673 | 0.014237 | 56.0332 | 0 | 0 | 0 | 0 | [8 empty] | 1937479 | 19.8 | 19.5 | 292.95 | 292.65 | 2.2673 | 0.014237 | 56.0332 | 0 | 0 | 0 | 0 |  |  | 2
2 |  | 1937844 | 19.1 | 19 | 292.25 | 292.15 | 2.1978 | 0.01379 | 54.1794 | 0 | 0.34444 | 1.5619 | 0 | [8 empty] | 1937844 | 19.1 | 19 | 292.25 | 292.15 | 2.1978 | 0.01379 | 54.1794 | 0 | 0.34444 | 0.78094 | 0 |  |  | 2
2 |  | 1938209 | 18.3 | 18.3 | 291.45 | 291.45 | 2.1036 | 0.013186 | 51.8248 | 0 | 1.1444 | 5.1895 | 0 | [8 empty] | 1938209 | 18.3 | 18.3 | 291.45 | 291.45 | 2.1036 | 0.013186 | 51.8248 | 0 | 1.1444 | 2.5947 | 0 |  |  | 2
1 |  | 1938574 | 17.6 | 17.6 | 290.75 | 290.75 | 2.0129 | 0.012607 | 49.6353 | 0 | 1.8444 | 8.3636 | 0 | [8 empty] | 1938574 | 17.6 | 17.6 | 290.75 | 290.75 | 2.0129 | 0.012607 | 49.6353 | 0 | 1.8444 | 4.1818 | 0 |  |  | 1
1 |  | 1938940 | 16.8 | 16.8 | 289.95 | 289.95 | 1.9135 | 0.011972 | 47.2061 | 0 | 2.6444 | 11.9912 | 0 | [8 empty] | 1938940 | 16.8 | 16.8 | 289.95 | 289.95 | 1.9135 | 0.011972 | 47.2061 | 0 | 2.6444 | 5.9956 | 0 |  |  | 1
1 |  | 1939305 | 16.1 | 16.1 | 289.25 | 289.25 | 1.8301 | 0.011441 | 45.142 | 0 | 3.3444 | 15.1654 | 0 | [8 empty] | 1939305 | 16.1 | 16.1 | 289.25 | 289.25 | 1.8301 | 0.011441 | 45.142 | 0 | 3.3444 | 7.5827 | 0 |  |  | 1
1 |  | 1939670 | 16.5 | 16.5 | 289.65 | 289.65 | 1.8774 | 0.011742 | 46.3146 | 0 | 2.9444 | 13.3516 | 0 | [8 empty] | 1939670 | 16.5 | 16.5 | 289.65 | 289.65 | 1.8774 | 0.011742 | 46.3146 | 0 | 2.9444 | 6.6758 | 0 |  |  | 1
1 |  | 1940035 | 16.8 | 16.8 | 289.95 | 289.95 | 1.9135 | 0.011972 | 47.2061 | 0 | 2.6444 | 11.9912 | 0 | [8 empty] | 1940035 | 16.8 | 16.8 | 289.95 | 289.95 | 1.9135 | 0.011972 | 47.2061 | 0 | 2.6444 | 5.9956 | 0 |  |  | 1
1 |  | 1940401 | 17.2 | 17.2 | 290.35 | 290.35 | 1.9627 | 0.012286 | 48.4111 | 0 | 2.2444 | 10.1774 | 0 | [8 empty] | 1940401 | 17.2 | 17.2 | 290.35 | 290.35 | 1.9627 | 0.012286 | 48.4111 | 0 | 2.2444 | 5.0887 | 0 |  |  | 1
1 |  | 1940766 | 19.8 | 18.1 | 292.95 | 291.25 | 2.0773 | 0.013018 | 52.9431 | 0 | 0 | 0 | 0 | [8 empty] | 1940766 | 19.8 | 18.1 | 292.95 | 291.25 | 2.0773 | 0.013018 | 52.9431 | 0 | 0 | 0 | 0 |  |  | 1
1 |  | 1941131 | 22.4 | 18.6 | 295.55 | 291.75 | 2.1435 | 0.013442 | 56.697 | 13.1527 | 0 | 0 | 59.641 | [8 empty] | 1941131 | 22.4 | 18.6 | 295.55 | 291.75 | 2.1435 | 0.013442 | 56.697 | 13.1527 | 0 | 0 | 29.8205 |  |  | 1
1 |  | 1941496 | 25 | 18.9 | 298.15 | 292.05 | 2.1841 | 0.013702 | 60.0382 | 16.494 | 0 | 0 | 74.7918 | [8 empty] | 1941496 | 25 | 18.9 | 298.15 | 292.05 | 2.1841 | 0.013702 | 60.0382 | 16.494 | 0 | 0 | 37.3959 |  |  | 1
1 |  | 1941862 | 25.9 | 19.1 | 299.05 | 292.25 | 2.2116 | 0.013878 | 61.4142 | 17.87 | 0 | 0 | 81.0315 | [8 empty] | 1941862 | 25.9 | 19.1 | 299.05 | 292.25 | 2.2116 | 0.013878 | 61.4142 | 17.87 | 0 | 0 | 40.5157 |  |  | 1
1 |  | 1942227 | 26.9 | 19.5 | 300.05 | 292.65 | 2.2673 | 0.014237 | 63.3583 | 19.814 | 0 | 0 | 89.8467 | [8 empty] | 1942227 | 26.9 | 19.5 | 300.05 | 292.65 | 2.2673 | 0.014237 | 63.3583 | 19.814 | 0 | 0 | 44.9234 |  |  | 1
1 |  | 1942592 | 27.8 | 19.4 | 300.95 | 292.55 | 2.2533 | 0.014146 | 64.0565 | 20.5122 | 0 | 0 | 93.0125 | [8 empty] | 1942592 | 27.8 | 19.4 | 300.95 | 292.55 | 2.2533 | 0.014146 | 64.0565 | 20.5122 | 0 | 0 | 46.5063 |  |  | 1
1 |  | 1942957 | 28 | 20.1 | 301.15 | 293.25 | 2.3533 | 0.014789 | 65.9036 | 22.3593 | 0 | 0 | 101.3883 | [8 empty] | 1942957 | 28 | 20.1 | 301.15 | 293.25 | 2.3533 | 0.014789 | 65.9036 | 22.3593 | 0 | 0 | 50.6941 |  |  | 1
1 |  | 1943323 | 28.1 | 20.7 | 301.25 | 293.85 | 2.4422 | 0.015361 | 67.4665 | 23.9223 | 0 | 0 | 108.4755 | [8 empty] | 1943323 | 28.1 | 20.7 | 301.25 | 293.85 | 2.4422 | 0.015361 | 67.4665 | 23.9223 | 0 | 0 | 54.2377 |  |  | 1
2 |  | 1943688 | 28.3 | 21.1 | 301.45 | 294.25 | 2.503 | 0.015754 | 68.6746 | 25.1304 | 0 | 0 | 113.9536 | [8 empty] | 1943688 | 28.3 | 21.1 | 301.45 | 294.25 | 2.503 | 0.015754 | 68.6746 | 25.1304 | 0 | 0 | 56.9768 |  |  | 2
2 |  | 1944053 | 27.2 | 21.5 | 300.35 | 294.65 | 2.5652 | 0.016155 | 68.5603 | 25.0161 | 0 | 0 | 113.4353 | [8 empty] | 1944053 | 27.2 | 21.5 | 300.35 | 294.65 | 2.5652 | 0.016155 | 68.5603 | 25.0161 | 0 | 0 | 56.7177 |  |  | 2
2 |  | 1944418 | 26.1 | 21.5 | 299.25 | 294.65 | 2.5652 | 0.016155 | 67.4216 | 23.8774 | 0 | 0 | 108.272 | [8 empty] | 1944418 | 26.1 | 21.5 | 299.25 | 294.65 | 2.5652 | 0.016155 | 67.4216 | 23.8774 | 0 | 0 | 54.136 |  |  | 2
2 |  | 1944784 | 25 | 21.7 | 298.15 | 294.85 | 2.5967 | 0.016359 | 66.8027 | 23.2585 | 0 | 0 | 105.4655 | [8 empty] | 1944784 | 25 | 21.7 | 298.15 | 294.85 | 2.5967 | 0.016359 | 66.8027 | 23.2585 | 0 | 0 | 52.7327 |  |  | 2
2 |  | 1936384 | 23.7 | 21.2 | 296.85 | 294.35 | 2.5184 | 0.015853 | 64.1693 | 20.6251 | 0 | 0 | 93.5243 | [8 empty] | 1936384 | 23.7 | 21.2 | 296.85 | 294.35 | 2.5184 | 0.015853 | 64.1693 | 20.6251 | 0 | 0 | 46.7621 |  |  | 2
2 |  | 1936749 | 22.4 | 20.5 | 295.55 | 293.65 | 2.4122 | 0.015169 | 61.0841 | 17.5399 | 0 | 0 | 79.5346 | [8 empty] | 1936749 | 22.4 | 20.5 | 295.55 | 293.65 | 2.4122 | 0.015169 | 61.0841 | 17.5399 | 0 | 0 | 39.7673 |  |  | 2
2 |  | 1937114 | 21.1 | 20 | 294.25 | 293.15 | 2.3388 | 0.014696 | 58.5407 | 0 | 0 | 0 | 0 | [8 empty] | 1937114 | 21.1 | 20 | 294.25 | 293.15 | 2.3388 | 0.014696 | 58.5407 | 0 | 0 | 0 | 0 |  |  | 2
2 |  | 1937480 | 20.4 | 19.6 | 293.55 | 292.75 | 2.2815 | 0.014327 | 56.8827 | 0 | 0 | 0 | 0 | [8 empty] | 1937480 | 20.4 | 19.6 | 293.55 | 292.75 | 2.2815 | 0.014327 | 56.8827 | 0 | 0 | 0 | 0 |  |  | 2
2 |  | 1937845 | 19.6 | 19.3 | 292.75 | 292.45 | 2.2393 | 0.014056 | 55.3702 | 0 | 0 | 0 | 0 | [8 empty] | 1937845 | 19.6 | 19.3 | 292.75 | 292.45 | 2.2393 | 0.014056 | 55.3702 | 0 | 0 | 0 | 0 |  |  | 2
2 |  | 1938210 | 18.9 | 18.9 | 292.05 | 292.05 | 2.1841 | 0.013702 | 53.7507 | 0 | 0.54444 | 2.4688 | 0 | [8 empty] | 1938210 | 18.9 | 18.9 | 292.05 | 292.05 | 2.1841 | 0.013702 | 53.7507 | 0 | 0.54444 | 1.2344 | 0 |  |  | 2
1 |  | 1938575 | 18.2 | 18.2 | 291.35 | 291.35 | 2.0904 | 0.013102 | 51.5083 | 0 | 1.2444 | 5.6429 | 0 | [8 empty] | 1938575 | 18.2 | 18.2 | 291.35 | 291.35 | 2.0904 | 0.013102 | 51.5083 | 0 | 1.2444 | 2.8215 | 0 |  |  | 1
1 |  | 1938941 | 17.4 | 17.4 | 290.55 | 290.55 | 1.9876 | 0.012445 | 49.0208 | 0 | 2.0444 | 9.2705 | 0 | [8 empty] | 1938941 | 17.4 | 17.4 | 290.55 | 290.55 | 1.9876 | 0.012445 | 49.0208 | 0 | 2.0444 | 4.6353 | 0 |  |  | 1
1 |  | 1939306 | 16.7 | 16.7 | 289.85 | 289.85 | 1.9014 | 0.011895 | 46.9078 | 0 | 2.7444 | 12.4447 | 0 | [8 empty] | 1939306 | 16.7 | 16.7 | 289.85 | 289.85 | 1.9014 | 0.011895 | 46.9078 | 0 | 2.7444 | 6.2223 | 0 |  |  | 1
1 |  | 1939671 | 16.3 | 16.3 | 289.45 | 289.45 | 1.8536 | 0.01159 | 45.726 | 0 | 3.1444 | 14.2585 | 0 | [8 empty] | 1939671 | 16.3 | 16.3 | 289.45 | 289.45 | 1.8536 | 0.01159 | 45.726 | 0 | 3.1444 | 7.1292 | 0 |  |  | 1
1 |  | 1940036 | 16 | 16 | 289.15 | 289.15 | 1.8184 | 0.011366 | 44.8517 | 0 | 3.4444 | 15.6188 | 0 | [8 empty] | 1940036 | 16 | 16 | 289.15 | 289.15 | 1.8184 | 0.011366 | 44.8517 | 0 | 3.4444 | 7.8094 | 0 |  |  | 1
1 |  | 1940402 | 15.6 | 15.6 | 288.75 | 288.75 | 1.7725 | 0.011074 | 43.7015 | 0 | 3.8444 | 17.4326 | 0 | [8 empty] | 1940402 | 15.6 | 15.6 | 288.75 | 288.75 | 1.7725 | 0.011074 | 43.7015 | 0 | 3.8444 | 8.7163 | 0 |  |  | 1
1 |  | 1940767 | 18.9 | 17.1 | 292.05 | 290.25 | 1.9503 | 0.012207 | 49.9586 | 0 | 0.54444 | 2.4688 | 0 | [8 empty] | 1940767 | 18.9 | 17.1 | 292.05 | 290.25 | 1.9503 | 0.012207 | 49.9586 | 0 | 0.54444 | 1.2344 | 0 |  |  | 1
1 |  | 1941132 | 22.3 | 18.3 | 295.45 | 291.45 | 2.1036 | 0.013186 | 55.944 | 12.3997 | 0 | 0 | 56.2266 | [8 empty] | 1941132 | 22.3 | 18.3 | 295.45 | 291.45 | 2.1036 | 0.013186 | 55.944 | 12.3997 | 0 | 0 | 28.1133 |  |  | 1
1 |  | 1941497 | 25.6 | 18.9 | 298.75 | 292.05 | 2.1841 | 0.013702 | 60.6566 | 17.1124 | 0 | 0 | 77.5961 | [8 empty] | 1941497 | 25.6 | 18.9 | 298.75 | 292.05 | 2.1841 | 0.013702 | 60.6566 | 17.1124 | 0 | 0 | 38.7981 |  |  | 1
1 |  | 1941863 | 26.7 | 18.6 | 299.85 | 291.75 | 2.1435 | 0.013442 | 61.1271 | 17.5829 | 0 | 0 | 79.7294 | [8 empty] | 1941863 | 26.7 | 18.6 | 299.85 | 291.75 | 2.1435 | 0.013442 | 61.1271 | 17.5829 | 0 | 0 | 39.8647 |  |  | 1
1 |  | 1942228 | 27.8 | 18 | 300.95 | 291.15 | 2.0643 | 0.012935 | 60.9666 | 17.4223 | 0 | 0 | 79.0015 | [8 empty] | 1942228 | 27.8 | 18 | 300.95 | 291.15 | 2.0643 | 0.012935 | 60.9666 | 17.4223 | 0 | 0 | 39.5008 |  |  | 1
1 |  | 1942593 | 28.9 | 17.2 | 302.05 | 290.35 | 1.9627 | 0.012286 | 60.4408 | 16.8966 | 0 | 0 | 76.6174 | [8 empty] | 1942593 | 28.9 | 17.2 | 302.05 | 290.35 | 1.9627 | 0.012286 | 60.4408 | 16.8966 | 0 | 0 | 38.3087 |  |  | 1
1 |  | 1942958 | 28.7 | 17.3 | 301.85 | 290.45 | 1.9751 | 0.012365 | 60.4382 | 16.894 | 0 | 0 | 76.6057 | [8 empty] | 1942958 | 28.7 | 17.3 | 301.85 | 290.45 | 1.9751 | 0.012365 | 60.4382 | 16.894 | 0 | 0 | 38.3028 |  |  | 1
1 |  | 1943324 | 28.5 | 17.7 | 301.65 | 290.85 | 2.0257 | 0.012688 | 61.0565 | 17.5123 | 0 | 0 | 79.4093 | [8 empty] | 1943324 | 28.5 | 17.7 | 301.65 | 290.85 | 2.0257 | 0.012688 | 61.0565 | 17.5123 | 0 | 0 | 39.7047 |  |  | 1
2 |  | 1943689 | 28.3 | 17.8 | 301.45 | 290.95 | 2.0385 | 0.01277 | 61.0597 | 17.5155 | 0 | 0 | 79.4238 | [8 empty] | 1943689 | 28.3 | 17.8 | 301.45 | 290.95 | 2.0385 | 0.01277 | 61.0597 | 17.5155 | 0 | 0 | 39.7119 |  |  | 2
2 |  | 1944054 | 27.2 | 19 | 300.35 | 292.15 | 2.1978 | 0.01379 | 62.5296 | 18.9853 | 0 | 0 | 86.0889 | [8 empty] | 1944054 | 27.2 | 19 | 300.35 | 292.15 | 2.1978 | 0.01379 | 62.5296 | 18.9853 | 0 | 0 | 43.0445 |  |  | 2
2 |  | 1944419 | 26.1 | 19.7 | 299.25 | 292.85 | 2.2957 | 0.014419 | 62.9971 | 19.4528 | 0 | 0 | 88.2088 | [8 empty] | 1944419 | 26.1 | 19.7 | 299.25 | 292.85 | 2.2957 | 0.014419 | 62.9971 | 19.4528 | 0 | 0 | 44.1044 |  |  | 2
2 |  | 1944785 | 25 | 20.6 | 298.15 | 293.75 | 2.4272 | 0.015265 | 64.0157 | 20.4715 | 0 | 0 | 92.8279 | [8 empty] | 1944785 | 25 | 20.6 | 298.15 | 293.75 | 2.4272 | 0.015265 | 64.0157 | 20.4715 | 0 | 0 | 46.414 |  |  | 2
2 |  | 1936385 | 23.3 | 20.3 | 296.45 | 293.45 | 2.3826 | 0.014978 | 61.5293 | 17.985 | 0 | 0 | 81.5531 | [8 empty] | 1936385 | 23.3 | 20.3 | 296.45 | 293.45 | 2.3826 | 0.014978 | 61.5293 | 17.985 | 0 | 0 | 40.7766 |  |  | 2
2 |  | 1936750 | 21.7 | 20 | 294.85 | 293.15 | 2.3388 | 0.014696 | 59.1602 | 0 | 0 | 0 | 0 | [8 empty] | 1936750 | 21.7 | 20 | 294.85 | 293.15 | 2.3388 | 0.014696 | 59.1602 | 0 | 0 | 0 | 0 |  |  | 2
2 |  | 1937115 | 20 | 19.4 | 293.15 | 292.55 | 2.2533 | 0.014146 | 56.0105 | 0 | 0 | 0 | 0 | [8 empty] | 1937115 | 20 | 19.4 | 293.15 | 292.55 | 2.2533 | 0.014146 | 56.0105 | 0 | 0 | 0 | 0 |  |  | 2
2 |  | 1937481 | 19.4 | 18.9 | 292.55 | 292.05 | 2.1841 | 0.013702 | 54.2661 | 0 | 0.044444 | 0.20153 | 0 | [8 empty] | 1937481 | 19.4 | 18.9 | 292.55 | 292.05 | 2.1841 | 0.013702 | 54.2661 | 0 | 0.044444 | 0.10077 | 0 |  |  | 2
2 |  | 1937846 | 18.9 | 18.4 | 292.05 | 291.55 | 2.1168 | 0.013271 | 52.6575 | 0 | 0.54444 | 2.4688 | 0 | [8 empty] | 1937846 | 18.9 | 18.4 | 292.05 | 291.55 | 2.1168 | 0.013271 | 52.6575 | 0 | 0.54444 | 1.2344 | 0 |  |  | 2
2 |  | 1938211 | 18.3 | 17.8 | 291.45 | 290.95 | 2.0385 | 0.01277 | 50.7692 | 0 | 1.1444 | 5.1895 | 0 | [8 empty] | 1938211 | 18.3 | 17.8 | 291.45 | 290.95 | 2.0385 | 0.01277 | 50.7692 | 0 | 1.1444 | 2.5947 | 0 |  |  | 2
1 |  | 1938576 | 17.8 | 17.5 | 290.95 | 290.65 | 2.0002 | 0.012526 | 49.636 | 0 | 1.6444 | 7.4567 | 0 | [8 empty] | 1938576 | 17.8 | 17.5 | 290.95 | 290.65 | 2.0002 | 0.012526 | 49.636 | 0 | 1.6444 | 3.7284 | 0 |  |  | 1
1 |  | 1938942 | 17.2 | 17.1 | 290.35 | 290.25 | 1.9503 | 0.012207 | 48.2109 | 0 | 2.2444 | 10.1774 | 0 | [8 empty] | 1938942 | 17.2 | 17.1 | 290.35 | 290.25 | 1.9503 | 0.012207 | 48.2109 | 0 | 2.2444 | 5.0887 | 0 |  |  | 1
1 |  | 1939307 | 16.7 | 16.7 | 289.85 | 289.85 | 1.9014 | 0.011895 | 46.9078 | 0 | 2.7444 | 12.4447 | 0 | [8 empty] | 1939307 | 16.7 | 16.7 | 289.85 | 289.85 | 1.9014 | 0.011895 | 46.9078 | 0 | 2.7444 | 6.2223 | 0 |  |  | 1
1 |  | 1939672 | 17.1 | 17.1 | 290.25 | 290.25 | 1.9503 | 0.012207 | 48.1081 | 0 | 2.3444 | 10.6309 | 0 | [8 empty] | 1939672 | 17.1 | 17.1 | 290.25 | 290.25 | 1.9503 | 0.012207 | 48.1081 | 0 | 2.3444 | 5.3154 | 0 |  |  | 1
1 |  | 1940037 | 17.4 | 17.4 | 290.55 | 290.55 | 1.9876 | 0.012445 | 49.0208 | 0 | 2.0444 | 9.2705 | 0 | [8 empty] | 1940037 | 17.4 | 17.4 | 290.55 | 290.55 | 1.9876 | 0.012445 | 49.0208 | 0 | 2.0444 | 4.6353 | 0 |  |  | 1
1 |  | 1940403 | 17.8 | 17.8 | 290.95 | 290.95 | 2.0385 | 0.01277 | 50.2547 | 0 | 1.6444 | 7.4567 | 0 | [8 empty] | 1940403 | 17.8 | 17.8 | 290.95 | 290.95 | 2.0385 | 0.01277 | 50.2547 | 0 | 1.6444 | 3.7284 | 0 |  |  | 1
1 |  | 1940768 | 19.3 | 18.8 | 292.45 | 291.95 | 2.1705 | 0.013615 | 53.9418 | 0 | 0.14444 | 0.65498 | 0 | [8 empty] | 1940768 | 19.3 | 18.8 | 292.45 | 291.95 | 2.1705 | 0.013615 | 53.9418 | 0 | 0.14444 | 0.32749 | 0 |  |  | 1
1 |  | 1941133 | 20.7 | 19.5 | 293.85 | 292.65 | 2.2673 | 0.014237 | 56.9618 | 0 | 0 | 0 | 0 | [8 empty] | 1941133 | 20.7 | 19.5 | 293.85 | 292.65 | 2.2673 | 0.014237 | 56.9618 | 0 | 0 | 0 | 0 |  |  | 1
1 |  | 1941498 | 22.2 | 20.6 | 295.35 | 293.75 | 2.4272 | 0.015265 | 61.1218 | 0 | 0 | 0 | 0 | [8 empty] | 1941498 | 22.2 | 20.6 | 295.35 | 293.75 | 2.4272 | 0.015265 | 61.1218 | 0 | 0 | 0 | 0 |  |  | 1
1 |  | 1941864 | 22.2 | 20.5 | 295.35 | 293.65 | 2.4122 | 0.015169 | 60.8775 | 0 | 0 | 0 | 0 | [8 empty] | 1941864 | 22.2 | 20.5 | 295.35 | 293.65 | 2.4122 | 0.015169 | 60.8775 | 0 | 0 | 0 | 0 |  |  | 1
1 |  | 1942229 | 22.2 | 20.5 | 295.35 | 293.65 | 2.4122 | 0.015169 | 60.8775 | 0 | 0 | 0 | 0 | [8 empty] | 1942229 | 22.2 | 20.5 | 295.35 | 293.65 | 2.4122 | 0.015169 | 60.8775 | 0 | 0 | 0 | 0 |  |  | 1
1 |  | 1942594 | 22.2 | 20.6 | 295.35 | 293.75 | 2.4272 | 0.015265 | 61.1218 | 0 | 0 | 0 | 0 | [8 empty] | 1942594 | 22.2 | 20.6 | 295.35 | 293.75 | 2.4272 | 0.015265 | 61.1218 | 0 | 0 | 0 | 0 |  |  | 1
1 |  | 1942959 | 23.7 | 20.8 | 296.85 | 293.95 | 2.4572 | 0.015459 | 63.1655 | 19.6213 | 0 | 0 | 88.9726 | [8 empty] | 1942959 | 23.7 | 20.8 | 296.85 | 293.95 | 2.4572 | 0.015459 | 63.1655 | 19.6213 | 0 | 0 | 44.4863 |  |  | 1
1 |  | 1943325 | 25.2 | 21.1 | 298.35 | 294.25 | 2.503 | 0.015754 | 65.4679 | 21.9236 | 0 | 0 | 99.4126 | [8 empty] | 1943325 | 25.2 | 21.1 | 298.35 | 294.25 | 2.503 | 0.015754 | 65.4679 | 21.9236 | 0 | 0 | 49.7063 |  |  | 1
2 |  | 1943690 | 26.7 | 21.1 | 299.85 | 294.25 | 2.503 | 0.015754 | 67.0195 | 23.4753 | 0 | 0 | 106.4486 | [8 empty] | 1943690 | 26.7 | 21.1 | 299.85 | 294.25 | 2.503 | 0.015754 | 67.0195 | 23.4753 | 0 | 0 | 53.2243 |  |  | 2
2 |  | 1944055 | 25.4 | 20.7 | 298.55 | 293.85 | 2.4422 | 0.015361 | 64.6755 | 21.1312 | 0 | 0 | 95.8194 | [8 empty] | 1944055 | 25.4 | 20.7 | 298.55 | 293.85 | 2.4422 | 0.015361 | 64.6755 | 21.1312 | 0 | 0 | 47.9097 |  |  | 2
2 |  | 1944420 | 24.1 | 20.2 | 297.25 | 293.35 | 2.3679 | 0.014883 | 62.1152 | 18.571 | 0 | 0 | 84.2099 | [8 empty] | 1944420 | 24.1 | 20.2 | 297.25 | 293.35 | 2.3679 | 0.014883 | 62.1152 | 18.571 | 0 | 0 | 42.105 |  |  | 2
2 |  | 1944786 | 22.8 | 19.4 | 295.95 | 292.55 | 2.2533 | 0.014146 | 58.8988 | 15.3545 | 0 | 0 | 69.6251 | [8 empty] | 1944786 | 22.8 | 19.4 | 295.95 | 292.55 | 2.2533 | 0.014146 | 58.8988 | 15.3545 | 0 | 0 | 34.8126 |  |  | 2
2 |  | 1936386 | 21.9 | 19.8 | 295.05 | 292.95 | 2.31 | 0.014511 | 58.8959 | 0 | 0 | 0 | 0 | [8 empty] | 1936386 | 21.9 | 19.8 | 295.05 | 292.95 | 2.31 | 0.014511 | 58.8959 | 0 | 0 | 0 | 0 |  |  | 2
2 |  | 1936751 | 20.9 | 19.9 | 294.05 | 293.05 | 2.3244 | 0.014603 | 58.0983 | 0 | 0 | 0 | 0 | [8 empty] | 1936751 | 20.9 | 19.9 | 294.05 | 293.05 | 2.3244 | 0.014603 | 58.0983 | 0 | 0 | 0 | 0 |  |  | 2
2 |  | 1937116 | 20 | 20 | 293.15 | 293.15 | 2.3388 | 0.014696 | 57.4049 | 0 | 0 | 0 | 0 | [8 empty] | 1937116 | 20 | 20 | 293.15 | 293.15 | 2.3388 | 0.014696 | 57.4049 | 0 | 0 | 0 | 0 |  |  | 2
2 |  | 1937482 | 19.8 | 19.8 | 292.95 | 292.95 | 2.31 | 0.014511 | 56.7283 | 0 | 0 | 0 | 0 | [8 empty] | 1937482 | 19.8 | 19.8 | 292.95 | 292.95 | 2.31 | 0.014511 | 56.7283 | 0 | 0 | 0 | 0 |  |  | 2
2 |  | 1937847 | 19.6 | 19.6 | 292.75 | 292.75 | 2.2815 | 0.014327 | 56.0572 | 0 | 0 | 0 | 0 | [8 empty] | 1937847 | 19.6 | 19.6 | 292.75 | 292.75 | 2.2815 | 0.014327 | 56.0572 | 0 | 0 | 0 | 0 |  |  | 2
2 |  | 1938212 | 19.4 | 19.4 | 292.55 | 292.55 | 2.2533 | 0.014146 | 55.3916 | 0 | 0.044444 | 0.20153 | 0 | [8 empty] | 1938212 | 19.4 | 19.4 | 292.55 | 292.55 | 2.2533 | 0.014146 | 55.3916 | 0 | 0.044444 | 0.10077 | 0 |  |  | 2
1 |  | 1938577 | 19.6 | 19.6 | 292.75 | 292.75 | 2.2815 | 0.014327 | 56.0572 | 0 | 0 | 0 | 0 | [8 empty] | 1938577 | 19.6 | 19.6 | 292.75 | 292.75 | 2.2815 | 0.014327 | 56.0572 | 0 | 0 | 0 | 0 |  |  | 1
1 |  | 1938943 | 19.8 | 19.8 | 292.95 | 292.95 | 2.31 | 0.014511 | 56.7283 | 0 | 0 | 0 | 0 | [8 empty] | 1938943 | 19.8 | 19.8 | 292.95 | 292.95 | 2.31 | 0.014511 | 56.7283 | 0 | 0 | 0 | 0 |  |  | 1
1 |  | 1939308 | 20 | 20 | 293.15 | 293.15 | 2.3388 | 0.014696 | 57.4049 | 0 | 0 | 0 | 0 | [8 empty] | 1939308 | 20 | 20 | 293.15 | 293.15 | 2.3388 | 0.014696 | 57.4049 | 0 | 0 | 0 | 0 |  |  | 1
1 |  | 1939673 | 20 | 19.9 | 293.15 | 293.05 | 2.3244 | 0.014603 | 57.1692 | 0 | 0 | 0 | 0 | [8 empty] | 1939673 | 20 | 19.9 | 293.15 | 293.05 | 2.3244 | 0.014603 | 57.1692 | 0 | 0 | 0 | 0 |  |  | 1
1 |  | 1940038 | 20 | 19.7 | 293.15 | 292.85 | 2.2957 | 0.014419 | 56.7017 | 0 | 0 | 0 | 0 | [8 empty] | 1940038 | 20 | 19.7 | 293.15 | 292.85 | 2.2957 | 0.014419 | 56.7017 | 0 | 0 | 0 | 0 |  |  | 1
1 |  | 1940404 | 20 | 19.4 | 293.15 | 292.55 | 2.2533 | 0.014146 | 56.0105 | 0 | 0 | 0 | 0 | [8 empty] | 1940404 | 20 | 19.4 | 293.15 | 292.55 | 2.2533 | 0.014146 | 56.0105 | 0 | 0 | 0 | 0 |  |  | 1
1 |  | 1940769 | 21.3 | 19.6 | 294.45 | 292.75 | 2.2815 | 0.014327 | 57.8114 | 0 | 0 | 0 | 0 | [8 empty] | 1940769 | 21.3 | 19.6 | 294.45 | 292.75 | 2.2815 | 0.014327 | 57.8114 | 0 | 0 | 0 | 0 |  |  | 1
1 |  | 1941134 | 22.6 | 19.6 | 295.75 | 292.75 | 2.2815 | 0.014327 | 59.1528 | 15.6086 | 0 | 0 | 70.7771 | [8 empty] | 1941134 | 22.6 | 19.6 | 295.75 | 292.75 | 2.2815 | 0.014327 | 59.1528 | 15.6086 | 0 | 0 | 35.3885 |  |  | 1
1 |  | 1941499 | 23.9 | 19.4 | 297.05 | 292.55 | 2.2533 | 0.014146 | 60.0335 | 16.4892 | 0 | 0 | 74.7703 | [8 empty] | 1941499 | 23.9 | 19.4 | 297.05 | 292.55 | 2.2533 | 0.014146 | 60.0335 | 16.4892 | 0 | 0 | 37.3852 |  |  | 1
1 |  | 1941865 | 24.8 | 19.2 | 297.95 | 292.35 | 2.2254 | 0.013967 | 60.506 | 16.9618 | 0 | 0 | 76.9132 | [8 empty] | 1941865 | 24.8 | 19.2 | 297.95 | 292.35 | 2.2254 | 0.013967 | 60.506 | 16.9618 | 0 | 0 | 38.4566 |  |  | 1
1 |  | 1942230 | 25.8 | 19.2 | 298.95 | 292.35 | 2.2254 | 0.013967 | 61.5373 | 17.993 | 0 | 0 | 81.5892 | [8 empty] | 1942230 | 25.8 | 19.2 | 298.95 | 292.35 | 2.2254 | 0.013967 | 61.5373 | 17.993 | 0 | 0 | 40.7946 |  |  | 1
1 |  | 1942595 | 26.7 | 18.9 | 299.85 | 292.05 | 2.1841 | 0.013702 | 61.7905 | 18.2462 | 0 | 0 | 82.7374 | [8 empty] | 1942595 | 26.7 | 18.9 | 299.85 | 292.05 | 2.1841 | 0.013702 | 61.7905 | 18.2462 | 0 | 0 | 41.3687 |  |  | 1
1 |  | 1942960 | 27.2 | 18.8 | 300.35 | 291.95 | 2.1705 | 0.013615 | 62.0834 | 18.5391 | 0 | 0 | 84.0655 | [8 empty] | 1942960 | 27.2 | 18.8 | 300.35 | 291.95 | 2.1705 | 0.013615 | 62.0834 | 18.5391 | 0 | 0 | 42.0328 |  |  | 1
1 |  | 1943326 | 27.8 | 18.5 | 300.95 | 291.65 | 2.1301 | 0.013357 | 62.0416 | 18.4974 | 0 | 0 | 83.8764 | [8 empty] | 1943326 | 27.8 | 18.5 | 300.95 | 291.65 | 2.1301 | 0.013357 | 62.0416 | 18.4974 | 0 | 0 | 41.9382 |  |  | 1
2 |  | 1943691 | 28.3 | 18.3 | 301.45 | 291.45 | 2.1036 | 0.013186 | 62.1228 | 18.5786 | 0 | 0 | 84.2444 | [8 empty] | 1943691 | 28.3 | 18.3 | 301.45 | 291.45 | 2.1036 | 0.013186 | 62.1228 | 18.5786 | 0 | 0 | 42.1222 |  |  | 2
2 |  | 1944056 | 26.6 | 18.5 | 299.75 | 291.65 | 2.1301 | 0.013357 | 60.8055 | 17.2613 | 0 | 0 | 78.2711 | [8 empty] | 1944056 | 26.6 | 18.5 | 299.75 | 291.65 | 2.1301 | 0.013357 | 60.8055 | 17.2613 | 0 | 0 | 39.1356 |  |  | 2
2 |  | 1944421 | 25 | 18.7 | 298.15 | 291.85 | 2.157 | 0.013528 | 59.5952 | 16.051 | 0 | 0 | 72.7832 | [8 empty] | 1944421 | 25 | 18.7 | 298.15 | 291.85 | 2.157 | 0.013528 | 59.5952 | 16.051 | 0 | 0 | 36.3916 |  |  | 2
2 |  | 1944787 | 23.3 | 18.3 | 296.45 | 291.45 | 2.1036 | 0.013186 | 56.9738 | 13.4295 | 0 | 0 | 60.8962 | [8 empty] | 1944787 | 23.3 | 18.3 | 296.45 | 291.45 | 2.1036 | 0.013186 | 56.9738 | 13.4295 | 0 | 0 | 30.4481 |  |  | 2
2 |  | 1936387 | 22 | 18.2 | 295.15 | 291.35 | 2.0904 | 0.013102 | 55.4209 | 0 | 0 | 0 | 0 | [8 empty] | 1936387 | 22 | 18.2 | 295.15 | 291.35 | 2.0904 | 0.013102 | 55.4209 | 0 | 0 | 0 | 0 |  |  | 2
2 |  | 1936752 | 20.7 | 18.1 | 293.85 | 291.25 | 2.0773 | 0.013018 | 53.8697 | 0 | 0 | 0 | 0 | [8 empty] | 1936752 | 20.7 | 18.1 | 293.85 | 291.25 | 2.0773 | 0.013018 | 53.8697 | 0 | 0 | 0 | 0 |  |  | 2
2 |  | 1937117 | 19.4 | 17.8 | 292.55 | 290.95 | 2.0385 | 0.01277 | 51.9012 | 0 | 0.044444 | 0.20153 | 0 | [8 empty] | 1937117 | 19.4 | 17.8 | 292.55 | 290.95 | 2.0385 | 0.01277 | 51.9012 | 0 | 0.044444 | 0.10077 | 0 |  |  | 2
2 |  | 1937483 | 18.9 | 17.6 | 292.05 | 290.75 | 2.0129 | 0.012607 | 50.9727 | 0 | 0.54444 | 2.4688 | 0 | [8 empty] | 1937483 | 18.9 | 17.6 | 292.05 | 290.75 | 2.0129 | 0.012607 | 50.9727 | 0 | 0.54444 | 1.2344 | 0 |  |  | 2
2 |  | 1937848 | 18.3 | 17.5 | 291.45 | 290.65 | 2.0002 | 0.012526 | 50.1503 | 0 | 1.1444 | 5.1895 | 0 | [8 empty] | 1937848 | 18.3 | 17.5 | 291.45 | 290.65 | 2.0002 | 0.012526 | 50.1503 | 0 | 1.1444 | 2.5947 | 0 |  |  | 2
2 |  | 1938213 | 17.8 | 17.2 | 290.95 | 290.35 | 1.9627 | 0.012286 | 49.0281 | 0 | 1.6444 | 7.4567 | 0 | [8 empty] | 1938213 | 17.8 | 17.2 | 290.95 | 290.35 | 1.9627 | 0.012286 | 49.0281 | 0 | 1.6444 | 3.7284 | 0 |  |  | 2
1 |  | 1938578 | 17.6 | 17.3 | 290.75 | 290.45 | 1.9751 | 0.012365 | 49.0239 | 0 | 1.8444 | 8.3636 | 0 | [8 empty] | 1938578 | 17.6 | 17.3 | 290.75 | 290.45 | 1.9751 | 0.012365 | 49.0239 | 0 | 1.8444 | 4.1818 | 0 |  |  | 1
1 |  | 1938944 | 17.4 | 17.3 | 290.55 | 290.45 | 1.9751 | 0.012365 | 48.8182 | 0 | 2.0444 | 9.2705 | 0 | [8 empty] | 1938944 | 17.4 | 17.3 | 290.55 | 290.45 | 1.9751 | 0.012365 | 48.8182 | 0 | 2.0444 | 4.6353 | 0 |  |  | 1
1 |  | 1939309 | 17.2 | 17.2 | 290.35 | 290.35 | 1.9627 | 0.012286 | 48.4111 | 0 | 2.2444 | 10.1774 | 0 | [8 empty] | 1939309 | 17.2 | 17.2 | 290.35 | 290.35 | 1.9627 | 0.012286 | 48.4111 | 0 | 2.2444 | 5.0887 | 0 |  |  | 1
1 |  | 1939674 | 17.2 | 17.2 | 290.35 | 290.35 | 1.9627 | 0.012286 | 48.4111 | 0 | 2.2444 | 10.1774 | 0 | [8 empty] | 1939674 | 17.2 | 17.2 | 290.35 | 290.35 | 1.9627 | 0.012286 | 48.4111 | 0 | 2.2444 | 5.0887 | 0 |  |  | 1
1 |  | 1940039 | 17.2 | 17.2 | 290.35 | 290.35 | 1.9627 | 0.012286 | 48.4111 | 0 | 2.2444 | 10.1774 | 0 | [8 empty] | 1940039 | 17.2 | 17.2 | 290.35 | 290.35 | 1.9627 | 0.012286 | 48.4111 | 0 | 2.2444 | 5.0887 | 0 |  |  | 1
1 |  | 1940405 | 17.2 | 17.2 | 290.35 | 290.35 | 1.9627 | 0.012286 | 48.4111 | 0 | 2.2444 | 10.1774 | 0 | [8 empty] | 1940405 | 17.2 | 17.2 | 290.35 | 290.35 | 1.9627 | 0.012286 | 48.4111 | 0 | 2.2444 | 5.0887 | 0 |  |  | 1
1 |  | 1940770 | 19.1 | 18.1 | 292.25 | 291.25 | 2.0773 | 0.013018 | 52.2225 | 0 | 0.34444 | 1.5619 | 0 | [8 empty] | 1940770 | 19.1 | 18.1 | 292.25 | 291.25 | 2.0773 | 0.013018 | 52.2225 | 0 | 0.34444 | 0.78094 | 0 |  |  | 1
1 |  | 1941135 | 20.9 | 18.9 | 294.05 | 292.05 | 2.1841 | 0.013702 | 55.8122 | 0 | 0 | 0 | 0 | [8 empty] | 1941135 | 20.9 | 18.9 | 294.05 | 292.05 | 2.1841 | 0.013702 | 55.8122 | 0 | 0 | 0 | 0 |  |  | 1
1 |  | 1941500 | 22.8 | 19.4 | 295.95 | 292.55 | 2.2533 | 0.014146 | 58.8988 | 15.3545 | 0 | 0 | 69.6251 | [8 empty] | 1941500 | 22.8 | 19.4 | 295.95 | 292.55 | 2.2533 | 0.014146 | 58.8988 | 15.3545 | 0 | 0 | 34.8126 |  |  | 1
1 |  | 1941866 | 24.1 | 19 | 297.25 | 292.15 | 2.1978 | 0.01379 | 59.3338 | 15.7896 | 0 | 0 | 71.5977 | [8 empty] | 1941866 | 24.1 | 19 | 297.25 | 292.15 | 2.1978 | 0.01379 | 59.3338 | 15.7896 | 0 | 0 | 35.7989 |  |  | 1
1 |  | 1942231 | 25.4 | 17.9 | 298.55 | 291.05 | 2.0513 | 0.012852 | 58.2852 | 14.741 | 0 | 0 | 66.8428 | [8 empty] | 1942231 | 25.4 | 17.9 | 298.55 | 291.05 | 2.0513 | 0.012852 | 58.2852 | 14.741 | 0 | 0 | 33.4214 |  |  | 1
1 |  | 1942596 | 26.7 | 16.7 | 299.85 | 289.85 | 1.9014 | 0.011895 | 57.1825 | 13.6382 | 0 | 0 | 61.8425 | [8 empty] | 1942596 | 26.7 | 16.7 | 299.85 | 289.85 | 1.9014 | 0.011895 | 57.1825 | 13.6382 | 0 | 0 | 30.9212 |  |  | 1
1 |  | 1942961 | 27.2 | 16.5 | 300.35 | 289.65 | 1.8774 | 0.011742 | 57.3056 | 13.7613 | 0 | 0 | 62.4006 | [8 empty] | 1942961 | 27.2 | 16.5 | 300.35 | 289.65 | 1.8774 | 0.011742 | 57.3056 | 13.7613 | 0 | 0 | 31.2003 |  |  | 1
1 |  | 1943327 | 27.8 | 16.8 | 300.95 | 289.95 | 1.9135 | 0.011972 | 58.5098 | 14.9656 | 0 | 0 | 67.8612 | [8 empty] | 1943327 | 27.8 | 16.8 | 300.95 | 289.95 | 1.9135 | 0.011972 | 58.5098 | 14.9656 | 0 | 0 | 33.9306 |  |  | 1
2 |  | 1943692 | 28.3 | 16.7 | 301.45 | 289.85 | 1.9014 | 0.011895 | 58.8264 | 15.2822 | 0 | 0 | 69.297 | [8 empty] | 1943692 | 28.3 | 16.7 | 301.45 | 289.85 | 1.9014 | 0.011895 | 58.8264 | 15.2822 | 0 | 0 | 34.6485 |  |  | 2
2 |  | 1944057 | 26.1 | 17.8 | 299.25 | 290.95 | 2.0385 | 0.01277 | 58.7958 | 15.2515 | 0 | 0 | 69.1581 | [8 empty] | 1944057 | 26.1 | 17.8 | 299.25 | 290.95 | 2.0385 | 0.01277 | 58.7958 | 15.2515 | 0 | 0 | 34.579 |  |  | 2
2 |  | 1944422 | 23.9 | 18.1 | 297.05 | 291.25 | 2.0773 | 0.013018 | 57.1641 | 13.6198 | 0 | 0 | 61.7591 | [8 empty] | 1944422 | 23.9 | 18.1 | 297.05 | 291.25 | 2.0773 | 0.013018 | 57.1641 | 13.6198 | 0 | 0 | 30.8795 |  |  | 2
2 |  | 1944788 | 21.7 | 18.3 | 294.85 | 291.45 | 2.1036 | 0.013186 | 55.3261 | 0 | 0 | 0 | 0 | [8 empty] | 1944788 | 21.7 | 18.3 | 294.85 | 291.45 | 2.1036 | 0.013186 | 55.3261 | 0 | 0 | 0 | 0 |  |  | 2
2 |  | 1936388 | 20.8 | 18.2 | 293.95 | 291.35 | 2.0904 | 0.013102 | 54.1853 | 0 | 0 | 0 | 0 | [8 empty] | 1936388 | 20.8 | 18.2 | 293.95 | 291.35 | 2.0904 | 0.013102 | 54.1853 | 0 | 0 | 0 | 0 |  |  | 2
2 |  | 1936753 | 19.8 | 18 | 292.95 | 291.15 | 2.0643 | 0.012935 | 52.7318 | 0 | 0 | 0 | 0 | [8 empty] | 1936753 | 19.8 | 18 | 292.95 | 291.15 | 2.0643 | 0.012935 | 52.7318 | 0 | 0 | 0 | 0 |  |  | 2
2 |  | 1937118 | 18.9 | 17.8 | 292.05 | 290.95 | 2.0385 | 0.01277 | 51.3866 | 0 | 0.54444 | 2.4688 | 0 | [8 empty] | 1937118 | 18.9 | 17.8 | 292.05 | 290.95 | 2.0385 | 0.01277 | 51.3866 | 0 | 0.54444 | 1.2344 | 0 |  |  | 2
2 |  | 1937484 | 18.3 | 17.5 | 291.45 | 290.65 | 2.0002 | 0.012526 | 50.1503 | 0 | 1.1444 | 5.1895 | 0 | [8 empty] | 1937484 | 18.3 | 17.5 | 291.45 | 290.65 | 2.0002 | 0.012526 | 50.1503 | 0 | 1.1444 | 2.5947 | 0 |  |  | 2
2 |  | 1937849 | 17.8 | 17.5 | 290.95 | 290.65 | 2.0002 | 0.012526 | 49.636 | 0 | 1.6444 | 7.4567 | 0 | [8 empty] | 1937849 | 17.8 | 17.5 | 290.95 | 290.65 | 2.0002 | 0.012526 | 49.636 | 0 | 1.6444 | 3.7284 | 0 |  |  | 2
2 |  | 1938214 | 17.2 | 17.2 | 290.35 | 290.35 | 1.9627 | 0.012286 | 48.4111 | 0 | 2.2444 | 10.1774 | 0 | [8 empty] | 1938214 | 17.2 | 17.2 | 290.35 | 290.35 | 1.9627 | 0.012286 | 48.4111 | 0 | 2.2444 | 5.0887 | 0 |  |  | 2
1 |  | 1938579 | 16.5 | 16.5 | 289.65 | 289.65 | 1.8774 | 0.011742 | 46.3146 | 0 | 2.9444 | 13.3516 | 0 | [8 empty] | 1938579 | 16.5 | 16.5 | 289.65 | 289.65 | 1.8774 | 0.011742 | 46.3146 | 0 | 2.9444 | 6.6758 | 0 |  |  | 1
1 |  | 1938945 | 15.7 | 15.7 | 288.85 | 288.85 | 1.7839 | 0.011146 | 43.9874 | 0 | 3.7444 | 16.9792 | 0 | [8 empty] | 1938945 | 15.7 | 15.7 | 288.85 | 288.85 | 1.7839 | 0.011146 | 43.9874 | 0 | 3.7444 | 8.4896 | 0 |  |  | 1
1 |  | 1939310 | 15 | 15 | 288.15 | 288.15 | 1.7054 | 0.010648 | 42.0091 | 0 | 4.4444 | 20.1533 | 0 | [8 empty] | 1939310 | 15 | 15 | 288.15 | 288.15 | 1.7054 | 0.010648 | 42.0091 | 0 | 4.4444 | 10.0767 | 0 |  |  | 1
1 |  | 1939675 | 15.6 | 15.6 | 288.75 | 288.75 | 1.7725 | 0.011074 | 43.7015 | 0 | 3.8444 | 17.4326 | 0 | [8 empty] | 1939675 | 15.6 | 15.6 | 288.75 | 288.75 | 1.7725 | 0.011074 | 43.7015 | 0 | 3.8444 | 8.7163 | 0 |  |  | 1
1 |  | 1940040 | 16.1 | 16.1 | 289.25 | 289.25 | 1.8301 | 0.011441 | 45.142 | 0 | 3.3444 | 15.1654 | 0 | [8 empty] | 1940040 | 16.1 | 16.1 | 289.25 | 289.25 | 1.8301 | 0.011441 | 45.142 | 0 | 3.3444 | 7.5827 | 0 |  |  | 1
1 |  | 1940406 | 16.7 | 16.7 | 289.85 | 289.85 | 1.9014 | 0.011895 | 46.9078 | 0 | 2.7444 | 12.4447 | 0 | [8 empty] | 1940406 | 16.7 | 16.7 | 289.85 | 289.85 | 1.9014 | 0.011895 | 46.9078 | 0 | 2.7444 | 6.2223 | 0 |  |  | 1
1 |  | 1940771 | 17.6 | 17.3 | 290.75 | 290.45 | 1.9751 | 0.012365 | 49.0239 | 0 | 1.8444 | 8.3636 | 0 | [8 empty] | 1940771 | 17.6 | 17.3 | 290.75 | 290.45 | 1.9751 | 0.012365 | 49.0239 | 0 | 1.8444 | 4.1818 | 0 |  |  | 1
1 |  | 1941136 | 18.5 | 17.7 | 291.65 | 290.85 | 2.0257 | 0.012688 | 50.7675 | 0 | 0.94444 | 4.2826 | 0 | [8 empty] | 1941136 | 18.5 | 17.7 | 291.65 | 290.85 | 2.0257 | 0.012688 | 50.7675 | 0 | 0.94444 | 2.1413 | 0 |  |  | 1
1 |  | 1941501 | 19.4 | 18.3 | 292.55 | 291.45 | 2.1036 | 0.013186 | 52.9576 | 0 | 0.044444 | 0.20153 | 0 | [8 empty] | 1941501 | 19.4 | 18.3 | 292.55 | 291.45 | 2.1036 | 0.013186 | 52.9576 | 0 | 0.044444 | 0.10077 | 0 |  |  | 1
1 |  | 1941867 | 21.8 | 18.4 | 294.95 | 291.55 | 2.1168 | 0.013271 | 55.6444 | 0 | 0 | 0 | 0 | [8 empty] | 1941867 | 21.8 | 18.4 | 294.95 | 291.55 | 2.1168 | 0.013271 | 55.6444 | 0 | 0 | 0 | 0 |  |  | 1
1 |  | 1942232 | 24.3 | 18 | 297.45 | 291.15 | 2.0643 | 0.012935 | 57.3639 | 13.8196 | 0 | 0 | 62.665 | [8 empty] | 1942232 | 24.3 | 18 | 297.45 | 291.15 | 2.0643 | 0.012935 | 57.3639 | 13.8196 | 0 | 0 | 31.3325 |  |  | 1
1 |  | 1942597 | 26.7 | 17.2 | 299.85 | 290.35 | 1.9627 | 0.012286 | 58.1788 | 14.6346 | 0 | 0 | 66.3604 | [8 empty] | 1942597 | 26.7 | 17.2 | 299.85 | 290.35 | 1.9627 | 0.012286 | 58.1788 | 14.6346 | 0 | 0 | 33.1802 |  |  | 1
1 |  | 1942962 | 26.9 | 17.7 | 300.05 | 290.85 | 2.0257 | 0.012688 | 59.4103 | 15.866 | 0 | 0 | 71.9445 | [8 empty] | 1942962 | 26.9 | 17.7 | 300.05 | 290.85 | 2.0257 | 0.012688 | 59.4103 | 15.866 | 0 | 0 | 35.9722 |  |  | 1
1 |  | 1943328 | 27 | 18.3 | 300.15 | 291.45 | 2.1036 | 0.013186 | 60.784 | 17.2398 | 0 | 0 | 78.1738 | [8 empty] | 1943328 | 27 | 18.3 | 300.15 | 291.45 | 2.1036 | 0.013186 | 60.784 | 17.2398 | 0 | 0 | 39.0869 |  |  | 1
2 |  | 1943693 | 27.2 | 18.9 | 300.35 | 292.05 | 2.1841 | 0.013702 | 62.3058 | 18.7616 | 0 | 0 | 85.0743 | [8 empty] | 1943693 | 27.2 | 18.9 | 300.35 | 292.05 | 2.1841 | 0.013702 | 62.3058 | 18.7616 | 0 | 0 | 42.5372 |  |  | 2
2 |  | 1944058 | 25.5 | 18.5 | 298.65 | 291.65 | 2.1301 | 0.013357 | 59.6724 | 16.1281 | 0 | 0 | 73.133 | [8 empty] | 1944058 | 25.5 | 18.5 | 298.65 | 291.65 | 2.1301 | 0.013357 | 59.6724 | 16.1281 | 0 | 0 | 36.5665 |  |  | 2
2 |  | 1944423 | 23.9 | 18.3 | 297.05 | 291.45 | 2.1036 | 0.013186 | 57.5917 | 14.0474 | 0 | 0 | 63.698 | [8 empty] | 1944423 | 23.9 | 18.3 | 297.05 | 291.45 | 2.1036 | 0.013186 | 57.5917 | 14.0474 | 0 | 0 | 31.849 |  |  | 2
2 |  | 1944789 | 22.2 | 17.8 | 295.35 | 290.95 | 2.0385 | 0.01277 | 54.7825 | 0 | 0 | 0 | 0 | [8 empty] | 1944789 | 22.2 | 17.8 | 295.35 | 290.95 | 2.0385 | 0.01277 | 54.7825 | 0 | 0 | 0 | 0 |  |  | 2
2 |  | 1936389 | 20.7 | 17.7 | 293.85 | 290.85 | 2.0257 | 0.012688 | 53.0311 | 0 | 0 | 0 | 0 | [8 empty] | 1936389 | 20.7 | 17.7 | 293.85 | 290.85 | 2.0257 | 0.012688 | 53.0311 | 0 | 0 | 0 | 0 |  |  | 2
2 |  | 1936754 | 19.3 | 17.6 | 292.45 | 290.75 | 2.0129 | 0.012607 | 51.3842 | 0 | 0.14444 | 0.65498 | 0 | [8 empty] | 1936754 | 19.3 | 17.6 | 292.45 | 290.75 | 2.0129 | 0.012607 | 51.3842 | 0 | 0.14444 | 0.32749 | 0 |  |  | 2
2 |  | 1937119 | 17.8 | 17.2 | 290.95 | 290.35 | 1.9627 | 0.012286 | 49.0281 | 0 | 1.6444 | 7.4567 | 0 | [8 empty] | 1937119 | 17.8 | 17.2 | 290.95 | 290.35 | 1.9627 | 0.012286 | 49.0281 | 0 | 1.6444 | 3.7284 | 0 |  |  | 2
2 |  | 1937485 | 17.1 | 16.8 | 290.25 | 289.95 | 1.9135 | 0.011972 | 47.5144 | 0 | 2.3444 | 10.6309 | 0 | [8 empty] | 1937485 | 17.1 | 16.8 | 290.25 | 289.95 | 1.9135 | 0.011972 | 47.5144 | 0 | 2.3444 | 5.3154 | 0 |  |  | 2
2 |  | 1937850 | 16.3 | 16.2 | 289.45 | 289.35 | 1.8418 | 0.011515 | 45.5361 | 0 | 3.1444 | 14.2585 | 0 | [8 empty] | 1937850 | 16.3 | 16.2 | 289.45 | 289.35 | 1.8418 | 0.011515 | 45.5361 | 0 | 3.1444 | 7.1292 | 0 |  |  | 2
2 |  | 1938215 | 15.6 | 15.6 | 288.75 | 288.75 | 1.7725 | 0.011074 | 43.7015 | 0 | 3.8444 | 17.4326 | 0 | [8 empty] | 1938215 | 15.6 | 15.6 | 288.75 | 288.75 | 1.7725 | 0.011074 | 43.7015 | 0 | 3.8444 | 8.7163 | 0 |  |  | 2
1 |  | 1938580 | 15.6 | 15.6 | 288.75 | 288.75 | 1.7725 | 0.011074 | 43.7015 | 0 | 3.8444 | 17.4326 | 0 | [8 empty] | 1938580 | 15.6 | 15.6 | 288.75 | 288.75 | 1.7725 | 0.011074 | 43.7015 | 0 | 3.8444 | 8.7163 | 0 |  |  | 1
1 |  | 1938946 | 15.6 | 15.6 | 288.75 | 288.75 | 1.7725 | 0.011074 | 43.7015 | 0 | 3.8444 | 17.4326 | 0 | [8 empty] | 1938946 | 15.6 | 15.6 | 288.75 | 288.75 | 1.7725 | 0.011074 | 43.7015 | 0 | 3.8444 | 8.7163 | 0 |  |  | 1
1 |  | 1939311 | 15.6 | 15.6 | 288.75 | 288.75 | 1.7725 | 0.011074 | 43.7015 | 0 | 3.8444 | 17.4326 | 0 | [8 empty] | 1939311 | 15.6 | 15.6 | 288.75 | 288.75 | 1.7725 | 0.011074 | 43.7015 | 0 | 3.8444 | 8.7163 | 0 |  |  | 1
1 |  | 1939676 | 16 | 16 | 289.15 | 289.15 | 1.8184 | 0.011366 | 44.8517 | 0 | 3.4444 | 15.6188 | 0 | [8 empty] | 1939676 | 16 | 16 | 289.15 | 289.15 | 1.8184 | 0.011366 | 44.8517 | 0 | 3.4444 | 7.8094 | 0 |  |  | 1
1 |  | 1940041 | 16.3 | 16.3 | 289.45 | 289.45 | 1.8536 | 0.01159 | 45.726 | 0 | 3.1444 | 14.2585 | 0 | [8 empty] | 1940041 | 16.3 | 16.3 | 289.45 | 289.45 | 1.8536 | 0.01159 | 45.726 | 0 | 3.1444 | 7.1292 | 0 |  |  | 1
1 |  | 1940407 | 16.7 | 16.7 | 289.85 | 289.85 | 1.9014 | 0.011895 | 46.9078 | 0 | 2.7444 | 12.4447 | 0 | [8 empty] | 1940407 | 16.7 | 16.7 | 289.85 | 289.85 | 1.9014 | 0.011895 | 46.9078 | 0 | 2.7444 | 6.2223 | 0 |  |  | 1
1 |  | 1940772 | 18.5 | 17.5 | 291.65 | 290.65 | 2.0002 | 0.012526 | 50.3561 | 0 | 0.94444 | 4.2826 | 0 | [8 empty] | 1940772 | 18.5 | 17.5 | 291.65 | 290.65 | 2.0002 | 0.012526 | 50.3561 | 0 | 0.94444 | 2.1413 | 0 |  |  | 1
1 |  | 1941137 | 20.4 | 18.4 | 293.55 | 291.55 | 2.1168 | 0.013271 | 54.2025 | 0 | 0 | 0 | 0 | [8 empty] | 1941137 | 20.4 | 18.4 | 293.55 | 291.55 | 2.1168 | 0.013271 | 54.2025 | 0 | 0 | 0 | 0 |  |  | 1
1 |  | 1941502 | 22.2 | 18.9 | 295.35 | 292.05 | 2.1841 | 0.013702 | 57.1522 | 0 | 0 | 0 | 0 | [8 empty] | 1941502 | 22.2 | 18.9 | 295.35 | 292.05 | 2.1841 | 0.013702 | 57.1522 | 0 | 0 | 0 | 0 |  |  | 1
1 |  | 1941868 | 23.7 | 18.6 | 296.85 | 291.75 | 2.1435 | 0.013442 | 58.0363 | 14.4921 | 0 | 0 | 65.7142 | [8 empty] | 1941868 | 23.7 | 18.6 | 296.85 | 291.75 | 2.1435 | 0.013442 | 58.0363 | 14.4921 | 0 | 0 | 32.8571 |  |  | 1
1 |  | 1942233 | 25.2 | 18.2 | 298.35 | 291.35 | 2.0904 | 0.013102 | 58.7158 | 15.1716 | 0 | 0 | 68.7954 | [8 empty] | 1942233 | 25.2 | 18.2 | 298.35 | 291.35 | 2.0904 | 0.013102 | 58.7158 | 15.1716 | 0 | 0 | 34.3977 |  |  | 1
1 |  | 1942598 | 26.7 | 17.2 | 299.85 | 290.35 | 1.9627 | 0.012286 | 58.1788 | 14.6346 | 0 | 0 | 66.3604 | [8 empty] | 1942598 | 26.7 | 17.2 | 299.85 | 290.35 | 1.9627 | 0.012286 | 58.1788 | 14.6346 | 0 | 0 | 33.1802 |  |  | 1
1 |  | 1942963 | 25.9 | 17.3 | 299.05 | 290.45 | 1.9751 | 0.012365 | 57.5589 | 14.0147 | 0 | 0 | 63.5495 | [8 empty] | 1942963 | 25.9 | 17.3 | 299.05 | 290.45 | 1.9751 | 0.012365 | 57.5589 | 14.0147 | 0 | 0 | 31.7748 |  |  | 1
1 |  | 1943329 | 25.2 | 17.2 | 298.35 | 290.35 | 1.9627 | 0.012286 | 56.6366 | 13.0923 | 0 | 0 | 59.367 | [8 empty] | 1943329 | 25.2 | 17.2 | 298.35 | 290.35 | 1.9627 | 0.012286 | 56.6366 | 13.0923 | 0 | 0 | 29.6835 |  |  | 1
2 |  | 1943694 | 24.4 | 17.2 | 297.55 | 290.35 | 1.9627 | 0.012286 | 55.814 | 12.2698 | 0 | 0 | 55.6372 | [8 empty] | 1943694 | 24.4 | 17.2 | 297.55 | 290.35 | 1.9627 | 0.012286 | 55.814 | 12.2698 | 0 | 0 | 27.8186 |  |  | 2
2 |  | 1944059 | 23.7 | 17.9 | 296.85 | 291.05 | 2.0513 | 0.012852 | 56.5356 | 12.9913 | 0 | 0 | 58.9091 | [8 empty] | 1944059 | 23.7 | 17.9 | 296.85 | 291.05 | 2.0513 | 0.012852 | 56.5356 | 12.9913 | 0 | 0 | 29.4545 |  |  | 2
2 |  | 1944424 | 22.9 | 18.5 | 296.05 | 291.65 | 2.1301 | 0.013357 | 56.9941 | 13.4499 | 0 | 0 | 60.9884 | [8 empty] | 1944424 | 22.9 | 18.5 | 296.05 | 291.65 | 2.1301 | 0.013357 | 56.9941 | 13.4499 | 0 | 0 | 30.4942 |  |  | 2
2 |  | 1944790 | 22.2 | 18.9 | 295.35 | 292.05 | 2.1841 | 0.013702 | 57.1522 | 0 | 0 | 0 | 0 | [8 empty] | 1944790 | 22.2 | 18.9 | 295.35 | 292.05 | 2.1841 | 0.013702 | 57.1522 | 0 | 0 | 0 | 0 |  |  | 2
2 |  | 1936390 | 21.3 | 18.9 | 294.45 | 292.05 | 2.1841 | 0.013702 | 56.2245 | 0 | 0 | 0 | 0 | [8 empty] | 1936390 | 21.3 | 18.9 | 294.45 | 292.05 | 2.1841 | 0.013702 | 56.2245 | 0 | 0 | 0 | 0 |  |  | 2
2 |  | 1936755 | 20.3 | 18.4 | 293.45 | 291.55 | 2.1168 | 0.013271 | 54.0995 | 0 | 0 | 0 | 0 | [8 empty] | 1936755 | 20.3 | 18.4 | 293.45 | 291.55 | 2.1168 | 0.013271 | 54.0995 | 0 | 0 | 0 | 0 |  |  | 2
2 |  | 1937120 | 19.4 | 18.3 | 292.55 | 291.45 | 2.1036 | 0.013186 | 52.9576 | 0 | 0.044444 | 0.20153 | 0 | [8 empty] | 1937120 | 19.4 | 18.3 | 292.55 | 291.45 | 2.1036 | 0.013186 | 52.9576 | 0 | 0.044444 | 0.10077 | 0 |  |  | 2
2 |  | 1937486 | 19.4 | 18.4 | 292.55 | 291.55 | 2.1168 | 0.013271 | 53.1725 | 0 | 0.044444 | 0.20153 | 0 | [8 empty] | 1937486 | 19.4 | 18.4 | 292.55 | 291.55 | 2.1168 | 0.013271 | 53.1725 | 0 | 0.044444 | 0.10077 | 0 |  |  | 2
2 |  | 1937851 | 19.4 | 18.8 | 292.55 | 291.95 | 2.1705 | 0.013615 | 54.0449 | 0 | 0.044444 | 0.20153 | 0 | [8 empty] | 1937851 | 19.4 | 18.8 | 292.55 | 291.95 | 2.1705 | 0.013615 | 54.0449 | 0 | 0.044444 | 0.10077 | 0 |  |  | 2
2 |  | 1938216 | 19.4 | 18.9 | 292.55 | 292.05 | 2.1841 | 0.013702 | 54.2661 | 0 | 0.044444 | 0.20153 | 0 | [8 empty] | 1938216 | 19.4 | 18.9 | 292.55 | 292.05 | 2.1841 | 0.013702 | 54.2661 | 0 | 0.044444 | 0.10077 | 0 |  |  | 2
1 |  | 1938581 | 18.9 | 18.6 | 292.05 | 291.75 | 2.1435 | 0.013442 | 53.091 | 0 | 0.54444 | 2.4688 | 0 | [8 empty] | 1938581 | 18.9 | 18.6 | 292.05 | 291.75 | 2.1435 | 0.013442 | 53.091 | 0 | 0.54444 | 1.2344 | 0 |  |  | 1
1 |  | 1938947 | 18.3 | 18.2 | 291.45 | 291.35 | 2.0904 | 0.013102 | 51.6112 | 0 | 1.1444 | 5.1895 | 0 | [8 empty] | 1938947 | 18.3 | 18.2 | 291.45 | 291.35 | 2.0904 | 0.013102 | 51.6112 | 0 | 1.1444 | 2.5947 | 0 |  |  | 1
1 |  | 1939312 | 17.8 | 17.8 | 290.95 | 290.95 | 2.0385 | 0.01277 | 50.2547 | 0 | 1.6444 | 7.4567 | 0 | [8 empty] | 1939312 | 17.8 | 17.8 | 290.95 | 290.95 | 2.0385 | 0.01277 | 50.2547 | 0 | 1.6444 | 3.7284 | 0 |  |  | 1
1 |  | 1939677 | 17.8 | 17.8 | 290.95 | 290.95 | 2.0385 | 0.01277 | 50.2547 | 0 | 1.6444 | 7.4567 | 0 | [8 empty] | 1939677 | 17.8 | 17.8 | 290.95 | 290.95 | 2.0385 | 0.01277 | 50.2547 | 0 | 1.6444 | 3.7284 | 0 |  |  | 1
1 |  | 1940042 | 17.8 | 17.8 | 290.95 | 290.95 | 2.0385 | 0.01277 | 50.2547 | 0 | 1.6444 | 7.4567 | 0 | [8 empty] | 1940042 | 17.8 | 17.8 | 290.95 | 290.95 | 2.0385 | 0.01277 | 50.2547 | 0 | 1.6444 | 3.7284 | 0 |  |  | 1
1 |  | 1940408 | 17.8 | 17.8 | 290.95 | 290.95 | 2.0385 | 0.01277 | 50.2547 | 0 | 1.6444 | 7.4567 | 0 | [8 empty] | 1940408 | 17.8 | 17.8 | 290.95 | 290.95 | 2.0385 | 0.01277 | 50.2547 | 0 | 1.6444 | 3.7284 | 0 |  |  | 1
1 |  | 1940773 | 20 | 18.3 | 293.15 | 291.45 | 2.1036 | 0.013186 | 53.5754 | 0 | 0 | 0 | 0 | [8 empty] | 1940773 | 20 | 18.3 | 293.15 | 291.45 | 2.1036 | 0.013186 | 53.5754 | 0 | 0 | 0 | 0 |  |  | 1
1 |  | 1941138 | 22.2 | 18.8 | 295.35 | 291.95 | 2.1705 | 0.013615 | 56.9305 | 0 | 0 | 0 | 0 | [8 empty] | 1941138 | 22.2 | 18.8 | 295.35 | 291.95 | 2.1705 | 0.013615 | 56.9305 | 0 | 0 | 0 | 0 |  |  | 1
1 |  | 1941503 | 24.4 | 18.9 | 297.55 | 292.05 | 2.1841 | 0.013702 | 59.4198 | 15.8755 | 0 | 0 | 71.9875 | [8 empty] | 1941503 | 24.4 | 18.9 | 297.55 | 292.05 | 2.1841 | 0.013702 | 59.4198 | 15.8755 | 0 | 0 | 35.9938 |  |  | 1
1 |  | 1941869 | 25.5 | 18.9 | 298.65 | 292.05 | 2.1841 | 0.013702 | 60.5536 | 17.0093 | 0 | 0 | 77.1288 | [8 empty] | 1941869 | 25.5 | 18.9 | 298.65 | 292.05 | 2.1841 | 0.013702 | 60.5536 | 17.0093 | 0 | 0 | 38.5644 |  |  | 1
1 |  | 1942234 | 26.7 | 18.8 | 299.85 | 291.95 | 2.1705 | 0.013615 | 61.5681 | 18.0238 | 0 | 0 | 81.7289 | [8 empty] | 1942234 | 26.7 | 18.8 | 299.85 | 291.95 | 2.1705 | 0.013615 | 61.5681 | 18.0238 | 0 | 0 | 40.8645 |  |  | 1
1 |  | 1942599 | 27.8 | 18.9 | 300.95 | 292.05 | 2.1841 | 0.013702 | 62.9243 | 19.38 | 0 | 0 | 87.8786 | [8 empty] | 1942599 | 27.8 | 18.9 | 300.95 | 292.05 | 2.1841 | 0.013702 | 62.9243 | 19.38 | 0 | 0 | 43.9393 |  |  | 1
1 |  | 1942964 | 27.8 | 18.2 | 300.95 | 291.35 | 2.0904 | 0.013102 | 61.3929 | 17.8486 | 0 | 0 | 80.9346 | [8 empty] | 1942964 | 27.8 | 18.2 | 300.95 | 291.35 | 2.0904 | 0.013102 | 61.3929 | 17.8486 | 0 | 0 | 40.4673 |  |  | 1
1 |  | 1943330 | 27.8 | 17.4 | 300.95 | 290.55 | 1.9876 | 0.012445 | 59.7168 | 16.1726 | 0 | 0 | 73.3346 | [8 empty] | 1943330 | 27.8 | 17.4 | 300.95 | 290.55 | 1.9876 | 0.012445 | 59.7168 | 16.1726 | 0 | 0 | 36.6673 |  |  | 1
2 |  | 1943695 | 27.8 | 16.7 | 300.95 | 289.85 | 1.9014 | 0.011895 | 58.3127 | 14.7684 | 0 | 0 | 66.9674 | [8 empty] | 1943695 | 27.8 | 16.7 | 300.95 | 289.85 | 1.9014 | 0.011895 | 58.3127 | 14.7684 | 0 | 0 | 33.4837 |  |  | 2
2 |  | 1944060 | 26.1 | 16.4 | 299.25 | 289.55 | 1.8654 | 0.011666 | 55.9822 | 12.4379 | 0 | 0 | 56.3998 | [8 empty] | 1944060 | 26.1 | 16.4 | 299.25 | 289.55 | 1.8654 | 0.011666 | 55.9822 | 12.4379 | 0 | 0 | 28.1999 |  |  | 2
2 |  | 1944425 | 24.5 | 16.3 | 297.65 | 289.45 | 1.8536 | 0.01159 | 54.1468 | 10.6025 | 0 | 0 | 48.0771 | [8 empty] | 1944425 | 24.5 | 16.3 | 297.65 | 289.45 | 1.8536 | 0.01159 | 54.1468 | 10.6025 | 0 | 0 | 24.0385 |  |  | 2
2 |  | 1944791 | 22.8 | 15.6 | 295.95 | 288.75 | 1.7725 | 0.011074 | 51.0886 | 7.5444 | 0 | 0 | 34.2101 | [8 empty] | 1944791 | 22.8 | 15.6 | 295.95 | 288.75 | 1.7725 | 0.011074 | 51.0886 | 7.5444 | 0 | 0 | 17.105 |  |  | 2
2 |  | 1936391 | 21.7 | 15.8 | 294.85 | 288.95 | 1.7953 | 0.011219 | 50.3293 | 0 | 0 | 0 | 0 | [8 empty] | 1936391 | 21.7 | 15.8 | 294.85 | 288.95 | 1.7953 | 0.011219 | 50.3293 | 0 | 0 | 0 | 0 |  |  | 2
2 |  | 1936756 | 20.5 | 15.5 | 293.65 | 288.65 | 1.7611 | 0.011002 | 48.546 | 0 | 0 | 0 | 0 | [8 empty] | 1936756 | 20.5 | 15.5 | 293.65 | 288.65 | 1.7611 | 0.011002 | 48.546 | 0 | 0 | 0 | 0 |  |  | 2
2 |  | 1937121 | 19.4 | 15.6 | 292.55 | 288.75 | 1.7725 | 0.011074 | 47.6003 | 0 | 0.044444 | 0.20153 | 0 | [8 empty] | 1937121 | 19.4 | 15.6 | 292.55 | 288.75 | 1.7725 | 0.011074 | 47.6003 | 0 | 0.044444 | 0.10077 | 0 |  |  | 2
2 |  | 1937487 | 18.3 | 15.4 | 291.45 | 288.55 | 1.7499 | 0.01093 | 46.1077 | 0 | 1.1444 | 5.1895 | 0 | [8 empty] | 1937487 | 18.3 | 15.4 | 291.45 | 288.55 | 1.7499 | 0.01093 | 46.1077 | 0 | 1.1444 | 2.5947 | 0 |  |  | 2
2 |  | 1937852 | 17.2 | 15.2 | 290.35 | 288.35 | 1.7275 | 0.010788 | 44.6199 | 0 | 2.2444 | 10.1774 | 0 | [8 empty] | 1937852 | 17.2 | 15.2 | 290.35 | 288.35 | 1.7275 | 0.010788 | 44.6199 | 0 | 2.2444 | 5.0887 | 0 |  |  | 2
2 |  | 1938217 | 16.1 | 15 | 289.25 | 288.15 | 1.7054 | 0.010648 | 43.1368 | 0 | 3.3444 | 15.1654 | 0 | [8 empty] | 1938217 | 16.1 | 15 | 289.25 | 288.15 | 1.7054 | 0.010648 | 43.1368 | 0 | 3.3444 | 7.5827 | 0 |  |  | 2
1 |  | 1938582 | 15.9 | 14.8 | 289.05 | 287.95 | 1.6836 | 0.010509 | 42.5809 | 0 | 3.5444 | 16.0723 | 0 | [8 empty] | 1938582 | 15.9 | 14.8 | 289.05 | 287.95 | 1.6836 | 0.010509 | 42.5809 | 0 | 3.5444 | 8.0361 | 0 |  |  | 1
1 |  | 1938948 | 15.8 | 14.7 | 288.95 | 287.85 | 1.6728 | 0.010441 | 42.3046 | 0 | 3.6444 | 16.5257 | 0 | [8 empty] | 1938948 | 15.8 | 14.7 | 288.95 | 287.85 | 1.6728 | 0.010441 | 42.3046 | 0 | 3.6444 | 8.2629 | 0 |  |  | 1
1 |  | 1939313 | 15.6 | 14.4 | 288.75 | 287.55 | 1.6407 | 0.010237 | 41.5842 | 0 | 3.8444 | 17.4326 | 0 | [8 empty] | 1939313 | 15.6 | 14.4 | 288.75 | 287.55 | 1.6407 | 0.010237 | 41.5842 | 0 | 3.8444 | 8.7163 | 0 |  |  | 1
1 |  | 1939678 | 15.2 | 14.3 | 288.35 | 287.45 | 1.6301 | 0.01017 | 41.0047 | 0 | 4.2444 | 19.2464 | 0 | [8 empty] | 1939678 | 15.2 | 14.3 | 288.35 | 287.45 | 1.6301 | 0.01017 | 41.0047 | 0 | 4.2444 | 9.6232 | 0 |  |  | 1
1 |  | 1940043 | 14.8 | 14 | 287.95 | 287.15 | 1.5987 | 0.0099707 | 40.0919 | 0 | 4.6444 | 21.0602 | 0 | [8 empty] | 1940043 | 14.8 | 14 | 287.95 | 287.15 | 1.5987 | 0.0099707 | 40.0919 | 0 | 4.6444 | 10.5301 | 0 |  |  | 1
1 |  | 1940409 | 14.4 | 13.9 | 287.55 | 287.05 | 1.5883 | 0.0099051 | 39.5166 | 0 | 5.0444 | 22.874 | 0 | [8 empty] | 1940409 | 14.4 | 13.9 | 287.55 | 287.05 | 1.5883 | 0.0099051 | 39.5166 | 0 | 5.0444 | 11.437 | 0 |  |  | 1
1 |  | 1940774 | 17 | 15 | 290.15 | 288.15 | 1.7054 | 0.010648 | 44.0595 | 0 | 2.4444 | 11.0843 | 0 | [8 empty] | 1940774 | 17 | 15 | 290.15 | 288.15 | 1.7054 | 0.010648 | 44.0595 | 0 | 2.4444 | 5.5422 | 0 |  |  | 1
1 |  | 1941139 | 19.6 | 15.9 | 292.75 | 289.05 | 1.8069 | 0.011293 | 48.3601 | 0 | 0 | 0 | 0 | [8 empty] | 1941139 | 19.6 | 15.9 | 292.75 | 289.05 | 1.8069 | 0.011293 | 48.3601 | 0 | 0 | 0 | 0 |  |  | 1
1 |  | 1941504 | 22.2 | 16.7 | 295.35 | 289.85 | 1.9014 | 0.011895 | 52.5588 | 0 | 0 | 0 | 0 | [8 empty] | 1941504 | 22.2 | 16.7 | 295.35 | 289.85 | 1.9014 | 0.011895 | 52.5588 | 0 | 0 | 0 | 0 |  |  | 1
1 |  | 1941870 | 23.5 | 16.6 | 296.65 | 289.75 | 1.8893 | 0.011818 | 53.6992 | 10.1549 | 0 | 0 | 46.0476 | [8 empty] | 1941870 | 23.5 | 16.6 | 296.65 | 289.75 | 1.8893 | 0.011818 | 53.6992 | 10.1549 | 0 | 0 | 23.0238 |  |  | 1
1 |  | 1942235 | 24.8 | 16 | 297.95 | 289.15 | 1.8184 | 0.011366 | 53.885 | 10.3408 | 0 | 0 | 46.8902 | [8 empty] | 1942235 | 24.8 | 16 | 297.95 | 289.15 | 1.8184 | 0.011366 | 53.885 | 10.3408 | 0 | 0 | 23.4451 |  |  | 1
1 |  | 1942600 | 26.1 | 15.6 | 299.25 | 288.75 | 1.7725 | 0.011074 | 54.4744 | 10.9302 | 0 | 0 | 49.5628 | [8 empty] | 1942600 | 26.1 | 15.6 | 299.25 | 288.75 | 1.7725 | 0.011074 | 54.4744 | 10.9302 | 0 | 0 | 24.7814 |  |  | 1
1 |  | 1942965 | 26.3 | 15.7 | 299.45 | 288.85 | 1.7839 | 0.011146 | 54.8643 | 11.32 | 0 | 0 | 51.3306 | [8 empty] | 1942965 | 26.3 | 15.7 | 299.45 | 288.85 | 1.7839 | 0.011146 | 54.8643 | 11.32 | 0 | 0 | 25.6653 |  |  | 1
1 |  | 1943331 | 26.5 | 15.6 | 299.65 | 288.75 | 1.7725 | 0.011074 | 54.8848 | 11.3406 | 0 | 0 | 51.4237 | [8 empty] | 1943331 | 26.5 | 15.6 | 299.65 | 288.75 | 1.7725 | 0.011074 | 54.8848 | 11.3406 | 0 | 0 | 25.7119 |  |  | 1
2 |  | 1943696 | 26.7 | 15.6 | 299.85 | 288.75 | 1.7725 | 0.011074 | 55.09 | 11.5458 | 0 | 0 | 52.3542 | [8 empty] | 1943696 | 26.7 | 15.6 | 299.85 | 288.75 | 1.7725 | 0.011074 | 55.09 | 11.5458 | 0 | 0 | 26.1771 |  |  | 2
2 |  | 1944061 | 25 | 15.4 | 298.15 | 288.55 | 1.7499 | 0.01093 | 52.9801 | 9.4358 | 0 | 0 | 42.7867 | [8 empty] | 1944061 | 25 | 15.4 | 298.15 | 288.55 | 1.7499 | 0.01093 | 52.9801 | 9.4358 | 0 | 0 | 21.3933 |  |  | 2
2 |  | 1944426 | 23.4 | 15.2 | 296.55 | 288.35 | 1.7275 | 0.010788 | 50.9778 | 7.4336 | 0 | 0 | 33.7075 | [8 empty] | 1944426 | 23.4 | 15.2 | 296.55 | 288.35 | 1.7275 | 0.010788 | 50.9778 | 7.4336 | 0 | 0 | 16.8537 |  |  | 2
2 |  | 1944792 | 21.7 | 14.4 | 294.85 | 287.55 | 1.6407 | 0.010237 | 47.8335 | 0 | 0 | 0 | 0 | [8 empty] | 1944792 | 21.7 | 14.4 | 294.85 | 287.55 | 1.6407 | 0.010237 | 47.8335 | 0 | 0 | 0 | 0 |  |  | 2
2 |  | 1936392 | 20.4 | 14.8 | 293.55 | 287.95 | 1.6836 | 0.010509 | 47.1933 | 0 | 0 | 0 | 0 | [8 empty] | 1936392 | 20.4 | 14.8 | 293.55 | 287.95 | 1.6836 | 0.010509 | 47.1933 | 0 | 0 | 0 | 0 |  |  | 2
2 |  | 1936757 | 19.1 | 14.6 | 292.25 | 287.75 | 1.662 | 0.010372 | 45.5133 | 0 | 0.34444 | 1.5619 | 0 | [8 empty] | 1936757 | 19.1 | 14.6 | 292.25 | 287.75 | 1.662 | 0.010372 | 45.5133 | 0 | 0.34444 | 0.78094 | 0 |  |  | 2
2 |  | 1937122 | 17.8 | 14.4 | 290.95 | 287.55 | 1.6407 | 0.010237 | 43.8381 | 0 | 1.6444 | 7.4567 | 0 | [8 empty] | 1937122 | 17.8 | 14.4 | 290.95 | 287.55 | 1.6407 | 0.010237 | 43.8381 | 0 | 1.6444 | 3.7284 | 0 |  |  | 2
2 |  | 1937488 | 17.4 | 14.7 | 290.55 | 287.85 | 1.6728 | 0.010441 | 43.9443 | 0 | 2.0444 | 9.2705 | 0 | [8 empty] | 1937488 | 17.4 | 14.7 | 290.55 | 287.85 | 1.6728 | 0.010441 | 43.9443 | 0 | 2.0444 | 4.6353 | 0 |  |  | 2
2 |  | 1937853 | 17.1 | 14.9 | 290.25 | 288.05 | 1.6945 | 0.010579 | 43.986 | 0 | 2.3444 | 10.6309 | 0 | [8 empty] | 1937853 | 17.1 | 14.9 | 290.25 | 288.05 | 1.6945 | 0.010579 | 43.986 | 0 | 2.3444 | 5.3154 | 0 |  |  | 2
2 |  | 1938218 | 16.7 | 15 | 289.85 | 288.15 | 1.7054 | 0.010648 | 43.752 | 0 | 2.7444 | 12.4447 | 0 | [8 empty] | 1938218 | 16.7 | 15 | 289.85 | 288.15 | 1.7054 | 0.010648 | 43.752 | 0 | 2.7444 | 6.2223 | 0 |  |  | 2
1 |  | 1938583 | 15.9 | 14.8 | 289.05 | 287.95 | 1.6836 | 0.010509 | 42.5809 | 0 | 3.5444 | 16.0723 | 0 | [8 empty] | 1938583 | 15.9 | 14.8 | 289.05 | 287.95 | 1.6836 | 0.010509 | 42.5809 | 0 | 3.5444 | 8.0361 | 0 |  |  | 1
1 |  | 1938949 | 15.2 | 14.8 | 288.35 | 287.95 | 1.6836 | 0.010509 | 41.8635 | 0 | 4.2444 | 19.2464 | 0 | [8 empty] | 1938949 | 15.2 | 14.8 | 288.35 | 287.95 | 1.6836 | 0.010509 | 41.8635 | 0 | 4.2444 | 9.6232 | 0 |  |  | 1
1 |  | 1939314 | 14.4 | 14.4 | 287.55 | 287.55 | 1.6407 | 0.010237 | 40.3548 | 0 | 5.0444 | 22.874 | 0 | [8 empty] | 1939314 | 14.4 | 14.4 | 287.55 | 287.55 | 1.6407 | 0.010237 | 40.3548 | 0 | 5.0444 | 11.437 | 0 |  |  | 1
1 |  | 1939679 | 14.2 | 14.2 | 287.35 | 287.35 | 1.6195 | 0.010103 | 39.8117 | 0 | 5.2444 | 23.7809 | 0 | [8 empty] | 1939679 | 14.2 | 14.2 | 287.35 | 287.35 | 1.6195 | 0.010103 | 39.8117 | 0 | 5.2444 | 11.8905 | 0 |  |  | 1
1 |  | 1940044 | 14.1 | 14.1 | 287.25 | 287.25 | 1.6091 | 0.010037 | 39.5417 | 0 | 5.3444 | 24.2344 | 0 | [8 empty] | 1940044 | 14.1 | 14.1 | 287.25 | 287.25 | 1.6091 | 0.010037 | 39.5417 | 0 | 5.3444 | 12.1172 | 0 |  |  | 1
1 |  | 1940410 | 13.9 | 13.9 | 287.05 | 287.05 | 1.5883 | 0.0099051 | 39.0046 | 0 | 5.5444 | 25.1413 | 0 | [8 empty] | 1940410 | 13.9 | 13.9 | 287.05 | 287.05 | 1.5883 | 0.0099051 | 39.0046 | 0 | 5.5444 | 12.5706 | 0 |  |  | 1
1 |  | 1940775 | 16.7 | 14.9 | 289.85 | 288.05 | 1.6945 | 0.010579 | 43.5759 | 0 | 2.7444 | 12.4447 | 0 | [8 empty] | 1940775 | 16.7 | 14.9 | 289.85 | 288.05 | 1.6945 | 0.010579 | 43.5759 | 0 | 2.7444 | 6.2223 | 0 |  |  | 1
1 |  | 1941140 | 19.4 | 15.3 | 292.55 | 288.45 | 1.7387 | 0.010859 | 47.0554 | 0 | 0.044444 | 0.20153 | 0 | [8 empty] | 1941140 | 19.4 | 15.3 | 292.55 | 288.45 | 1.7387 | 0.010859 | 47.0554 | 0 | 0.044444 | 0.10077 | 0 |  |  | 1
1 |  | 1941505 | 22.2 | 15.6 | 295.35 | 288.75 | 1.7725 | 0.011074 | 50.4731 | 0 | 0 | 0 | 0 | [8 empty] | 1941505 | 22.2 | 15.6 | 295.35 | 288.75 | 1.7725 | 0.011074 | 50.4731 | 0 | 0 | 0 | 0 |  |  | 1
1 |  | 1941871 | 23.1 | 15.9 | 296.25 | 289.05 | 1.8069 | 0.011293 | 51.9524 | 8.4082 | 0 | 0 | 38.1269 | [8 empty] | 1941871 | 23.1 | 15.9 | 296.25 | 289.05 | 1.8069 | 0.011293 | 51.9524 | 8.4082 | 0 | 0 | 19.0635 |  |  | 1
1 |  | 1942236 | 24.1 | 16.4 | 297.25 | 289.55 | 1.8654 | 0.011666 | 53.9281 | 10.3838 | 0 | 0 | 47.0854 | [8 empty] | 1942236 | 24.1 | 16.4 | 297.25 | 289.55 | 1.8654 | 0.011666 | 53.9281 | 10.3838 | 0 | 0 | 23.5427 |  |  | 1
1 |  | 1942601 | 25 | 16.7 | 298.15 | 289.85 | 1.9014 | 0.011895 | 55.4358 | 11.8915 | 0 | 0 | 53.9221 | [8 empty] | 1942601 | 25 | 16.7 | 298.15 | 289.85 | 1.9014 | 0.011895 | 55.4358 | 11.8915 | 0 | 0 | 26.961 |  |  | 1
1 |  | 1942966 | 25.4 | 17.1 | 298.55 | 290.25 | 1.9503 | 0.012207 | 56.6408 | 13.0965 | 0 | 0 | 59.3862 | [8 empty] | 1942966 | 25.4 | 17.1 | 298.55 | 290.25 | 1.9503 | 0.012207 | 56.6408 | 13.0965 | 0 | 0 | 29.6931 |  |  | 1
1 |  | 1943332 | 25.7 | 17.4 | 298.85 | 290.55 | 1.9876 | 0.012445 | 57.5571 | 14.0128 | 0 | 0 | 63.5411 | [8 empty] | 1943332 | 25.7 | 17.4 | 298.85 | 290.55 | 1.9876 | 0.012445 | 57.5571 | 14.0128 | 0 | 0 | 31.7705 |  |  | 1
2 |  | 1943697 | 26.1 | 17.8 | 299.25 | 290.95 | 2.0385 | 0.01277 | 58.7958 | 15.2515 | 0 | 0 | 69.1581 | [8 empty] | 1943697 | 26.1 | 17.8 | 299.25 | 290.95 | 2.0385 | 0.01277 | 58.7958 | 15.2515 | 0 | 0 | 34.579 |  |  | 2
2 |  | 1944062 | 24.6 | 17.6 | 297.75 | 290.75 | 2.0129 | 0.012607 | 56.8366 | 13.2923 | 0 | 0 | 60.2741 | [8 empty] | 1944062 | 24.6 | 17.6 | 297.75 | 290.75 | 2.0129 | 0.012607 | 56.8366 | 13.2923 | 0 | 0 | 30.137 |  |  | 2
2 |  | 1944427 | 23.2 | 17.7 | 296.35 | 290.85 | 2.0257 | 0.012688 | 55.6033 | 12.0591 | 0 | 0 | 54.6819 | [8 empty] | 1944427 | 23.2 | 17.7 | 296.35 | 290.85 | 2.0257 | 0.012688 | 55.6033 | 12.0591 | 0 | 0 | 27.341 |  |  | 2
2 |  | 1944793 | 21.7 | 17.2 | 294.85 | 290.35 | 1.9627 | 0.012286 | 53.0379 | 0 | 0 | 0 | 0 | [8 empty] | 1944793 | 21.7 | 17.2 | 294.85 | 290.35 | 1.9627 | 0.012286 | 53.0379 | 0 | 0 | 0 | 0 |  |  | 2
2 |  | 1936393 | 20.6 | 17.2 | 293.75 | 290.35 | 1.9627 | 0.012286 | 51.9069 | 0 | 0 | 0 | 0 | [8 empty] | 1936393 | 20.6 | 17.2 | 293.75 | 290.35 | 1.9627 | 0.012286 | 51.9069 | 0 | 0 | 0 | 0 |  |  | 2
2 |  | 1936758 | 19.4 | 16.8 | 292.55 | 289.95 | 1.9135 | 0.011972 | 49.8779 | 0 | 0.044444 | 0.20153 | 0 | [8 empty] | 1936758 | 19.4 | 16.8 | 292.55 | 289.95 | 1.9135 | 0.011972 | 49.8779 | 0 | 0.044444 | 0.10077 | 0 |  |  | 2
2 |  | 1937123 | 18.3 | 16.7 | 291.45 | 289.85 | 1.9014 | 0.011895 | 48.5517 | 0 | 1.1444 | 5.1895 | 0 | [8 empty] | 1937123 | 18.3 | 16.7 | 291.45 | 289.85 | 1.9014 | 0.011895 | 48.5517 | 0 | 1.1444 | 2.5947 | 0 |  |  | 2
2 |  | 1937489 | 17.6 | 16.5 | 290.75 | 289.65 | 1.8774 | 0.011742 | 47.4445 | 0 | 1.8444 | 8.3636 | 0 | [8 empty] | 1937489 | 17.6 | 16.5 | 290.75 | 289.65 | 1.8774 | 0.011742 | 47.4445 | 0 | 1.8444 | 4.1818 | 0 |  |  | 2
2 |  | 1937854 | 16.8 | 16.3 | 289.95 | 289.45 | 1.8536 | 0.01159 | 46.2395 | 0 | 2.6444 | 11.9912 | 0 | [8 empty] | 1937854 | 16.8 | 16.3 | 289.95 | 289.45 | 1.8536 | 0.01159 | 46.2395 | 0 | 2.6444 | 5.9956 | 0 |  |  | 2
2 |  | 1938219 | 16.1 | 16.1 | 289.25 | 289.25 | 1.8301 | 0.011441 | 45.142 | 0 | 3.3444 | 15.1654 | 0 | [8 empty] | 1938219 | 16.1 | 16.1 | 289.25 | 289.25 | 1.8301 | 0.011441 | 45.142 | 0 | 3.3444 | 7.5827 | 0 |  |  | 2
1 |  | 1938584 | 15.4 | 15.4 | 288.55 | 288.55 | 1.7499 | 0.01093 | 43.1331 | 0 | 4.0444 | 18.3395 | 0 | [8 empty] | 1938584 | 15.4 | 15.4 | 288.55 | 288.55 | 1.7499 | 0.01093 | 43.1331 | 0 | 4.0444 | 9.1698 | 0 |  |  | 1
1 |  | 1938950 | 14.6 | 14.6 | 287.75 | 287.75 | 1.662 | 0.010372 | 40.9021 | 0 | 4.8444 | 21.9671 | 0 | [8 empty] | 1938950 | 14.6 | 14.6 | 287.75 | 287.75 | 1.662 | 0.010372 | 40.9021 | 0 | 4.8444 | 10.9836 | 0 |  |  | 1
1 |  | 1939315 | 13.9 | 13.9 | 287.05 | 287.05 | 1.5883 | 0.0099051 | 39.0046 | 0 | 5.5444 | 25.1413 | 0 | [8 empty] | 1939315 | 13.9 | 13.9 | 287.05 | 287.05 | 1.5883 | 0.0099051 | 39.0046 | 0 | 5.5444 | 12.5706 | 0 |  |  | 1
1 |  | 1939680 | 13.9 | 13.9 | 287.05 | 287.05 | 1.5883 | 0.0099051 | 39.0046 | 0 | 5.5444 | 25.1413 | 0 | [8 empty] | 1939680 | 13.9 | 13.9 | 287.05 | 287.05 | 1.5883 | 0.0099051 | 39.0046 | 0 | 5.5444 | 12.5706 | 0 |  |  | 1
1 |  | 1940045 | 13.9 | 13.9 | 287.05 | 287.05 | 1.5883 | 0.0099051 | 39.0046 | 0 | 5.5444 | 25.1413 | 0 | [8 empty] | 1940045 | 13.9 | 13.9 | 287.05 | 287.05 | 1.5883 | 0.0099051 | 39.0046 | 0 | 5.5444 | 12.5706 | 0 |  |  | 1
1 |  | 1940411 | 13.9 | 13.9 | 287.05 | 287.05 | 1.5883 | 0.0099051 | 39.0046 | 0 | 5.5444 | 25.1413 | 0 | [8 empty] | 1940411 | 13.9 | 13.9 | 287.05 | 287.05 | 1.5883 | 0.0099051 | 39.0046 | 0 | 5.5444 | 12.5706 | 0 |  |  | 1
1 |  | 1940776 | 16.3 | 15.2 | 289.45 | 288.35 | 1.7275 | 0.010788 | 43.6969 | 0 | 3.1444 | 14.2585 | 0 | [8 empty] | 1940776 | 16.3 | 15.2 | 289.45 | 288.35 | 1.7275 | 0.010788 | 43.6969 | 0 | 3.1444 | 7.1292 | 0 |  |  | 1
1 |  | 1941141 | 18.7 | 16.3 | 291.85 | 289.45 | 1.8536 | 0.01159 | 48.1906 | 0 | 0.74444 | 3.3757 | 0 | [8 empty] | 1941141 | 18.7 | 16.3 | 291.85 | 289.45 | 1.8536 | 0.01159 | 48.1906 | 0 | 0.74444 | 1.6878 | 0 |  |  | 1
1 |  | 1941506 | 21.1 | 17.2 | 294.25 | 290.35 | 1.9627 | 0.012286 | 52.421 | 0 | 0 | 0 | 0 | [8 empty] | 1941506 | 21.1 | 17.2 | 294.25 | 290.35 | 1.9627 | 0.012286 | 52.421 | 0 | 0 | 0 | 0 |  |  | 1
1 |  | 1941872 | 23.1 | 17.1 | 296.25 | 290.25 | 1.9503 | 0.012207 | 54.2763 | 10.7321 | 0 | 0 | 48.6645 | [8 empty] | 1941872 | 23.1 | 17.1 | 296.25 | 290.25 | 1.9503 | 0.012207 | 54.2763 | 10.7321 | 0 | 0 | 24.3323 |  |  | 1
1 |  | 1942237 | 25.2 | 16.6 | 298.35 | 289.75 | 1.8893 | 0.011818 | 55.4456 | 11.9014 | 0 | 0 | 53.9669 | [8 empty] | 1942237 | 25.2 | 16.6 | 298.35 | 289.75 | 1.8893 | 0.011818 | 55.4456 | 11.9014 | 0 | 0 | 26.9834 |  |  | 1
1 |  | 1942602 | 27.2 | 15.6 | 300.35 | 288.75 | 1.7725 | 0.011074 | 55.603 | 12.0588 | 0 | 0 | 54.6804 | [8 empty] | 1942602 | 27.2 | 15.6 | 300.35 | 288.75 | 1.7725 | 0.011074 | 55.603 | 12.0588 | 0 | 0 | 27.3402 |  |  | 1
1 |  | 1942967 | 27 | 15.7 | 300.15 | 288.85 | 1.7839 | 0.011146 | 55.5826 | 12.0383 | 0 | 0 | 54.5877 | [8 empty] | 1942967 | 27 | 15.7 | 300.15 | 288.85 | 1.7839 | 0.011146 | 55.5826 | 12.0383 | 0 | 0 | 27.2938 |  |  | 1
1 |  | 1943333 | 26.9 | 15.6 | 300.05 | 288.75 | 1.7725 | 0.011074 | 55.2952 | 11.751 | 0 | 0 | 53.2847 | [8 empty] | 1943333 | 26.9 | 15.6 | 300.05 | 288.75 | 1.7725 | 0.011074 | 55.2952 | 11.751 | 0 | 0 | 26.6423 |  |  | 1
2 |  | 1943698 | 26.7 | 15.6 | 299.85 | 288.75 | 1.7725 | 0.011074 | 55.09 | 11.5458 | 0 | 0 | 52.3542 | [8 empty] | 1943698 | 26.7 | 15.6 | 299.85 | 288.75 | 1.7725 | 0.011074 | 55.09 | 11.5458 | 0 | 0 | 26.1771 |  |  | 2
2 |  | 1944063 | 25.2 | 16.9 | 298.35 | 290.05 | 1.9257 | 0.01205 | 56.0359 | 12.4917 | 0 | 0 | 56.6434 | [8 empty] | 1944063 | 25.2 | 16.9 | 298.35 | 290.05 | 1.9257 | 0.01205 | 56.0359 | 12.4917 | 0 | 0 | 28.3217 |  |  | 2
2 |  | 1944428 | 23.7 | 17.9 | 296.85 | 291.05 | 2.0513 | 0.012852 | 56.5356 | 12.9913 | 0 | 0 | 58.9091 | [8 empty] | 1944428 | 23.7 | 17.9 | 296.85 | 291.05 | 2.0513 | 0.012852 | 56.5356 | 12.9913 | 0 | 0 | 29.4545 |  |  | 2
2 |  | 1944794 | 22.2 | 18.3 | 295.35 | 291.45 | 2.1036 | 0.013186 | 55.841 | 0 | 0 | 0 | 0 | [8 empty] | 1944794 | 22.2 | 18.3 | 295.35 | 291.45 | 2.1036 | 0.013186 | 55.841 | 0 | 0 | 0 | 0 |  |  | 2
2 |  | 1936394 | 20.9 | 18.3 | 294.05 | 291.45 | 2.1036 | 0.013186 | 54.5023 | 0 | 0 | 0 | 0 | [8 empty] | 1936394 | 20.9 | 18.3 | 294.05 | 291.45 | 2.1036 | 0.013186 | 54.5023 | 0 | 0 | 0 | 0 |  |  | 2
2 |  | 1936759 | 19.6 | 18.1 | 292.75 | 291.25 | 2.0773 | 0.013018 | 52.7372 | 0 | 0 | 0 | 0 | [8 empty] | 1936759 | 19.6 | 18.1 | 292.75 | 291.25 | 2.0773 | 0.013018 | 52.7372 | 0 | 0 | 0 | 0 |  |  | 2
2 |  | 1937124 | 18.3 | 17.8 | 291.45 | 290.95 | 2.0385 | 0.01277 | 50.7692 | 0 | 1.1444 | 5.1895 | 0 | [8 empty] | 1937124 | 18.3 | 17.8 | 291.45 | 290.95 | 2.0385 | 0.01277 | 50.7692 | 0 | 1.1444 | 2.5947 | 0 |  |  | 2
2 |  | 1937490 | 17.9 | 17.4 | 291.05 | 290.55 | 1.9876 | 0.012445 | 49.535 | 0 | 1.5444 | 7.0033 | 0 | [8 empty] | 1937490 | 17.9 | 17.4 | 291.05 | 290.55 | 1.9876 | 0.012445 | 49.535 | 0 | 1.5444 | 3.5016 | 0 |  |  | 2
2 |  | 1937855 | 17.6 | 17.1 | 290.75 | 290.25 | 1.9503 | 0.012207 | 48.6221 | 0 | 1.8444 | 8.3636 | 0 | [8 empty] | 1937855 | 17.6 | 17.1 | 290.75 | 290.25 | 1.9503 | 0.012207 | 48.6221 | 0 | 1.8444 | 4.1818 | 0 |  |  | 2
2 |  | 1938220 | 17.2 | 16.7 | 290.35 | 289.85 | 1.9014 | 0.011895 | 47.4215 | 0 | 2.2444 | 10.1774 | 0 | [8 empty] | 1938220 | 17.2 | 16.7 | 290.35 | 289.85 | 1.9014 | 0.011895 | 47.4215 | 0 | 2.2444 | 5.0887 | 0 |  |  | 2
1 |  | 1938585 | 17.4 | 16.9 | 290.55 | 290.05 | 1.9257 | 0.01205 | 48.0195 | 0 | 2.0444 | 9.2705 | 0 | [8 empty] | 1938585 | 17.4 | 16.9 | 290.55 | 290.05 | 1.9257 | 0.01205 | 48.0195 | 0 | 2.0444 | 4.6353 | 0 |  |  | 1
1 |  | 1938951 | 17.6 | 17.1 | 290.75 | 290.25 | 1.9503 | 0.012207 | 48.6221 | 0 | 1.8444 | 8.3636 | 0 | [8 empty] | 1938951 | 17.6 | 17.1 | 290.75 | 290.25 | 1.9503 | 0.012207 | 48.6221 | 0 | 1.8444 | 4.1818 | 0 |  |  | 1
1 |  | 1939316 | 17.8 | 17.2 | 290.95 | 290.35 | 1.9627 | 0.012286 | 49.0281 | 0 | 1.6444 | 7.4567 | 0 | [8 empty] | 1939316 | 17.8 | 17.2 | 290.95 | 290.35 | 1.9627 | 0.012286 | 49.0281 | 0 | 1.6444 | 3.7284 | 0 |  |  | 1
1 |  | 1939681 | 17.6 | 17.1 | 290.75 | 290.25 | 1.9503 | 0.012207 | 48.6221 | 0 | 1.8444 | 8.3636 | 0 | [8 empty] | 1939681 | 17.6 | 17.1 | 290.75 | 290.25 | 1.9503 | 0.012207 | 48.6221 | 0 | 1.8444 | 4.1818 | 0 |  |  | 1
1 |  | 1940046 | 17.4 | 16.9 | 290.55 | 290.05 | 1.9257 | 0.01205 | 48.0195 | 0 | 2.0444 | 9.2705 | 0 | [8 empty] | 1940046 | 17.4 | 16.9 | 290.55 | 290.05 | 1.9257 | 0.01205 | 48.0195 | 0 | 2.0444 | 4.6353 | 0 |  |  | 1
1 |  | 1940412 | 17.2 | 16.7 | 290.35 | 289.85 | 1.9014 | 0.011895 | 47.4215 | 0 | 2.2444 | 10.1774 | 0 | [8 empty] | 1940412 | 17.2 | 16.7 | 290.35 | 289.85 | 1.9014 | 0.011895 | 47.4215 | 0 | 2.2444 | 5.0887 | 0 |  |  | 1
1 |  | 1940777 | 19.6 | 17.6 | 292.75 | 290.75 | 2.0129 | 0.012607 | 51.6928 | 0 | 0 | 0 | 0 | [8 empty] | 1940777 | 19.6 | 17.6 | 292.75 | 290.75 | 2.0129 | 0.012607 | 51.6928 | 0 | 0 | 0 | 0 |  |  | 1
1 |  | 1941142 | 22 | 18 | 295.15 | 291.15 | 2.0643 | 0.012935 | 54.9964 | 0 | 0 | 0 | 0 | [8 empty] | 1941142 | 22 | 18 | 295.15 | 291.15 | 2.0643 | 0.012935 | 54.9964 | 0 | 0 | 0 | 0 |  |  | 1
1 |  | 1941507 | 24.4 | 18.3 | 297.55 | 291.45 | 2.1036 | 0.013186 | 58.1066 | 14.5623 | 0 | 0 | 66.0328 | [8 empty] | 1941507 | 24.4 | 18.3 | 297.55 | 291.45 | 2.1036 | 0.013186 | 58.1066 | 14.5623 | 0 | 0 | 33.0164 |  |  | 1
1 |  | 1941873 | 25.3 | 18 | 298.45 | 291.15 | 2.0643 | 0.012935 | 58.3932 | 14.849 | 0 | 0 | 67.3326 | [8 empty] | 1941873 | 25.3 | 18 | 298.45 | 291.15 | 2.0643 | 0.012935 | 58.3932 | 14.849 | 0 | 0 | 33.6663 |  |  | 1
1 |  | 1942238 | 26.3 | 17.7 | 299.45 | 290.85 | 2.0257 | 0.012688 | 58.7929 | 15.2487 | 0 | 0 | 69.1451 | [8 empty] | 1942238 | 26.3 | 17.7 | 299.45 | 290.85 | 2.0257 | 0.012688 | 58.7929 | 15.2487 | 0 | 0 | 34.5726 |  |  | 1
1 |  | 1942603 | 27.2 | 17.2 | 300.35 | 290.35 | 1.9627 | 0.012286 | 58.6929 | 15.1487 | 0 | 0 | 68.6916 | [8 empty] | 1942603 | 27.2 | 17.2 | 300.35 | 290.35 | 1.9627 | 0.012286 | 58.6929 | 15.1487 | 0 | 0 | 34.3458 |  |  | 1
1 |  | 1942968 | 27 | 17.8 | 300.15 | 290.95 | 2.0385 | 0.01277 | 59.7219 | 16.1777 | 0 | 0 | 73.3577 | [8 empty] | 1942968 | 27 | 17.8 | 300.15 | 290.95 | 2.0385 | 0.01277 | 59.7219 | 16.1777 | 0 | 0 | 36.6788 |  |  | 1
1 |  | 1943334 | 26.9 | 18.2 | 300.05 | 291.35 | 2.0904 | 0.013102 | 60.4662 | 16.922 | 0 | 0 | 76.7326 | [8 empty] | 1943334 | 26.9 | 18.2 | 300.05 | 291.35 | 2.0904 | 0.013102 | 60.4662 | 16.922 | 0 | 0 | 38.3663 |  |  | 1
2 |  | 1943699 | 26.7 | 18.9 | 299.85 | 292.05 | 2.1841 | 0.013702 | 61.7905 | 18.2462 | 0 | 0 | 82.7374 | [8 empty] | 1943699 | 26.7 | 18.9 | 299.85 | 292.05 | 2.1841 | 0.013702 | 61.7905 | 18.2462 | 0 | 0 | 41.3687 |  |  | 2
2 |  | 1944064 | 25.4 | 19.1 | 298.55 | 292.25 | 2.2116 | 0.013878 | 60.8987 | 17.3545 | 0 | 0 | 78.6938 | [8 empty] | 1944064 | 25.4 | 19.1 | 298.55 | 292.25 | 2.2116 | 0.013878 | 60.8987 | 17.3545 | 0 | 0 | 39.3469 |  |  | 2
2 |  | 1944429 | 24.1 | 19 | 297.25 | 292.15 | 2.1978 | 0.01379 | 59.3338 | 15.7896 | 0 | 0 | 71.5977 | [8 empty] | 1944429 | 24.1 | 19 | 297.25 | 292.15 | 2.1978 | 0.01379 | 59.3338 | 15.7896 | 0 | 0 | 35.7989 |  |  | 2
2 |  | 1944795 | 22 | 18.6 | 295.15 | 291.75 | 2.1435 | 0.013442 | 56.2849 | 0 | 0 | 0 | 0 | [8 empty] | 1944795 | 22 | 18.6 | 295.15 | 291.75 | 2.1435 | 0.013442 | 56.2849 | 0 | 0 | 0 | 0 |  |  | 2
2 |  | 1936395 | 20.6 | 18.4 | 293.75 | 291.55 | 2.1168 | 0.013271 | 54.4085 | 0 | 0 | 0 | 0 | [8 empty] | 1936395 | 20.6 | 18.4 | 293.75 | 291.55 | 2.1168 | 0.013271 | 54.4085 | 0 | 0 | 0 | 0 |  |  | 2
2 |  | 1936760 | 19.4 | 17.9 | 292.55 | 291.05 | 2.0513 | 0.012852 | 52.11 | 0 | 0.044444 | 0.20153 | 0 | [8 empty] | 1936760 | 19.4 | 17.9 | 292.55 | 291.05 | 2.0513 | 0.012852 | 52.11 | 0 | 0.044444 | 0.10077 | 0 |  |  | 2
2 |  | 1937125 | 18.5 | 17.6 | 291.65 | 290.75 | 2.0129 | 0.012607 | 50.5612 | 0 | 0.94444 | 4.2826 | 0 | [8 empty] | 1937125 | 18.5 | 17.6 | 291.65 | 290.75 | 2.0129 | 0.012607 | 50.5612 | 0 | 0.94444 | 2.1413 | 0 |  |  | 2
2 |  | 1937491 | 18 | 17.1 | 291.15 | 290.25 | 1.9503 | 0.012207 | 49.0333 | 0 | 1.4444 | 6.5498 | 0 | [8 empty] | 1937491 | 18 | 17.1 | 291.15 | 290.25 | 1.9503 | 0.012207 | 49.0333 | 0 | 1.4444 | 3.2749 | 0 |  |  | 2
2 |  | 1937856 | 17.6 | 16.8 | 290.75 | 289.95 | 1.9135 | 0.011972 | 48.0282 | 0 | 1.8444 | 8.3636 | 0 | [8 empty] | 1937856 | 17.6 | 16.8 | 290.75 | 289.95 | 1.9135 | 0.011972 | 48.0282 | 0 | 1.8444 | 4.1818 | 0 |  |  | 2
2 |  | 1938221 | 17 | 16.3 | 290.15 | 289.45 | 1.8536 | 0.01159 | 46.4449 | 0 | 2.4444 | 11.0843 | 0 | [8 empty] | 1938221 | 17 | 16.3 | 290.15 | 289.45 | 1.8536 | 0.01159 | 46.4449 | 0 | 2.4444 | 5.5422 | 0 |  |  | 2
1 |  | 1938586 | 16.5 | 15.9 | 289.65 | 289.05 | 1.8069 | 0.011293 | 45.1783 | 0 | 2.9444 | 13.3516 | 0 | [8 empty] | 1938586 | 16.5 | 15.9 | 289.65 | 289.05 | 1.8069 | 0.011293 | 45.1783 | 0 | 2.9444 | 6.6758 | 0 |  |  | 1
1 |  | 1938952 | 16.1 | 15.6 | 289.25 | 288.75 | 1.7725 | 0.011074 | 44.2145 | 0 | 3.3444 | 15.1654 | 0 | [8 empty] | 1938952 | 16.1 | 15.6 | 289.25 | 288.75 | 1.7725 | 0.011074 | 44.2145 | 0 | 3.3444 | 7.5827 | 0 |  |  | 1
1 |  | 1939317 | 15.4 | 15 | 288.55 | 288.15 | 1.7054 | 0.010648 | 42.4192 | 0 | 4.0444 | 18.3395 | 0 | [8 empty] | 1939317 | 15.4 | 15 | 288.55 | 288.15 | 1.7054 | 0.010648 | 42.4192 | 0 | 4.0444 | 9.1698 | 0 |  |  | 1
1 |  | 1939682 | 14.4 | 14.2 | 287.55 | 287.35 | 1.6195 | 0.010103 | 40.0166 | 0 | 5.0444 | 22.874 | 0 | [8 empty] | 1939682 | 14.4 | 14.2 | 287.55 | 287.35 | 1.6195 | 0.010103 | 40.0166 | 0 | 5.0444 | 11.437 | 0 |  |  | 1
1 |  | 1940047 | 13.9 | 13.8 | 287.05 | 286.95 | 1.578 | 0.0098399 | 38.84 | 0 | 5.5444 | 25.1413 | 0 | [8 empty] | 1940047 | 13.9 | 13.8 | 287.05 | 286.95 | 1.578 | 0.0098399 | 38.84 | 0 | 5.5444 | 12.5706 | 0 |  |  | 1
1 |  | 1940413 | 13.3 | 13.3 | 286.45 | 286.45 | 1.5275 | 0.0095198 | 37.4173 | 0 | 6.1444 | 27.862 | 0 | [8 empty] | 1940413 | 13.3 | 13.3 | 286.45 | 286.45 | 1.5275 | 0.0095198 | 37.4173 | 0 | 6.1444 | 13.931 | 0 |  |  | 1
1 |  | 1940778 | 15.6 | 15.6 | 288.75 | 288.75 | 1.7725 | 0.011074 | 43.7015 | 0 | 3.8444 | 17.4326 | 0 | [8 empty] | 1940778 | 15.6 | 15.6 | 288.75 | 288.75 | 1.7725 | 0.011074 | 43.7015 | 0 | 3.8444 | 8.7163 | 0 |  |  | 1
1 |  | 1941143 | 17.8 | 15.6 | 290.95 | 288.75 | 1.7725 | 0.011074 | 45.9587 | 0 | 1.6444 | 7.4567 | 0 | [8 empty] | 1941143 | 17.8 | 15.6 | 290.95 | 288.75 | 1.7725 | 0.011074 | 45.9587 | 0 | 1.6444 | 3.7284 | 0 |  |  | 1
1 |  | 1941508 | 20 | 11.7 | 293.15 | 284.85 | 1.3751 | 0.008557 | 41.83 | 0 | 0 | 0 | 0 | [8 empty] | 1941508 | 20 | 11.7 | 293.15 | 284.85 | 1.3751 | 0.008557 | 41.83 | 0 | 0 | 0 | 0 |  |  | 1
1 |  | 1941874 | 21.7 | 12.2 | 294.85 | 285.35 | 1.4212 | 0.0088481 | 44.3058 | 0 | 0 | 0 | 0 | [8 empty] | 1941874 | 21.7 | 12.2 | 294.85 | 285.35 | 1.4212 | 0.0088481 | 44.3058 | 0 | 0 | 0 | 0 |  |  | 1
1 |  | 1942239 | 22.2 | 11.1 | 295.35 | 284.25 | 1.3215 | 0.0082191 | 43.2186 | 0 | 0 | 0 | 0 | [8 empty] | 1942239 | 22.2 | 11.1 | 295.35 | 284.25 | 1.3215 | 0.0082191 | 43.2186 | 0 | 0 | 0 | 0 |  |  | 1
1 |  | 1942604 | 22.8 | 12.2 | 295.95 | 285.35 | 1.4212 | 0.0088481 | 45.43 | 1.8857 | 0 | 0 | 8.5508 | [8 empty] | 1942604 | 22.8 | 12.2 | 295.95 | 285.35 | 1.4212 | 0.0088481 | 45.43 | 1.8857 | 0 | 0 | 4.2754 |  |  | 1
1 |  | 1942969 | 23.3 | 12.8 | 296.45 | 285.95 | 1.4783 | 0.009209 | 46.8588 | 3.3146 | 0 | 0 | 15.0299 | [8 empty] | 1942969 | 23.3 | 12.8 | 296.45 | 285.95 | 1.4783 | 0.009209 | 46.8588 | 3.3146 | 0 | 0 | 7.515 |  |  | 1
1 |  | 1943335 | 23.3 | 13.3 | 296.45 | 286.45 | 1.5275 | 0.0095198 | 47.6492 | 4.1049 | 0 | 0 | 18.6138 | [8 empty] | 1943335 | 23.3 | 13.3 | 296.45 | 286.45 | 1.5275 | 0.0095198 | 47.6492 | 4.1049 | 0 | 0 | 9.3069 |  |  | 1
2 |  | 1943700 | 23.3 | 11.1 | 296.45 | 284.25 | 1.3215 | 0.0082191 | 44.3415 | 0.79724 | 0 | 0 | 3.6151 | [8 empty] | 1943700 | 23.3 | 11.1 | 296.45 | 284.25 | 1.3215 | 0.0082191 | 44.3415 | 0.79724 | 0 | 0 | 1.8075 |  |  | 2
2 |  | 1944065 | 22.8 | 11.7 | 295.95 | 284.85 | 1.3751 | 0.008557 | 44.6901 | 1.1459 | 0 | 0 | 5.1959 | [8 empty] | 1944065 | 22.8 | 11.7 | 295.95 | 284.85 | 1.3751 | 0.008557 | 44.6901 | 1.1459 | 0 | 0 | 2.5979 |  |  | 2
2 |  | 1944430 | 22.2 | 12.2 | 295.35 | 285.35 | 1.4212 | 0.0088481 | 44.8168 | 0 | 0 | 0 | 0 | [8 empty] | 1944430 | 22.2 | 12.2 | 295.35 | 285.35 | 1.4212 | 0.0088481 | 44.8168 | 0 | 0 | 0 | 0 |  |  | 2
2 |  | 1944796 | 20 | 12.8 | 293.15 | 285.95 | 1.4783 | 0.009209 | 43.4842 | 0 | 0 | 0 | 0 | [8 empty] | 1944796 | 20 | 12.8 | 293.15 | 285.95 | 1.4783 | 0.009209 | 43.4842 | 0 | 0 | 0 | 0 |  |  | 2
|  |  | 17.8 | 13.3 | [9 empty] | 2219.6356 | 22109.8868 | [18 empty] | 1109.8178 | 11054.9434
2 |  | 1936396 | 16.7 | 13.3 | 289.85 | 286.45 | 1.5275 | 0.0095198 | 40.8962 | 0 | 2.7444 | 12.4447 | 0 | [8 empty] | 1936396 | 16.7 | 13.3 | 289.85 | 286.45 | 1.5275 | 0.0095198 | 40.8962 | 0 | 2.7444 | 6.2223 | 0 |  |  | 2
2 |  | 1936761 | 15 | 13.3 | 288.15 | 286.45 | 1.5275 | 0.0095198 | 39.1567 | 0 | 4.4444 | 20.1533 | 0 | [8 empty] | 1936761 | 15 | 13.3 | 288.15 | 286.45 | 1.5275 | 0.0095198 | 39.1567 | 0 | 4.4444 | 10.0767 | 0 |  |  | 2
2 |  | 1937126 | 13.9 | 13.3 | 287.05 | 286.45 | 1.5275 | 0.0095198 | 38.0312 | 0 | 5.5444 | 25.1413 | 0 | [8 empty] | 1937126 | 13.9 | 13.3 | 287.05 | 286.45 | 1.5275 | 0.0095198 | 38.0312 | 0 | 5.5444 | 12.5706 | 0 |  |  | 2
2 |  | 1937492 | 13.3 | 12.2 | 286.45 | 285.35 | 1.4212 | 0.0088481 | 35.7212 | 0 | 6.1444 | 27.862 | 0 | [8 empty] | 1937492 | 13.3 | 12.2 | 286.45 | 285.35 | 1.4212 | 0.0088481 | 35.7212 | 0 | 6.1444 | 13.931 | 0 |  |  | 2
2 |  | 1937857 | 13.3 | 12.2 | 286.45 | 285.35 | 1.4212 | 0.0088481 | 35.7212 | 0 | 6.1444 | 27.862 | 0 | [8 empty] | 1937857 | 13.3 | 12.2 | 286.45 | 285.35 | 1.4212 | 0.0088481 | 35.7212 | 0 | 6.1444 | 13.931 | 0 |  |  | 2
2 |  | 1938222 | 12.2 | 11.7 | 285.35 | 284.85 | 1.3751 | 0.008557 | 33.8628 | 0 | 7.2444 | 32.8499 | 0 | [8 empty] | 1938222 | 12.2 | 11.7 | 285.35 | 284.85 | 1.3751 | 0.008557 | 33.8628 | 0 | 7.2444 | 16.425 | 0 |  |  | 2
1 |  | 1938587 | 11.1 | 11.1 | 284.25 | 284.25 | 1.3215 | 0.0082191 | 31.8873 | 0 | 8.3444 | 37.8378 | 0 | [8 empty] | 1938587 | 11.1 | 11.1 | 284.25 | 284.25 | 1.3215 | 0.0082191 | 31.8873 | 0 | 8.3444 | 18.9189 | 0 |  |  | 1
1 |  | 1938953 | 11.1 | 11.1 | 284.25 | 284.25 | 1.3215 | 0.0082191 | 31.8873 | 0 | 8.3444 | 37.8378 | 0 | [8 empty] | 1938953 | 11.1 | 11.1 | 284.25 | 284.25 | 1.3215 | 0.0082191 | 31.8873 | 0 | 8.3444 | 18.9189 | 0 |  |  | 1
1 |  | 1939318 | 10 | 10 | 283.15 | 283.15 | 1.228 | 0.0076305 | 29.2816 | 0 | 9.4444 | 42.8258 | 0 | [8 empty] | 1939318 | 10 | 10 | 283.15 | 283.15 | 1.228 | 0.0076305 | 29.2816 | 0 | 9.4444 | 21.4129 | 0 |  |  | 1
1 |  | 1939683 | 9.4 | 9.4 | 282.55 | 282.55 | 1.1795 | 0.0073256 | 27.9019 | 0 | 10.0444 | 45.5465 | 0 | [8 empty] | 1939683 | 9.4 | 9.4 | 282.55 | 282.55 | 1.1795 | 0.0073256 | 27.9019 | 0 | 10.0444 | 22.7732 | 0 |  |  | 1
1 |  | 1940048 | 10 | 10 | 283.15 | 283.15 | 1.228 | 0.0076305 | 29.2816 | 0 | 9.4444 | 42.8258 | 0 | [8 empty] | 1940048 | 10 | 10 | 283.15 | 283.15 | 1.228 | 0.0076305 | 29.2816 | 0 | 9.4444 | 21.4129 | 0 |  |  | 1
1 |  | 1940414 | 12.2 | 11.7 | 285.35 | 284.85 | 1.3751 | 0.008557 | 33.8628 | 0 | 7.2444 | 32.8499 | 0 | [8 empty] | 1940414 | 12.2 | 11.7 | 285.35 | 284.85 | 1.3751 | 0.008557 | 33.8628 | 0 | 7.2444 | 16.425 | 0 |  |  | 1
1 |  | 1940779 | 17.2 | 13.9 | 290.35 | 287.05 | 1.5883 | 0.0099051 | 42.3834 | 0 | 2.2444 | 10.1774 | 0 | [8 empty] | 1940779 | 17.2 | 13.9 | 290.35 | 287.05 | 1.5883 | 0.0099051 | 42.3834 | 0 | 2.2444 | 5.0887 | 0 |  |  | 1
1 |  | 1941144 | 20 | 13.3 | 293.15 | 286.45 | 1.5275 | 0.0095198 | 44.2727 | 0 | 0 | 0 | 0 | [8 empty] | 1941144 | 20 | 13.3 | 293.15 | 286.45 | 1.5275 | 0.0095198 | 44.2727 | 0 | 0 | 0 | 0 |  |  | 1
1 |  | 1941509 | 21.7 | 13.3 | 294.85 | 286.45 | 1.5275 | 0.0095198 | 46.0121 | 0 | 0 | 0 | 0 | [8 empty] | 1941509 | 21.7 | 13.3 | 294.85 | 286.45 | 1.5275 | 0.0095198 | 46.0121 | 0 | 0 | 0 | 0 |  |  | 1
1 |  | 1941875 | 22.8 | 13.9 | 295.95 | 287.05 | 1.5883 | 0.0099051 | 48.1172 | 4.5729 | 0 | 0 | 20.7359 | [8 empty] | 1941875 | 22.8 | 13.9 | 295.95 | 287.05 | 1.5883 | 0.0099051 | 48.1172 | 4.5729 | 0 | 0 | 10.3679 |  |  | 1
1 |  | 1942240 | 23.9 | 13.9 | 297.05 | 287.05 | 1.5883 | 0.0099051 | 49.2434 | 5.6992 | 0 | 0 | 25.8429 | [8 empty] | 1942240 | 23.9 | 13.9 | 297.05 | 287.05 | 1.5883 | 0.0099051 | 49.2434 | 5.6992 | 0 | 0 | 12.9215 |  |  | 1
1 |  | 1942605 | 25 | 13.9 | 298.15 | 287.05 | 1.5883 | 0.0099051 | 50.3697 | 6.8254 | 0 | 0 | 30.95 | [8 empty] | 1942605 | 25 | 13.9 | 298.15 | 287.05 | 1.5883 | 0.0099051 | 50.3697 | 6.8254 | 0 | 0 | 15.475 |  |  | 1
1 |  | 1942970 | 25.6 | 13.3 | 298.75 | 286.45 | 1.5275 | 0.0095198 | 50.0025 | 6.4583 | 0 | 0 | 29.2849 | [8 empty] | 1942970 | 25.6 | 13.3 | 298.75 | 286.45 | 1.5275 | 0.0095198 | 50.0025 | 6.4583 | 0 | 0 | 14.6425 |  |  | 1
1 |  | 1943336 | 25 | 14.4 | 298.15 | 287.55 | 1.6407 | 0.010237 | 51.2143 | 7.6701 | 0 | 0 | 34.7799 | [8 empty] | 1943336 | 25 | 14.4 | 298.15 | 287.55 | 1.6407 | 0.010237 | 51.2143 | 7.6701 | 0 | 0 | 17.3899 |  |  | 1
2 |  | 1943701 | 23.3 | 14.4 | 296.45 | 287.55 | 1.6407 | 0.010237 | 49.4727 | 5.9285 | 0 | 0 | 26.8826 | [8 empty] | 1943701 | 23.3 | 14.4 | 296.45 | 287.55 | 1.6407 | 0.010237 | 49.4727 | 5.9285 | 0 | 0 | 13.4413 |  |  | 2
2 |  | 1944066 | 22.2 | 13.9 | 295.35 | 287.05 | 1.5883 | 0.0099051 | 47.5028 | 0 | 0 | 0 | 0 | [8 empty] | 1944066 | 22.2 | 13.9 | 295.35 | 287.05 | 1.5883 | 0.0099051 | 47.5028 | 0 | 0 | 0 | 0 |  |  | 2
2 |  | 1944431 | 21.1 | 14.4 | 294.25 | 287.55 | 1.6407 | 0.010237 | 47.2188 | 0 | 0 | 0 | 0 | [8 empty] | 1944431 | 21.1 | 14.4 | 294.25 | 287.55 | 1.6407 | 0.010237 | 47.2188 | 0 | 0 | 0 | 0 |  |  | 2
2 |  | 1944797 | 19.4 | 15.6 | 292.55 | 288.75 | 1.7725 | 0.011074 | 47.6003 | 0 | 0.044444 | 0.20153 | 0 | [8 empty] | 1944797 | 19.4 | 15.6 | 292.55 | 288.75 | 1.7725 | 0.011074 | 47.6003 | 0 | 0.044444 | 0.10077 | 0 |  |  | 2
2 |  | 1936397 | 18.3 | 15.6 | 291.45 | 288.75 | 1.7725 | 0.011074 | 46.4717 | 0 | 1.1444 | 5.1895 | 0 | [8 empty] | 1936397 | 18.3 | 15.6 | 291.45 | 288.75 | 1.7725 | 0.011074 | 46.4717 | 0 | 1.1444 | 2.5947 | 0 |  |  | 2
2 |  | 1936762 | 18.3 | 15.6 | 291.45 | 288.75 | 1.7725 | 0.011074 | 46.4717 | 0 | 1.1444 | 5.1895 | 0 | [8 empty] | 1936762 | 18.3 | 15.6 | 291.45 | 288.75 | 1.7725 | 0.011074 | 46.4717 | 0 | 1.1444 | 2.5947 | 0 |  |  | 2
2 |  | 1937127 | 15.6 | 14.4 | 288.75 | 287.55 | 1.6407 | 0.010237 | 41.5842 | 0 | 3.8444 | 17.4326 | 0 | [8 empty] | 1937127 | 15.6 | 14.4 | 288.75 | 287.55 | 1.6407 | 0.010237 | 41.5842 | 0 | 3.8444 | 8.7163 | 0 |  |  | 2
2 |  | 1937493 | 16.1 | 15.6 | 289.25 | 288.75 | 1.7725 | 0.011074 | 44.2145 | 0 | 3.3444 | 15.1654 | 0 | [8 empty] | 1937493 | 16.1 | 15.6 | 289.25 | 288.75 | 1.7725 | 0.011074 | 44.2145 | 0 | 3.3444 | 7.5827 | 0 |  |  | 2
2 |  | 1937858 | 16.1 | 15 | 289.25 | 288.15 | 1.7054 | 0.010648 | 43.1368 | 0 | 3.3444 | 15.1654 | 0 | [8 empty] | 1937858 | 16.1 | 15 | 289.25 | 288.15 | 1.7054 | 0.010648 | 43.1368 | 0 | 3.3444 | 7.5827 | 0 |  |  | 2
2 |  | 1938223 | 15.6 | 15 | 288.75 | 288.15 | 1.7054 | 0.010648 | 42.6242 | 0 | 3.8444 | 17.4326 | 0 | [8 empty] | 1938223 | 15.6 | 15 | 288.75 | 288.15 | 1.7054 | 0.010648 | 42.6242 | 0 | 3.8444 | 8.7163 | 0 |  |  | 2
1 |  | 1938588 | 16.7 | 15 | 289.85 | 288.15 | 1.7054 | 0.010648 | 43.752 | 0 | 2.7444 | 12.4447 | 0 | [8 empty] | 1938588 | 16.7 | 15 | 289.85 | 288.15 | 1.7054 | 0.010648 | 43.752 | 0 | 2.7444 | 6.2223 | 0 |  |  | 1
1 |  | 1938954 | 15.6 | 15 | 288.75 | 288.15 | 1.7054 | 0.010648 | 42.6242 | 0 | 3.8444 | 17.4326 | 0 | [8 empty] | 1938954 | 15.6 | 15 | 288.75 | 288.15 | 1.7054 | 0.010648 | 42.6242 | 0 | 3.8444 | 8.7163 | 0 |  |  | 1
1 |  | 1939319 | 16.1 | 15 | 289.25 | 288.15 | 1.7054 | 0.010648 | 43.1368 | 0 | 3.3444 | 15.1654 | 0 | [8 empty] | 1939319 | 16.1 | 15 | 289.25 | 288.15 | 1.7054 | 0.010648 | 43.1368 | 0 | 3.3444 | 7.5827 | 0 |  |  | 1
1 |  | 1939684 | 16.1 | 15 | 289.25 | 288.15 | 1.7054 | 0.010648 | 43.1368 | 0 | 3.3444 | 15.1654 | 0 | [8 empty] | 1939684 | 16.1 | 15 | 289.25 | 288.15 | 1.7054 | 0.010648 | 43.1368 | 0 | 3.3444 | 7.5827 | 0 |  |  | 1
1 |  | 1940049 | 16.7 | 15 | 289.85 | 288.15 | 1.7054 | 0.010648 | 43.752 | 0 | 2.7444 | 12.4447 | 0 | [8 empty] | 1940049 | 16.7 | 15 | 289.85 | 288.15 | 1.7054 | 0.010648 | 43.752 | 0 | 2.7444 | 6.2223 | 0 |  |  | 1
1 |  | 1940415 | 17.2 | 15.6 | 290.35 | 288.75 | 1.7725 | 0.011074 | 45.3431 | 0 | 2.2444 | 10.1774 | 0 | [8 empty] | 1940415 | 17.2 | 15.6 | 290.35 | 288.75 | 1.7725 | 0.011074 | 45.3431 | 0 | 2.2444 | 5.0887 | 0 |  |  | 1
1 |  | 1940780 | 17.8 | 15.6 | 290.95 | 288.75 | 1.7725 | 0.011074 | 45.9587 | 0 | 1.6444 | 7.4567 | 0 | [8 empty] | 1940780 | 17.8 | 15.6 | 290.95 | 288.75 | 1.7725 | 0.011074 | 45.9587 | 0 | 1.6444 | 3.7284 | 0 |  |  | 1
1 |  | 1941145 | 18.9 | 15.6 | 292.05 | 288.75 | 1.7725 | 0.011074 | 47.0873 | 0 | 0.54444 | 2.4688 | 0 | [8 empty] | 1941145 | 18.9 | 15.6 | 292.05 | 288.75 | 1.7725 | 0.011074 | 47.0873 | 0 | 0.54444 | 1.2344 | 0 |  |  | 1
1 |  | 1941510 | 19.4 | 16.1 | 292.55 | 289.25 | 1.8301 | 0.011441 | 48.5299 | 0 | 0.044444 | 0.20153 | 0 | [8 empty] | 1941510 | 19.4 | 16.1 | 292.55 | 289.25 | 1.8301 | 0.011441 | 48.5299 | 0 | 0.044444 | 0.10077 | 0 |  |  | 1
1 |  | 1941876 | 19.4 | 17.8 | 292.55 | 290.95 | 2.0385 | 0.01277 | 51.9012 | 0 | 0.044444 | 0.20153 | 0 | [8 empty] | 1941876 | 19.4 | 17.8 | 292.55 | 290.95 | 2.0385 | 0.01277 | 51.9012 | 0 | 0.044444 | 0.10077 | 0 |  |  | 1
1 |  | 1942241 | 19.4 | 18.3 | 292.55 | 291.45 | 2.1036 | 0.013186 | 52.9576 | 0 | 0.044444 | 0.20153 | 0 | [8 empty] | 1942241 | 19.4 | 18.3 | 292.55 | 291.45 | 2.1036 | 0.013186 | 52.9576 | 0 | 0.044444 | 0.10077 | 0 |  |  | 1
1 |  | 1942606 | 20 | 18.9 | 293.15 | 292.05 | 2.1841 | 0.013702 | 54.8845 | 0 | 0 | 0 | 0 | [8 empty] | 1942606 | 20 | 18.9 | 293.15 | 292.05 | 2.1841 | 0.013702 | 54.8845 | 0 | 0 | 0 | 0 |  |  | 1
1 |  | 1942971 | 21.1 | 19.4 | 294.25 | 292.55 | 2.2533 | 0.014146 | 57.1452 | 0 | 0 | 0 | 0 | [8 empty] | 1942971 | 21.1 | 19.4 | 294.25 | 292.55 | 2.2533 | 0.014146 | 57.1452 | 0 | 0 | 0 | 0 |  |  | 1
1 |  | 1943337 | 21.7 | 19.4 | 294.85 | 292.55 | 2.2533 | 0.014146 | 57.7641 | 0 | 0 | 0 | 0 | [8 empty] | 1943337 | 21.7 | 19.4 | 294.85 | 292.55 | 2.2533 | 0.014146 | 57.7641 | 0 | 0 | 0 | 0 |  |  | 1
2 |  | 1943702 | 22.2 | 19.4 | 295.35 | 292.55 | 2.2533 | 0.014146 | 58.2799 | 0 | 0 | 0 | 0 | [8 empty] | 1943702 | 22.2 | 19.4 | 295.35 | 292.55 | 2.2533 | 0.014146 | 58.2799 | 0 | 0 | 0 | 0 |  |  | 2
2 |  | 1944067 | 21.7 | 19.4 | 294.85 | 292.55 | 2.2533 | 0.014146 | 57.7641 | 0 | 0 | 0 | 0 | [8 empty] | 1944067 | 21.7 | 19.4 | 294.85 | 292.55 | 2.2533 | 0.014146 | 57.7641 | 0 | 0 | 0 | 0 |  |  | 2
2 |  | 1944432 | 21.1 | 20 | 294.25 | 293.15 | 2.3388 | 0.014696 | 58.5407 | 0 | 0 | 0 | 0 | [8 empty] | 1944432 | 21.1 | 20 | 294.25 | 293.15 | 2.3388 | 0.014696 | 58.5407 | 0 | 0 | 0 | 0 |  |  | 2
2 |  | 1944798 | 20.6 | 19.4 | 293.75 | 292.55 | 2.2533 | 0.014146 | 56.6294 | 0 | 0 | 0 | 0 | [8 empty] | 1944798 | 20.6 | 19.4 | 293.75 | 292.55 | 2.2533 | 0.014146 | 56.6294 | 0 | 0 | 0 | 0 |  |  | 2
2 |  | 1936398 | 20 | 19.4 | 293.15 | 292.55 | 2.2533 | 0.014146 | 56.0105 | 0 | 0 | 0 | 0 | [8 empty] | 1936398 | 20 | 19.4 | 293.15 | 292.55 | 2.2533 | 0.014146 | 56.0105 | 0 | 0 | 0 | 0 |  |  | 2
2 |  | 1936763 | 19.4 | 19.4 | 292.55 | 292.55 | 2.2533 | 0.014146 | 55.3916 | 0 | 0.044444 | 0.20153 | 0 | [8 empty] | 1936763 | 19.4 | 19.4 | 292.55 | 292.55 | 2.2533 | 0.014146 | 55.3916 | 0 | 0.044444 | 0.10077 | 0 |  |  | 2
2 |  | 1937128 | 18.9 | 18.9 | 292.05 | 292.05 | 2.1841 | 0.013702 | 53.7507 | 0 | 0.54444 | 2.4688 | 0 | [8 empty] | 1937128 | 18.9 | 18.9 | 292.05 | 292.05 | 2.1841 | 0.013702 | 53.7507 | 0 | 0.54444 | 1.2344 | 0 |  |  | 2
2 |  | 1937494 | 19.4 | 19.4 | 292.55 | 292.55 | 2.2533 | 0.014146 | 55.3916 | 0 | 0.044444 | 0.20153 | 0 | [8 empty] | 1937494 | 19.4 | 19.4 | 292.55 | 292.55 | 2.2533 | 0.014146 | 55.3916 | 0 | 0.044444 | 0.10077 | 0 |  |  | 2
2 |  | 1937859 | 18.9 | 18.9 | 292.05 | 292.05 | 2.1841 | 0.013702 | 53.7507 | 0 | 0.54444 | 2.4688 | 0 | [8 empty] | 1937859 | 18.9 | 18.9 | 292.05 | 292.05 | 2.1841 | 0.013702 | 53.7507 | 0 | 0.54444 | 1.2344 | 0 |  |  | 2
2 |  | 1938224 | 19.4 | 19.4 | 292.55 | 292.55 | 2.2533 | 0.014146 | 55.3916 | 0 | 0.044444 | 0.20153 | 0 | [8 empty] | 1938224 | 19.4 | 19.4 | 292.55 | 292.55 | 2.2533 | 0.014146 | 55.3916 | 0 | 0.044444 | 0.10077 | 0 |  |  | 2
1 |  | 1938589 | 19.4 | 19.4 | 292.55 | 292.55 | 2.2533 | 0.014146 | 55.3916 | 0 | 0.044444 | 0.20153 | 0 | [8 empty] | 1938589 | 19.4 | 19.4 | 292.55 | 292.55 | 2.2533 | 0.014146 | 55.3916 | 0 | 0.044444 | 0.10077 | 0 |  |  | 1
1 |  | 1938955 | 19.4 | 19.4 | 292.55 | 292.55 | 2.2533 | 0.014146 | 55.3916 | 0 | 0.044444 | 0.20153 | 0 | [8 empty] | 1938955 | 19.4 | 19.4 | 292.55 | 292.55 | 2.2533 | 0.014146 | 55.3916 | 0 | 0.044444 | 0.10077 | 0 |  |  | 1
1 |  | 1939320 | 19.4 | 19.4 | 292.55 | 292.55 | 2.2533 | 0.014146 | 55.3916 | 0 | 0.044444 | 0.20153 | 0 | [8 empty] | 1939320 | 19.4 | 19.4 | 292.55 | 292.55 | 2.2533 | 0.014146 | 55.3916 | 0 | 0.044444 | 0.10077 | 0 |  |  | 1
1 |  | 1939685 | 20 | 19.4 | 293.15 | 292.55 | 2.2533 | 0.014146 | 56.0105 | 0 | 0 | 0 | 0 | [8 empty] | 1939685 | 20 | 19.4 | 293.15 | 292.55 | 2.2533 | 0.014146 | 56.0105 | 0 | 0 | 0 | 0 |  |  | 1
1 |  | 1940050 | 20 | 19.4 | 293.15 | 292.55 | 2.2533 | 0.014146 | 56.0105 | 0 | 0 | 0 | 0 | [8 empty] | 1940050 | 20 | 19.4 | 293.15 | 292.55 | 2.2533 | 0.014146 | 56.0105 | 0 | 0 | 0 | 0 |  |  | 1
1 |  | 1940416 | 20.6 | 19.4 | 293.75 | 292.55 | 2.2533 | 0.014146 | 56.6294 | 0 | 0 | 0 | 0 | [8 empty] | 1940416 | 20.6 | 19.4 | 293.75 | 292.55 | 2.2533 | 0.014146 | 56.6294 | 0 | 0 | 0 | 0 |  |  | 1
1 |  | 1940781 | 20.6 | 19.4 | 293.75 | 292.55 | 2.2533 | 0.014146 | 56.6294 | 0 | 0 | 0 | 0 | [8 empty] | 1940781 | 20.6 | 19.4 | 293.75 | 292.55 | 2.2533 | 0.014146 | 56.6294 | 0 | 0 | 0 | 0 |  |  | 1
1 |  | 1941146 | 18.3 | 18.3 | 291.45 | 291.45 | 2.1036 | 0.013186 | 51.8248 | 0 | 1.1444 | 5.1895 | 0 | [8 empty] | 1941146 | 18.3 | 18.3 | 291.45 | 291.45 | 2.1036 | 0.013186 | 51.8248 | 0 | 1.1444 | 2.5947 | 0 |  |  | 1
1 |  | 1941511 | 20 | 18.9 | 293.15 | 292.05 | 2.1841 | 0.013702 | 54.8845 | 0 | 0 | 0 | 0 | [8 empty] | 1941511 | 20 | 18.9 | 293.15 | 292.05 | 2.1841 | 0.013702 | 54.8845 | 0 | 0 | 0 | 0 |  |  | 1
1 |  | 1941877 | 20 | 18.9 | 293.15 | 292.05 | 2.1841 | 0.013702 | 54.8845 | 0 | 0 | 0 | 0 | [8 empty] | 1941877 | 20 | 18.9 | 293.15 | 292.05 | 2.1841 | 0.013702 | 54.8845 | 0 | 0 | 0 | 0 |  |  | 1
1 |  | 1942242 | 20 | 18.3 | 293.15 | 291.45 | 2.1036 | 0.013186 | 53.5754 | 0 | 0 | 0 | 0 | [8 empty] | 1942242 | 20 | 18.3 | 293.15 | 291.45 | 2.1036 | 0.013186 | 53.5754 | 0 | 0 | 0 | 0 |  |  | 1
1 |  | 1942607 | 18.9 | 18.3 | 292.05 | 291.45 | 2.1036 | 0.013186 | 52.4427 | 0 | 0.54444 | 2.4688 | 0 | [8 empty] | 1942607 | 18.9 | 18.3 | 292.05 | 291.45 | 2.1036 | 0.013186 | 52.4427 | 0 | 0.54444 | 1.2344 | 0 |  |  | 1
1 |  | 1942972 | 18.3 | 17.8 | 291.45 | 290.95 | 2.0385 | 0.01277 | 50.7692 | 0 | 1.1444 | 5.1895 | 0 | [8 empty] | 1942972 | 18.3 | 17.8 | 291.45 | 290.95 | 2.0385 | 0.01277 | 50.7692 | 0 | 1.1444 | 2.5947 | 0 |  |  | 1
1 |  | 1943338 | 18.3 | 17.8 | 291.45 | 290.95 | 2.0385 | 0.01277 | 50.7692 | 0 | 1.1444 | 5.1895 | 0 | [8 empty] | 1943338 | 18.3 | 17.8 | 291.45 | 290.95 | 2.0385 | 0.01277 | 50.7692 | 0 | 1.1444 | 2.5947 | 0 |  |  | 1
2 |  | 1943703 | 16.7 | 16.7 | 289.85 | 289.85 | 1.9014 | 0.011895 | 46.9078 | 0 | 2.7444 | 12.4447 | 0 | [8 empty] | 1943703 | 16.7 | 16.7 | 289.85 | 289.85 | 1.9014 | 0.011895 | 46.9078 | 0 | 2.7444 | 6.2223 | 0 |  |  | 2
2 |  | 1944068 | 17.2 | 16.7 | 290.35 | 289.85 | 1.9014 | 0.011895 | 47.4215 | 0 | 2.2444 | 10.1774 | 0 | [8 empty] | 1944068 | 17.2 | 16.7 | 290.35 | 289.85 | 1.9014 | 0.011895 | 47.4215 | 0 | 2.2444 | 5.0887 | 0 |  |  | 2
2 |  | 1944433 | 16.7 | 16.7 | 289.85 | 289.85 | 1.9014 | 0.011895 | 46.9078 | 0 | 2.7444 | 12.4447 | 0 | [8 empty] | 1944433 | 16.7 | 16.7 | 289.85 | 289.85 | 1.9014 | 0.011895 | 46.9078 | 0 | 2.7444 | 6.2223 | 0 |  |  | 2
2 |  | 1944799 | 16.7 | 16.7 | 289.85 | 289.85 | 1.9014 | 0.011895 | 46.9078 | 0 | 2.7444 | 12.4447 | 0 | [8 empty] | 1944799 | 16.7 | 16.7 | 289.85 | 289.85 | 1.9014 | 0.011895 | 46.9078 | 0 | 2.7444 | 6.2223 | 0 |  |  | 2
2 |  | 1936399 | 16.7 | 16.7 | 289.85 | 289.85 | 1.9014 | 0.011895 | 46.9078 | 0 | 2.7444 | 12.4447 | 0 | [8 empty] | 1936399 | 16.7 | 16.7 | 289.85 | 289.85 | 1.9014 | 0.011895 | 46.9078 | 0 | 2.7444 | 6.2223 | 0 |  |  | 2
2 |  | 1936764 | 16.7 | 16.7 | 289.85 | 289.85 | 1.9014 | 0.011895 | 46.9078 | 0 | 2.7444 | 12.4447 | 0 | [8 empty] | 1936764 | 16.7 | 16.7 | 289.85 | 289.85 | 1.9014 | 0.011895 | 46.9078 | 0 | 2.7444 | 6.2223 | 0 |  |  | 2
2 |  | 1937129 | 16.7 | 16.7 | 289.85 | 289.85 | 1.9014 | 0.011895 | 46.9078 | 0 | 2.7444 | 12.4447 | 0 | [8 empty] | 1937129 | 16.7 | 16.7 | 289.85 | 289.85 | 1.9014 | 0.011895 | 46.9078 | 0 | 2.7444 | 6.2223 | 0 |  |  | 2
2 |  | 1937495 | 16.1 | 16.1 | 289.25 | 289.25 | 1.8301 | 0.011441 | 45.142 | 0 | 3.3444 | 15.1654 | 0 | [8 empty] | 1937495 | 16.1 | 16.1 | 289.25 | 289.25 | 1.8301 | 0.011441 | 45.142 | 0 | 3.3444 | 7.5827 | 0 |  |  | 2
2 |  | 1937860 | 16.1 | 16.1 | 289.25 | 289.25 | 1.8301 | 0.011441 | 45.142 | 0 | 3.3444 | 15.1654 | 0 | [8 empty] | 1937860 | 16.1 | 16.1 | 289.25 | 289.25 | 1.8301 | 0.011441 | 45.142 | 0 | 3.3444 | 7.5827 | 0 |  |  | 2
2 |  | 1938225 | 16.1 | 15.6 | 289.25 | 288.75 | 1.7725 | 0.011074 | 44.2145 | 0 | 3.3444 | 15.1654 | 0 | [8 empty] | 1938225 | 16.1 | 15.6 | 289.25 | 288.75 | 1.7725 | 0.011074 | 44.2145 | 0 | 3.3444 | 7.5827 | 0 |  |  | 2
1 |  | 1938590 | 15.6 | 15 | 288.75 | 288.15 | 1.7054 | 0.010648 | 42.6242 | 0 | 3.8444 | 17.4326 | 0 | [8 empty] | 1938590 | 15.6 | 15 | 288.75 | 288.15 | 1.7054 | 0.010648 | 42.6242 | 0 | 3.8444 | 8.7163 | 0 |  |  | 1
1 |  | 1938956 | 15 | 13.9 | 288.15 | 287.05 | 1.5883 | 0.0099051 | 40.1309 | 0 | 4.4444 | 20.1533 | 0 | [8 empty] | 1938956 | 15 | 13.9 | 288.15 | 287.05 | 1.5883 | 0.0099051 | 40.1309 | 0 | 4.4444 | 10.0767 | 0 |  |  | 1
1 |  | 1939321 | 13.9 | 12.8 | 287.05 | 285.95 | 1.4783 | 0.009209 | 37.2462 | 0 | 5.5444 | 25.1413 | 0 | [8 empty] | 1939321 | 13.9 | 12.8 | 287.05 | 285.95 | 1.4783 | 0.009209 | 37.2462 | 0 | 5.5444 | 12.5706 | 0 |  |  | 1
1 |  | 1939686 | 12.8 | 12.2 | 285.95 | 285.35 | 1.4212 | 0.0088481 | 35.2103 | 0 | 6.6444 | 30.1292 | 0 | [8 empty] | 1939686 | 12.8 | 12.2 | 285.95 | 285.35 | 1.4212 | 0.0088481 | 35.2103 | 0 | 6.6444 | 15.0646 | 0 |  |  | 1
1 |  | 1940051 | 13.3 | 12.2 | 286.45 | 285.35 | 1.4212 | 0.0088481 | 35.7212 | 0 | 6.1444 | 27.862 | 0 | [8 empty] | 1940051 | 13.3 | 12.2 | 286.45 | 285.35 | 1.4212 | 0.0088481 | 35.7212 | 0 | 6.1444 | 13.931 | 0 |  |  | 1
1 |  | 1940417 | 15 | 13.3 | 288.15 | 286.45 | 1.5275 | 0.0095198 | 39.1567 | 0 | 4.4444 | 20.1533 | 0 | [8 empty] | 1940417 | 15 | 13.3 | 288.15 | 286.45 | 1.5275 | 0.0095198 | 39.1567 | 0 | 4.4444 | 10.0767 | 0 |  |  | 1
1 |  | 1940782 | 16.1 | 12.8 | 289.25 | 285.95 | 1.4783 | 0.009209 | 39.4959 | 0 | 3.3444 | 15.1654 | 0 | [8 empty] | 1940782 | 16.1 | 12.8 | 289.25 | 285.95 | 1.4783 | 0.009209 | 39.4959 | 0 | 3.3444 | 7.5827 | 0 |  |  | 1
1 |  | 1941147 | 18.9 | 13.9 | 292.05 | 287.05 | 1.5883 | 0.0099051 | 44.124 | 0 | 0.54444 | 2.4688 | 0 | [8 empty] | 1941147 | 18.9 | 13.9 | 292.05 | 287.05 | 1.5883 | 0.0099051 | 44.124 | 0 | 0.54444 | 1.2344 | 0 |  |  | 1
1 |  | 1941512 | 18.9 | 12.8 | 292.05 | 285.95 | 1.4783 | 0.009209 | 42.3593 | 0 | 0.54444 | 2.4688 | 0 | [8 empty] | 1941512 | 18.9 | 12.8 | 292.05 | 285.95 | 1.4783 | 0.009209 | 42.3593 | 0 | 0.54444 | 1.2344 | 0 |  |  | 1
1 |  | 1941878 | 20.6 | 12.8 | 293.75 | 285.95 | 1.4783 | 0.009209 | 44.0977 | 0 | 0 | 0 | 0 | [8 empty] | 1941878 | 20.6 | 12.8 | 293.75 | 285.95 | 1.4783 | 0.009209 | 44.0977 | 0 | 0 | 0 | 0 |  |  | 1
1 |  | 1942243 | 21.7 | 12.2 | 294.85 | 285.35 | 1.4212 | 0.0088481 | 44.3058 | 0 | 0 | 0 | 0 | [8 empty] | 1942243 | 21.7 | 12.2 | 294.85 | 285.35 | 1.4212 | 0.0088481 | 44.3058 | 0 | 0 | 0 | 0 |  |  | 1
1 |  | 1942608 | 22.2 | 12.8 | 295.35 | 285.95 | 1.4783 | 0.009209 | 45.7339 | 0 | 0 | 0 | 0 | [8 empty] | 1942608 | 22.2 | 12.8 | 295.35 | 285.95 | 1.4783 | 0.009209 | 45.7339 | 0 | 0 | 0 | 0 |  |  | 1
1 |  | 1942973 | 22.2 | 12.8 | 295.35 | 285.95 | 1.4783 | 0.009209 | 45.7339 | 0 | 0 | 0 | 0 | [8 empty] | 1942973 | 22.2 | 12.8 | 295.35 | 285.95 | 1.4783 | 0.009209 | 45.7339 | 0 | 0 | 0 | 0 |  |  | 1
1 |  | 1943339 | 20 | 12.2 | 293.15 | 285.35 | 1.4212 | 0.0088481 | 42.5684 | 0 | 0 | 0 | 0 | [8 empty] | 1943339 | 20 | 12.2 | 293.15 | 285.35 | 1.4212 | 0.0088481 | 42.5684 | 0 | 0 | 0 | 0 |  |  | 1
2 |  | 1943704 | 20 | 12.8 | 293.15 | 285.95 | 1.4783 | 0.009209 | 43.4842 | 0 | 0 | 0 | 0 | [8 empty] | 1943704 | 20 | 12.8 | 293.15 | 285.95 | 1.4783 | 0.009209 | 43.4842 | 0 | 0 | 0 | 0 |  |  | 2
2 |  | 1944069 | 18.3 | 13.3 | 291.45 | 286.45 | 1.5275 | 0.0095198 | 42.5333 | 0 | 1.1444 | 5.1895 | 0 | [8 empty] | 1944069 | 18.3 | 13.3 | 291.45 | 286.45 | 1.5275 | 0.0095198 | 42.5333 | 0 | 1.1444 | 2.5947 | 0 |  |  | 2
2 |  | 1944434 | 17.2 | 13.3 | 290.35 | 286.45 | 1.5275 | 0.0095198 | 41.4078 | 0 | 2.2444 | 10.1774 | 0 | [8 empty] | 1944434 | 17.2 | 13.3 | 290.35 | 286.45 | 1.5275 | 0.0095198 | 41.4078 | 0 | 2.2444 | 5.0887 | 0 |  |  | 2
2 |  | 1944800 | 16.7 | 13.3 | 289.85 | 286.45 | 1.5275 | 0.0095198 | 40.8962 | 0 | 2.7444 | 12.4447 | 0 | [8 empty] | 1944800 | 16.7 | 13.3 | 289.85 | 286.45 | 1.5275 | 0.0095198 | 40.8962 | 0 | 2.7444 | 6.2223 | 0 |  |  | 2
2 |  | 1936400 | 16.1 | 13.9 | 289.25 | 287.05 | 1.5883 | 0.0099051 | 41.2572 | 0 | 3.3444 | 15.1654 | 0 | [8 empty] | 1936400 | 16.1 | 13.9 | 289.25 | 287.05 | 1.5883 | 0.0099051 | 41.2572 | 0 | 3.3444 | 7.5827 | 0 |  |  | 2
2 |  | 1936765 | 15.6 | 13.9 | 288.75 | 287.05 | 1.5883 | 0.0099051 | 40.7452 | 0 | 3.8444 | 17.4326 | 0 | [8 empty] | 1936765 | 15.6 | 13.9 | 288.75 | 287.05 | 1.5883 | 0.0099051 | 40.7452 | 0 | 3.8444 | 8.7163 | 0 |  |  | 2
2 |  | 1937130 | 15 | 13.9 | 288.15 | 287.05 | 1.5883 | 0.0099051 | 40.1309 | 0 | 4.4444 | 20.1533 | 0 | [8 empty] | 1937130 | 15 | 13.9 | 288.15 | 287.05 | 1.5883 | 0.0099051 | 40.1309 | 0 | 4.4444 | 10.0767 | 0 |  |  | 2
2 |  | 1937496 | 15.6 | 13.9 | 288.75 | 287.05 | 1.5883 | 0.0099051 | 40.7452 | 0 | 3.8444 | 17.4326 | 0 | [8 empty] | 1937496 | 15.6 | 13.9 | 288.75 | 287.05 | 1.5883 | 0.0099051 | 40.7452 | 0 | 3.8444 | 8.7163 | 0 |  |  | 2
2 |  | 1937861 | 15.6 | 13.3 | 288.75 | 286.45 | 1.5275 | 0.0095198 | 39.7707 | 0 | 3.8444 | 17.4326 | 0 | [8 empty] | 1937861 | 15.6 | 13.3 | 288.75 | 286.45 | 1.5275 | 0.0095198 | 39.7707 | 0 | 3.8444 | 8.7163 | 0 |  |  | 2
2 |  | 1938226 | 15 | 13.3 | 288.15 | 286.45 | 1.5275 | 0.0095198 | 39.1567 | 0 | 4.4444 | 20.1533 | 0 | [8 empty] | 1938226 | 15 | 13.3 | 288.15 | 286.45 | 1.5275 | 0.0095198 | 39.1567 | 0 | 4.4444 | 10.0767 | 0 |  |  | 2
1 |  | 1938591 | 15 | 13.3 | 288.15 | 286.45 | 1.5275 | 0.0095198 | 39.1567 | 0 | 4.4444 | 20.1533 | 0 | [8 empty] | 1938591 | 15 | 13.3 | 288.15 | 286.45 | 1.5275 | 0.0095198 | 39.1567 | 0 | 4.4444 | 10.0767 | 0 |  |  | 1
1 |  | 1938957 | 14.4 | 13.3 | 287.55 | 286.45 | 1.5275 | 0.0095198 | 38.5428 | 0 | 5.0444 | 22.874 | 0 | [8 empty] | 1938957 | 14.4 | 13.3 | 287.55 | 286.45 | 1.5275 | 0.0095198 | 38.5428 | 0 | 5.0444 | 11.437 | 0 |  |  | 1
1 |  | 1939322 | 13.9 | 12.8 | 287.05 | 285.95 | 1.4783 | 0.009209 | 37.2462 | 0 | 5.5444 | 25.1413 | 0 | [8 empty] | 1939322 | 13.9 | 12.8 | 287.05 | 285.95 | 1.4783 | 0.009209 | 37.2462 | 0 | 5.5444 | 12.5706 | 0 |  |  | 1
1 |  | 1939687 | 13.9 | 12.8 | 287.05 | 285.95 | 1.4783 | 0.009209 | 37.2462 | 0 | 5.5444 | 25.1413 | 0 | [8 empty] | 1939687 | 13.9 | 12.8 | 287.05 | 285.95 | 1.4783 | 0.009209 | 37.2462 | 0 | 5.5444 | 12.5706 | 0 |  |  | 1
1 |  | 1940052 | 14.4 | 12.8 | 287.55 | 285.95 | 1.4783 | 0.009209 | 37.7575 | 0 | 5.0444 | 22.874 | 0 | [8 empty] | 1940052 | 14.4 | 12.8 | 287.55 | 285.95 | 1.4783 | 0.009209 | 37.7575 | 0 | 5.0444 | 11.437 | 0 |  |  | 1
1 |  | 1940418 | 15.6 | 12.8 | 288.75 | 285.95 | 1.4783 | 0.009209 | 38.9846 | 0 | 3.8444 | 17.4326 | 0 | [8 empty] | 1940418 | 15.6 | 12.8 | 288.75 | 285.95 | 1.4783 | 0.009209 | 38.9846 | 0 | 3.8444 | 8.7163 | 0 |  |  | 1
1 |  | 1940783 | 15.6 | 12.8 | 288.75 | 285.95 | 1.4783 | 0.009209 | 38.9846 | 0 | 3.8444 | 17.4326 | 0 | [8 empty] | 1940783 | 15.6 | 12.8 | 288.75 | 285.95 | 1.4783 | 0.009209 | 38.9846 | 0 | 3.8444 | 8.7163 | 0 |  |  | 1
1 |  | 1941148 | 16.7 | 12.8 | 289.85 | 285.95 | 1.4783 | 0.009209 | 40.1095 | 0 | 2.7444 | 12.4447 | 0 | [8 empty] | 1941148 | 16.7 | 12.8 | 289.85 | 285.95 | 1.4783 | 0.009209 | 40.1095 | 0 | 2.7444 | 6.2223 | 0 |  |  | 1
1 |  | 1941513 | 17.8 | 13.3 | 290.95 | 286.45 | 1.5275 | 0.0095198 | 42.0217 | 0 | 1.6444 | 7.4567 | 0 | [8 empty] | 1941513 | 17.8 | 13.3 | 290.95 | 286.45 | 1.5275 | 0.0095198 | 42.0217 | 0 | 1.6444 | 3.7284 | 0 |  |  | 1
1 |  | 1941879 | 18.3 | 12.8 | 291.45 | 285.95 | 1.4783 | 0.009209 | 41.7457 | 0 | 1.1444 | 5.1895 | 0 | [8 empty] | 1941879 | 18.3 | 12.8 | 291.45 | 285.95 | 1.4783 | 0.009209 | 41.7457 | 0 | 1.1444 | 2.5947 | 0 |  |  | 1
1 |  | 1942244 | 20 | 13.3 | 293.15 | 286.45 | 1.5275 | 0.0095198 | 44.2727 | 0 | 0 | 0 | 0 | [8 empty] | 1942244 | 20 | 13.3 | 293.15 | 286.45 | 1.5275 | 0.0095198 | 44.2727 | 0 | 0 | 0 | 0 |  |  | 1
1 |  | 1942609 | 20.6 | 12.2 | 293.75 | 285.35 | 1.4212 | 0.0088481 | 43.1816 | 0 | 0 | 0 | 0 | [8 empty] | 1942609 | 20.6 | 12.2 | 293.75 | 285.35 | 1.4212 | 0.0088481 | 43.1816 | 0 | 0 | 0 | 0 |  |  | 1
1 |  | 1942974 | 21.1 | 13.3 | 294.25 | 286.45 | 1.5275 | 0.0095198 | 45.3982 | 0 | 0 | 0 | 0 | [8 empty] | 1942974 | 21.1 | 13.3 | 294.25 | 286.45 | 1.5275 | 0.0095198 | 45.3982 | 0 | 0 | 0 | 0 |  |  | 1
1 |  | 1943340 | 18.9 | 13.3 | 292.05 | 286.45 | 1.5275 | 0.0095198 | 43.1472 | 0 | 0.54444 | 2.4688 | 0 | [8 empty] | 1943340 | 18.9 | 13.3 | 292.05 | 286.45 | 1.5275 | 0.0095198 | 43.1472 | 0 | 0.54444 | 1.2344 | 0 |  |  | 1
2 |  | 1943705 | 17.8 | 12.8 | 290.95 | 285.95 | 1.4783 | 0.009209 | 41.2344 | 0 | 1.6444 | 7.4567 | 0 | [8 empty] | 1943705 | 17.8 | 12.8 | 290.95 | 285.95 | 1.4783 | 0.009209 | 41.2344 | 0 | 1.6444 | 3.7284 | 0 |  |  | 2
2 |  | 1944070 | 16.7 | 12.8 | 289.85 | 285.95 | 1.4783 | 0.009209 | 40.1095 | 0 | 2.7444 | 12.4447 | 0 | [8 empty] | 1944070 | 16.7 | 12.8 | 289.85 | 285.95 | 1.4783 | 0.009209 | 40.1095 | 0 | 2.7444 | 6.2223 | 0 |  |  | 2
2 |  | 1944435 | 16.1 | 12.8 | 289.25 | 285.95 | 1.4783 | 0.009209 | 39.4959 | 0 | 3.3444 | 15.1654 | 0 | [8 empty] | 1944435 | 16.1 | 12.8 | 289.25 | 285.95 | 1.4783 | 0.009209 | 39.4959 | 0 | 3.3444 | 7.5827 | 0 |  |  | 2
2 |  | 1944801 | 15 | 13.9 | 288.15 | 287.05 | 1.5883 | 0.0099051 | 40.1309 | 0 | 4.4444 | 20.1533 | 0 | [8 empty] | 1944801 | 15 | 13.9 | 288.15 | 287.05 | 1.5883 | 0.0099051 | 40.1309 | 0 | 4.4444 | 10.0767 | 0 |  |  | 2
2 |  | 1936401 | 15 | 13.9 | 288.15 | 287.05 | 1.5883 | 0.0099051 | 40.1309 | 0 | 4.4444 | 20.1533 | 0 | [8 empty] | 1936401 | 15 | 13.9 | 288.15 | 287.05 | 1.5883 | 0.0099051 | 40.1309 | 0 | 4.4444 | 10.0767 | 0 |  |  | 2
2 |  | 1936766 | 15 | 13.9 | 288.15 | 287.05 | 1.5883 | 0.0099051 | 40.1309 | 0 | 4.4444 | 20.1533 | 0 | [8 empty] | 1936766 | 15 | 13.9 | 288.15 | 287.05 | 1.5883 | 0.0099051 | 40.1309 | 0 | 4.4444 | 10.0767 | 0 |  |  | 2
2 |  | 1937131 | 14.4 | 13.9 | 287.55 | 287.05 | 1.5883 | 0.0099051 | 39.5166 | 0 | 5.0444 | 22.874 | 0 | [8 empty] | 1937131 | 14.4 | 13.9 | 287.55 | 287.05 | 1.5883 | 0.0099051 | 39.5166 | 0 | 5.0444 | 11.437 | 0 |  |  | 2
2 |  | 1937497 | 13.9 | 13.3 | 287.05 | 286.45 | 1.5275 | 0.0095198 | 38.0312 | 0 | 5.5444 | 25.1413 | 0 | [8 empty] | 1937497 | 13.9 | 13.3 | 287.05 | 286.45 | 1.5275 | 0.0095198 | 38.0312 | 0 | 5.5444 | 12.5706 | 0 |  |  | 2
2 |  | 1937862 | 13.9 | 12.8 | 287.05 | 285.95 | 1.4783 | 0.009209 | 37.2462 | 0 | 5.5444 | 25.1413 | 0 | [8 empty] | 1937862 | 13.9 | 12.8 | 287.05 | 285.95 | 1.4783 | 0.009209 | 37.2462 | 0 | 5.5444 | 12.5706 | 0 |  |  | 2
2 |  | 1938227 | 13.9 | 12.2 | 287.05 | 285.35 | 1.4212 | 0.0088481 | 36.3344 | 0 | 5.5444 | 25.1413 | 0 | [8 empty] | 1938227 | 13.9 | 12.2 | 287.05 | 285.35 | 1.4212 | 0.0088481 | 36.3344 | 0 | 5.5444 | 12.5706 | 0 |  |  | 2
1 |  | 1938592 | 13.3 | 12.2 | 286.45 | 285.35 | 1.4212 | 0.0088481 | 35.7212 | 0 | 6.1444 | 27.862 | 0 | [8 empty] | 1938592 | 13.3 | 12.2 | 286.45 | 285.35 | 1.4212 | 0.0088481 | 35.7212 | 0 | 6.1444 | 13.931 | 0 |  |  | 1
1 |  | 1938958 | 12.8 | 12.2 | 285.95 | 285.35 | 1.4212 | 0.0088481 | 35.2103 | 0 | 6.6444 | 30.1292 | 0 | [8 empty] | 1938958 | 12.8 | 12.2 | 285.95 | 285.35 | 1.4212 | 0.0088481 | 35.2103 | 0 | 6.6444 | 15.0646 | 0 |  |  | 1
1 |  | 1939323 | 11.7 | 11.1 | 284.85 | 284.25 | 1.3215 | 0.0082191 | 32.4998 | 0 | 7.7444 | 35.1171 | 0 | [8 empty] | 1939323 | 11.7 | 11.1 | 284.85 | 284.25 | 1.3215 | 0.0082191 | 32.4998 | 0 | 7.7444 | 17.5586 | 0 |  |  | 1
1 |  | 1939688 | 12.2 | 12.2 | 285.35 | 285.35 | 1.4212 | 0.0088481 | 34.5971 | 0 | 7.2444 | 32.8499 | 0 | [8 empty] | 1939688 | 12.2 | 12.2 | 285.35 | 285.35 | 1.4212 | 0.0088481 | 34.5971 | 0 | 7.2444 | 16.425 | 0 |  |  | 1
1 |  | 1940053 | 11.7 | 11.7 | 284.85 | 284.85 | 1.3751 | 0.008557 | 33.3521 | 0 | 7.7444 | 35.1171 | 0 | [8 empty] | 1940053 | 11.7 | 11.7 | 284.85 | 284.85 | 1.3751 | 0.008557 | 33.3521 | 0 | 7.7444 | 17.5586 | 0 |  |  | 1
1 |  | 1940419 | 14.4 | 12.2 | 287.55 | 285.35 | 1.4212 | 0.0088481 | 36.8454 | 0 | 5.0444 | 22.874 | 0 | [8 empty] | 1940419 | 14.4 | 12.2 | 287.55 | 285.35 | 1.4212 | 0.0088481 | 36.8454 | 0 | 5.0444 | 11.437 | 0 |  |  | 1
1 |  | 1940784 | 15.6 | 11.1 | 288.75 | 284.25 | 1.3215 | 0.0082191 | 36.481 | 0 | 3.8444 | 17.4326 | 0 | [8 empty] | 1940784 | 15.6 | 11.1 | 288.75 | 284.25 | 1.3215 | 0.0082191 | 36.481 | 0 | 3.8444 | 8.7163 | 0 |  |  | 1
1 |  | 1941149 | 16.1 | 10 | 289.25 | 283.15 | 1.228 | 0.0076305 | 35.5022 | 0 | 3.3444 | 15.1654 | 0 | [8 empty] | 1941149 | 16.1 | 10 | 289.25 | 283.15 | 1.228 | 0.0076305 | 35.5022 | 0 | 3.3444 | 7.5827 | 0 |  |  | 1
1 |  | 1941514 | 16.7 | 10 | 289.85 | 283.15 | 1.228 | 0.0076305 | 36.114 | 0 | 2.7444 | 12.4447 | 0 | [8 empty] | 1941514 | 16.7 | 10 | 289.85 | 283.15 | 1.228 | 0.0076305 | 36.114 | 0 | 2.7444 | 6.2223 | 0 |  |  | 1
1 |  | 1941880 | 18.3 | 11.1 | 291.45 | 284.25 | 1.3215 | 0.0082191 | 39.2373 | 0 | 1.1444 | 5.1895 | 0 | [8 empty] | 1941880 | 18.3 | 11.1 | 291.45 | 284.25 | 1.3215 | 0.0082191 | 39.2373 | 0 | 1.1444 | 2.5947 | 0 |  |  | 1
1 |  | 1942245 | 19.4 | 11.1 | 292.55 | 284.25 | 1.3215 | 0.0082191 | 40.3602 | 0 | 0.044444 | 0.20153 | 0 | [8 empty] | 1942245 | 19.4 | 11.1 | 292.55 | 284.25 | 1.3215 | 0.0082191 | 40.3602 | 0 | 0.044444 | 0.10077 | 0 |  |  | 1
1 |  | 1942610 | 19.4 | 11.7 | 292.55 | 284.85 | 1.3751 | 0.008557 | 41.2172 | 0 | 0.044444 | 0.20153 | 0 | [8 empty] | 1942610 | 19.4 | 11.7 | 292.55 | 284.85 | 1.3751 | 0.008557 | 41.2172 | 0 | 0.044444 | 0.10077 | 0 |  |  | 1
1 |  | 1942975 | 20.6 | 11.7 | 293.75 | 284.85 | 1.3751 | 0.008557 | 42.4429 | 0 | 0 | 0 | 0 | [8 empty] | 1942975 | 20.6 | 11.7 | 293.75 | 284.85 | 1.3751 | 0.008557 | 42.4429 | 0 | 0 | 0 | 0 |  |  | 1
1 |  | 1943341 | 21.1 | 11.7 | 294.25 | 284.85 | 1.3751 | 0.008557 | 42.9536 | 0 | 0 | 0 | 0 | [8 empty] | 1943341 | 21.1 | 11.7 | 294.25 | 284.85 | 1.3751 | 0.008557 | 42.9536 | 0 | 0 | 0 | 0 |  |  | 1
2 |  | 1943706 | 20 | 11.7 | 293.15 | 284.85 | 1.3751 | 0.008557 | 41.83 | 0 | 0 | 0 | 0 | [8 empty] | 1943706 | 20 | 11.7 | 293.15 | 284.85 | 1.3751 | 0.008557 | 41.83 | 0 | 0 | 0 | 0 |  |  | 2
2 |  | 1944071 | 18.3 | 11.1 | 291.45 | 284.25 | 1.3215 | 0.0082191 | 39.2373 | 0 | 1.1444 | 5.1895 | 0 | [8 empty] | 1944071 | 18.3 | 11.1 | 291.45 | 284.25 | 1.3215 | 0.0082191 | 39.2373 | 0 | 1.1444 | 2.5947 | 0 |  |  | 2
2 |  | 1944436 | 16.7 | 11.1 | 289.85 | 284.25 | 1.3215 | 0.0082191 | 37.604 | 0 | 2.7444 | 12.4447 | 0 | [8 empty] | 1944436 | 16.7 | 11.1 | 289.85 | 284.25 | 1.3215 | 0.0082191 | 37.604 | 0 | 2.7444 | 6.2223 | 0 |  |  | 2
2 |  | 1944802 | 15 | 11.1 | 288.15 | 284.25 | 1.3215 | 0.0082191 | 35.8685 | 0 | 4.4444 | 20.1533 | 0 | [8 empty] | 1944802 | 15 | 11.1 | 288.15 | 284.25 | 1.3215 | 0.0082191 | 35.8685 | 0 | 4.4444 | 10.0767 | 0 |  |  | 2
2 |  | 1936402 | 13.3 | 11.1 | 286.45 | 284.25 | 1.3215 | 0.0082191 | 34.1331 | 0 | 6.1444 | 27.862 | 0 | [8 empty] | 1936402 | 13.3 | 11.1 | 286.45 | 284.25 | 1.3215 | 0.0082191 | 34.1331 | 0 | 6.1444 | 13.931 | 0 |  |  | 2
2 |  | 1936767 | 12.2 | 11.1 | 285.35 | 284.25 | 1.3215 | 0.0082191 | 33.0102 | 0 | 7.2444 | 32.8499 | 0 | [8 empty] | 1936767 | 12.2 | 11.1 | 285.35 | 284.25 | 1.3215 | 0.0082191 | 33.0102 | 0 | 7.2444 | 16.425 | 0 |  |  | 2
2 |  | 1937132 | 11.1 | 10.6 | 284.25 | 283.75 | 1.2782 | 0.0079467 | 31.2005 | 0 | 8.3444 | 37.8378 | 0 | [8 empty] | 1937132 | 11.1 | 10.6 | 284.25 | 283.75 | 1.2782 | 0.0079467 | 31.2005 | 0 | 8.3444 | 18.9189 | 0 |  |  | 2
2 |  | 1937498 | 10.6 | 10 | 283.75 | 283.15 | 1.228 | 0.0076305 | 29.8934 | 0 | 8.8444 | 40.1051 | 0 | [8 empty] | 1937498 | 10.6 | 10 | 283.75 | 283.15 | 1.228 | 0.0076305 | 29.8934 | 0 | 8.8444 | 20.0525 | 0 |  |  | 2
2 |  | 1937863 | 10 | 9.4 | 283.15 | 282.55 | 1.1795 | 0.0073256 | 28.5135 | 0 | 9.4444 | 42.8258 | 0 | [8 empty] | 1937863 | 10 | 9.4 | 283.15 | 282.55 | 1.1795 | 0.0073256 | 28.5135 | 0 | 9.4444 | 21.4129 | 0 |  |  | 2
2 |  | 1938228 | 8.9 | 8.9 | 282.05 | 282.05 | 1.1404 | 0.0070799 | 26.7738 | 0 | 10.5444 | 47.8137 | 0 | [8 empty] | 1938228 | 8.9 | 8.9 | 282.05 | 282.05 | 1.1404 | 0.0070799 | 26.7738 | 0 | 10.5444 | 23.9069 | 0 |  |  | 2
1 |  | 1938593 | 7.2 | 7.2 | 280.35 | 280.35 | 1.0158 | 0.0062986 | 23.0778 | 0 | 12.2444 | 55.5224 | 0 | [8 empty] | 1938593 | 7.2 | 7.2 | 280.35 | 280.35 | 1.0158 | 0.0062986 | 23.0778 | 0 | 12.2444 | 27.7612 | 0 |  |  | 1
1 |  | 1938959 | 6.7 | 6.7 | 279.85 | 279.85 | 0.98152 | 0.0060839 | 22.0297 | 0 | 12.7444 | 57.7896 | 0 | [8 empty] | 1938959 | 6.7 | 6.7 | 279.85 | 279.85 | 0.98152 | 0.0060839 | 22.0297 | 0 | 12.7444 | 28.8948 | 0 |  |  | 1
1 |  | 1939324 | 6.1 | 6.1 | 279.25 | 279.25 | 0.94174 | 0.005835 | 20.7943 | 0 | 13.3444 | 60.5103 | 0 | [8 empty] | 1939324 | 6.1 | 6.1 | 279.25 | 279.25 | 0.94174 | 0.005835 | 20.7943 | 0 | 13.3444 | 30.2552 | 0 |  |  | 1
1 |  | 1939689 | 6.1 | 6.1 | 279.25 | 279.25 | 0.94174 | 0.005835 | 20.7943 | 0 | 13.3444 | 60.5103 | 0 | [8 empty] | 1939689 | 6.1 | 6.1 | 279.25 | 279.25 | 0.94174 | 0.005835 | 20.7943 | 0 | 13.3444 | 30.2552 | 0 |  |  | 1
1 |  | 1940054 | 6.1 | 6.1 | 279.25 | 279.25 | 0.94174 | 0.005835 | 20.7943 | 0 | 13.3444 | 60.5103 | 0 | [8 empty] | 1940054 | 6.1 | 6.1 | 279.25 | 279.25 | 0.94174 | 0.005835 | 20.7943 | 0 | 13.3444 | 30.2552 | 0 |  |  | 1
1 |  | 1940420 | 10 | 8.9 | 283.15 | 282.05 | 1.1404 | 0.0070799 | 27.8945 | 0 | 9.4444 | 42.8258 | 0 | [8 empty] | 1940420 | 10 | 8.9 | 283.15 | 282.05 | 1.1404 | 0.0070799 | 27.8945 | 0 | 9.4444 | 21.4129 | 0 |  |  | 1
1 |  | 1940785 | 14.4 | 10.6 | 287.55 | 283.75 | 1.2782 | 0.0079467 | 34.5676 | 0 | 5.0444 | 22.874 | 0 | [8 empty] | 1940785 | 14.4 | 10.6 | 287.55 | 283.75 | 1.2782 | 0.0079467 | 34.5676 | 0 | 5.0444 | 11.437 | 0 |  |  | 1
1 |  | 1941150 | 16.7 | 7.8 | 289.85 | 280.95 | 1.0583 | 0.006565 | 33.4172 | 0 | 2.7444 | 12.4447 | 0 | [8 empty] | 1941150 | 16.7 | 7.8 | 289.85 | 280.95 | 1.0583 | 0.006565 | 33.4172 | 0 | 2.7444 | 6.2223 | 0 |  |  | 1
1 |  | 1941515 | 17.8 | 6.7 | 290.95 | 279.85 | 0.98152 | 0.0060839 | 33.3182 | 0 | 1.6444 | 7.4567 | 0 | [8 empty] | 1941515 | 17.8 | 6.7 | 290.95 | 279.85 | 0.98152 | 0.0060839 | 33.3182 | 0 | 1.6444 | 3.7284 | 0 |  |  | 1
1 |  | 1941881 | 19.4 | 7.2 | 292.55 | 280.35 | 1.0158 | 0.0062986 | 35.4897 | 0 | 0.044444 | 0.20153 | 0 | [8 empty] | 1941881 | 19.4 | 7.2 | 292.55 | 280.35 | 1.0158 | 0.0062986 | 35.4897 | 0 | 0.044444 | 0.10077 | 0 |  |  | 1
1 |  | 1942246 | 20 | 8.9 | 293.15 | 282.05 | 1.1404 | 0.0070799 | 38.0823 | 0 | 0 | 0 | 0 | [8 empty] | 1942246 | 20 | 8.9 | 293.15 | 282.05 | 1.1404 | 0.0070799 | 38.0823 | 0 | 0 | 0 | 0 |  |  | 1
1 |  | 1942611 | 20 | 9.4 | 293.15 | 282.55 | 1.1795 | 0.0073256 | 38.7057 | 0 | 0 | 0 | 0 | [8 empty] | 1942611 | 20 | 9.4 | 293.15 | 282.55 | 1.1795 | 0.0073256 | 38.7057 | 0 | 0 | 0 | 0 |  |  | 1
1 |  | 1942976 | 21.1 | 11.1 | 294.25 | 284.25 | 1.3215 | 0.0082191 | 42.0956 | 0 | 0 | 0 | 0 | [8 empty] | 1942976 | 21.1 | 11.1 | 294.25 | 284.25 | 1.3215 | 0.0082191 | 42.0956 | 0 | 0 | 0 | 0 |  |  | 1
1 |  | 1943342 | 21.1 | 11.7 | 294.25 | 284.85 | 1.3751 | 0.008557 | 42.9536 | 0 | 0 | 0 | 0 | [8 empty] | 1943342 | 21.1 | 11.7 | 294.25 | 284.85 | 1.3751 | 0.008557 | 42.9536 | 0 | 0 | 0 | 0 |  |  | 1
2 |  | 1943707 | 21.1 | 12.8 | 294.25 | 285.95 | 1.4783 | 0.009209 | 44.609 | 0 | 0 | 0 | 0 | [8 empty] | 1943707 | 21.1 | 12.8 | 294.25 | 285.95 | 1.4783 | 0.009209 | 44.609 | 0 | 0 | 0 | 0 |  |  | 2
2 |  | 1944072 | 20 | 13.3 | 293.15 | 286.45 | 1.5275 | 0.0095198 | 44.2727 | 0 | 0 | 0 | 0 | [8 empty] | 1944072 | 20 | 13.3 | 293.15 | 286.45 | 1.5275 | 0.0095198 | 44.2727 | 0 | 0 | 0 | 0 |  |  | 2
2 |  | 1944437 | 18.9 | 12.8 | 292.05 | 285.95 | 1.4783 | 0.009209 | 42.3593 | 0 | 0.54444 | 2.4688 | 0 | [8 empty] | 1944437 | 18.9 | 12.8 | 292.05 | 285.95 | 1.4783 | 0.009209 | 42.3593 | 0 | 0.54444 | 1.2344 | 0 |  |  | 2
2 |  | 1944803 | 18.3 | 12.8 | 291.45 | 285.95 | 1.4783 | 0.009209 | 41.7457 | 0 | 1.1444 | 5.1895 | 0 | [8 empty] | 1944803 | 18.3 | 12.8 | 291.45 | 285.95 | 1.4783 | 0.009209 | 41.7457 | 0 | 1.1444 | 2.5947 | 0 |  |  | 2
2 |  | 1936403 | 18.3 | 13.9 | 291.45 | 287.05 | 1.5883 | 0.0099051 | 43.5097 | 0 | 1.1444 | 5.1895 | 0 | [8 empty] | 1936403 | 18.3 | 13.9 | 291.45 | 287.05 | 1.5883 | 0.0099051 | 43.5097 | 0 | 1.1444 | 2.5947 | 0 |  |  | 2
2 |  | 1936768 | 17.8 | 13.9 | 290.95 | 287.05 | 1.5883 | 0.0099051 | 42.9978 | 0 | 1.6444 | 7.4567 | 0 | [8 empty] | 1936768 | 17.8 | 13.9 | 290.95 | 287.05 | 1.5883 | 0.0099051 | 42.9978 | 0 | 1.6444 | 3.7284 | 0 |  |  | 2
2 |  | 1937133 | 16.7 | 15 | 289.85 | 288.15 | 1.7054 | 0.010648 | 43.752 | 0 | 2.7444 | 12.4447 | 0 | [8 empty] | 1937133 | 16.7 | 15 | 289.85 | 288.15 | 1.7054 | 0.010648 | 43.752 | 0 | 2.7444 | 6.2223 | 0 |  |  | 2
2 |  | 1937499 | 16.1 | 15.6 | 289.25 | 288.75 | 1.7725 | 0.011074 | 44.2145 | 0 | 3.3444 | 15.1654 | 0 | [8 empty] | 1937499 | 16.1 | 15.6 | 289.25 | 288.75 | 1.7725 | 0.011074 | 44.2145 | 0 | 3.3444 | 7.5827 | 0 |  |  | 2
2 |  | 1937864 | 16.1 | 15.6 | 289.25 | 288.75 | 1.7725 | 0.011074 | 44.2145 | 0 | 3.3444 | 15.1654 | 0 | [8 empty] | 1937864 | 16.1 | 15.6 | 289.25 | 288.75 | 1.7725 | 0.011074 | 44.2145 | 0 | 3.3444 | 7.5827 | 0 |  |  | 2
2 |  | 1938229 | 16.1 | 15.6 | 289.25 | 288.75 | 1.7725 | 0.011074 | 44.2145 | 0 | 3.3444 | 15.1654 | 0 | [8 empty] | 1938229 | 16.1 | 15.6 | 289.25 | 288.75 | 1.7725 | 0.011074 | 44.2145 | 0 | 3.3444 | 7.5827 | 0 |  |  | 2
1 |  | 1938594 | 15.6 | 15.6 | 288.75 | 288.75 | 1.7725 | 0.011074 | 43.7015 | 0 | 3.8444 | 17.4326 | 0 | [8 empty] | 1938594 | 15.6 | 15.6 | 288.75 | 288.75 | 1.7725 | 0.011074 | 43.7015 | 0 | 3.8444 | 8.7163 | 0 |  |  | 1
1 |  | 1938960 | 16.1 | 16.1 | 289.25 | 289.25 | 1.8301 | 0.011441 | 45.142 | 0 | 3.3444 | 15.1654 | 0 | [8 empty] | 1938960 | 16.1 | 16.1 | 289.25 | 289.25 | 1.8301 | 0.011441 | 45.142 | 0 | 3.3444 | 7.5827 | 0 |  |  | 1
1 |  | 1939325 | 15.6 | 15.6 | 288.75 | 288.75 | 1.7725 | 0.011074 | 43.7015 | 0 | 3.8444 | 17.4326 | 0 | [8 empty] | 1939325 | 15.6 | 15.6 | 288.75 | 288.75 | 1.7725 | 0.011074 | 43.7015 | 0 | 3.8444 | 8.7163 | 0 |  |  | 1
1 |  | 1939690 | 16.1 | 16.1 | 289.25 | 289.25 | 1.8301 | 0.011441 | 45.142 | 0 | 3.3444 | 15.1654 | 0 | [8 empty] | 1939690 | 16.1 | 16.1 | 289.25 | 289.25 | 1.8301 | 0.011441 | 45.142 | 0 | 3.3444 | 7.5827 | 0 |  |  | 1
1 |  | 1940055 | 16.1 | 15.6 | 289.25 | 288.75 | 1.7725 | 0.011074 | 44.2145 | 0 | 3.3444 | 15.1654 | 0 | [8 empty] | 1940055 | 16.1 | 15.6 | 289.25 | 288.75 | 1.7725 | 0.011074 | 44.2145 | 0 | 3.3444 | 7.5827 | 0 |  |  | 1
1 |  | 1940421 | 16.1 | 16.1 | 289.25 | 289.25 | 1.8301 | 0.011441 | 45.142 | 0 | 3.3444 | 15.1654 | 0 | [8 empty] | 1940421 | 16.1 | 16.1 | 289.25 | 289.25 | 1.8301 | 0.011441 | 45.142 | 0 | 3.3444 | 7.5827 | 0 |  |  | 1
1 |  | 1940786 | 16.7 | 16.1 | 289.85 | 289.25 | 1.8301 | 0.011441 | 45.758 | 0 | 2.7444 | 12.4447 | 0 | [8 empty] | 1940786 | 16.7 | 16.1 | 289.85 | 289.25 | 1.8301 | 0.011441 | 45.758 | 0 | 2.7444 | 6.2223 | 0 |  |  | 1
1 |  | 1941151 | 16.7 | 16.1 | 289.85 | 289.25 | 1.8301 | 0.011441 | 45.758 | 0 | 2.7444 | 12.4447 | 0 | [8 empty] | 1941151 | 16.7 | 16.1 | 289.85 | 289.25 | 1.8301 | 0.011441 | 45.758 | 0 | 2.7444 | 6.2223 | 0 |  |  | 1
1 |  | 1941516 | 17.2 | 17.2 | 290.35 | 290.35 | 1.9627 | 0.012286 | 48.4111 | 0 | 2.2444 | 10.1774 | 0 | [8 empty] | 1941516 | 17.2 | 17.2 | 290.35 | 290.35 | 1.9627 | 0.012286 | 48.4111 | 0 | 2.2444 | 5.0887 | 0 |  |  | 1
1 |  | 1941882 | 17.8 | 17.2 | 290.95 | 290.35 | 1.9627 | 0.012286 | 49.0281 | 0 | 1.6444 | 7.4567 | 0 | [8 empty] | 1941882 | 17.8 | 17.2 | 290.95 | 290.35 | 1.9627 | 0.012286 | 49.0281 | 0 | 1.6444 | 3.7284 | 0 |  |  | 1
1 |  | 1942247 | 18.9 | 17.8 | 292.05 | 290.95 | 2.0385 | 0.01277 | 51.3866 | 0 | 0.54444 | 2.4688 | 0 | [8 empty] | 1942247 | 18.9 | 17.8 | 292.05 | 290.95 | 2.0385 | 0.01277 | 51.3866 | 0 | 0.54444 | 1.2344 | 0 |  |  | 1
1 |  | 1942612 | 20 | 17.8 | 293.15 | 290.95 | 2.0385 | 0.01277 | 52.5186 | 0 | 0 | 0 | 0 | [8 empty] | 1942612 | 20 | 17.8 | 293.15 | 290.95 | 2.0385 | 0.01277 | 52.5186 | 0 | 0 | 0 | 0 |  |  | 1
1 |  | 1942977 | 19.4 | 18.3 | 292.55 | 291.45 | 2.1036 | 0.013186 | 52.9576 | 0 | 0.044444 | 0.20153 | 0 | [8 empty] | 1942977 | 19.4 | 18.3 | 292.55 | 291.45 | 2.1036 | 0.013186 | 52.9576 | 0 | 0.044444 | 0.10077 | 0 |  |  | 1
1 |  | 1943343 | 19.4 | 18.3 | 292.55 | 291.45 | 2.1036 | 0.013186 | 52.9576 | 0 | 0.044444 | 0.20153 | 0 | [8 empty] | 1943343 | 19.4 | 18.3 | 292.55 | 291.45 | 2.1036 | 0.013186 | 52.9576 | 0 | 0.044444 | 0.10077 | 0 |  |  | 1
2 |  | 1943708 | 19.4 | 18.9 | 292.55 | 292.05 | 2.1841 | 0.013702 | 54.2661 | 0 | 0.044444 | 0.20153 | 0 | [8 empty] | 1943708 | 19.4 | 18.9 | 292.55 | 292.05 | 2.1841 | 0.013702 | 54.2661 | 0 | 0.044444 | 0.10077 | 0 |  |  | 2
2 |  | 1944073 | 19.4 | 18.3 | 292.55 | 291.45 | 2.1036 | 0.013186 | 52.9576 | 0 | 0.044444 | 0.20153 | 0 | [8 empty] | 1944073 | 19.4 | 18.3 | 292.55 | 291.45 | 2.1036 | 0.013186 | 52.9576 | 0 | 0.044444 | 0.10077 | 0 |  |  | 2
2 |  | 1944438 | 18.9 | 18.3 | 292.05 | 291.45 | 2.1036 | 0.013186 | 52.4427 | 0 | 0.54444 | 2.4688 | 0 | [8 empty] | 1944438 | 18.9 | 18.3 | 292.05 | 291.45 | 2.1036 | 0.013186 | 52.4427 | 0 | 0.54444 | 1.2344 | 0 |  |  | 2
2 |  | 1944804 | 18.3 | 18.3 | 291.45 | 291.45 | 2.1036 | 0.013186 | 51.8248 | 0 | 1.1444 | 5.1895 | 0 | [8 empty] | 1944804 | 18.3 | 18.3 | 291.45 | 291.45 | 2.1036 | 0.013186 | 51.8248 | 0 | 1.1444 | 2.5947 | 0 |  |  | 2
2 |  | 1936404 | 17.8 | 17.8 | 290.95 | 290.95 | 2.0385 | 0.01277 | 50.2547 | 0 | 1.6444 | 7.4567 | 0 | [8 empty] | 1936404 | 17.8 | 17.8 | 290.95 | 290.95 | 2.0385 | 0.01277 | 50.2547 | 0 | 1.6444 | 3.7284 | 0 |  |  | 2
2 |  | 1936769 | 18.3 | 17.8 | 291.45 | 290.95 | 2.0385 | 0.01277 | 50.7692 | 0 | 1.1444 | 5.1895 | 0 | [8 empty] | 1936769 | 18.3 | 17.8 | 291.45 | 290.95 | 2.0385 | 0.01277 | 50.7692 | 0 | 1.1444 | 2.5947 | 0 |  |  | 2
2 |  | 1937134 | 17.8 | 17.8 | 290.95 | 290.95 | 2.0385 | 0.01277 | 50.2547 | 0 | 1.6444 | 7.4567 | 0 | [8 empty] | 1937134 | 17.8 | 17.8 | 290.95 | 290.95 | 2.0385 | 0.01277 | 50.2547 | 0 | 1.6444 | 3.7284 | 0 |  |  | 2
2 |  | 1937500 | 17.2 | 17.2 | 290.35 | 290.35 | 1.9627 | 0.012286 | 48.4111 | 0 | 2.2444 | 10.1774 | 0 | [8 empty] | 1937500 | 17.2 | 17.2 | 290.35 | 290.35 | 1.9627 | 0.012286 | 48.4111 | 0 | 2.2444 | 5.0887 | 0 |  |  | 2
2 |  | 1937865 | 17.2 | 17.2 | 290.35 | 290.35 | 1.9627 | 0.012286 | 48.4111 | 0 | 2.2444 | 10.1774 | 0 | [8 empty] | 1937865 | 17.2 | 17.2 | 290.35 | 290.35 | 1.9627 | 0.012286 | 48.4111 | 0 | 2.2444 | 5.0887 | 0 |  |  | 2
2 |  | 1938230 | 16.7 | 16.7 | 289.85 | 289.85 | 1.9014 | 0.011895 | 46.9078 | 0 | 2.7444 | 12.4447 | 0 | [8 empty] | 1938230 | 16.7 | 16.7 | 289.85 | 289.85 | 1.9014 | 0.011895 | 46.9078 | 0 | 2.7444 | 6.2223 | 0 |  |  | 2
1 |  | 1938595 | 16.7 | 16.7 | 289.85 | 289.85 | 1.9014 | 0.011895 | 46.9078 | 0 | 2.7444 | 12.4447 | 0 | [8 empty] | 1938595 | 16.7 | 16.7 | 289.85 | 289.85 | 1.9014 | 0.011895 | 46.9078 | 0 | 2.7444 | 6.2223 | 0 |  |  | 1
1 |  | 1938961 | 16.7 | 16.7 | 289.85 | 289.85 | 1.9014 | 0.011895 | 46.9078 | 0 | 2.7444 | 12.4447 | 0 | [8 empty] | 1938961 | 16.7 | 16.7 | 289.85 | 289.85 | 1.9014 | 0.011895 | 46.9078 | 0 | 2.7444 | 6.2223 | 0 |  |  | 1
1 |  | 1939326 | 16.7 | 16.7 | 289.85 | 289.85 | 1.9014 | 0.011895 | 46.9078 | 0 | 2.7444 | 12.4447 | 0 | [8 empty] | 1939326 | 16.7 | 16.7 | 289.85 | 289.85 | 1.9014 | 0.011895 | 46.9078 | 0 | 2.7444 | 6.2223 | 0 |  |  | 1
1 |  | 1939691 | 16.7 | 16.7 | 289.85 | 289.85 | 1.9014 | 0.011895 | 46.9078 | 0 | 2.7444 | 12.4447 | 0 | [8 empty] | 1939691 | 16.7 | 16.7 | 289.85 | 289.85 | 1.9014 | 0.011895 | 46.9078 | 0 | 2.7444 | 6.2223 | 0 |  |  | 1
1 |  | 1940056 | 16.7 | 16.7 | 289.85 | 289.85 | 1.9014 | 0.011895 | 46.9078 | 0 | 2.7444 | 12.4447 | 0 | [8 empty] | 1940056 | 16.7 | 16.7 | 289.85 | 289.85 | 1.9014 | 0.011895 | 46.9078 | 0 | 2.7444 | 6.2223 | 0 |  |  | 1
1 |  | 1940422 | 17.2 | 17.2 | 290.35 | 290.35 | 1.9627 | 0.012286 | 48.4111 | 0 | 2.2444 | 10.1774 | 0 | [8 empty] | 1940422 | 17.2 | 17.2 | 290.35 | 290.35 | 1.9627 | 0.012286 | 48.4111 | 0 | 2.2444 | 5.0887 | 0 |  |  | 1
1 |  | 1940787 | 19.4 | 17.2 | 292.55 | 290.35 | 1.9627 | 0.012286 | 50.6731 | 0 | 0.044444 | 0.20153 | 0 | [8 empty] | 1940787 | 19.4 | 17.2 | 292.55 | 290.35 | 1.9627 | 0.012286 | 50.6731 | 0 | 0.044444 | 0.10077 | 0 |  |  | 1
1 |  | 1941152 | 21.7 | 17.8 | 294.85 | 290.95 | 2.0385 | 0.01277 | 54.268 | 0 | 0 | 0 | 0 | [8 empty] | 1941152 | 21.7 | 17.8 | 294.85 | 290.95 | 2.0385 | 0.01277 | 54.268 | 0 | 0 | 0 | 0 |  |  | 1
1 |  | 1941517 | 22.8 | 17.8 | 295.95 | 290.95 | 2.0385 | 0.01277 | 55.3999 | 11.8557 | 0 | 0 | 53.7595 | [8 empty] | 1941517 | 22.8 | 17.8 | 295.95 | 290.95 | 2.0385 | 0.01277 | 55.3999 | 11.8557 | 0 | 0 | 26.8798 |  |  | 1
1 |  | 1941883 | 25 | 17.8 | 298.15 | 290.95 | 2.0385 | 0.01277 | 57.6638 | 14.1196 | 0 | 0 | 64.0252 | [8 empty] | 1941883 | 25 | 17.8 | 298.15 | 290.95 | 2.0385 | 0.01277 | 57.6638 | 14.1196 | 0 | 0 | 32.0126 |  |  | 1
1 |  | 1942248 | 24.4 | 17.8 | 297.55 | 290.95 | 2.0385 | 0.01277 | 57.0464 | 13.5022 | 0 | 0 | 61.2255 | [8 empty] | 1942248 | 24.4 | 17.8 | 297.55 | 290.95 | 2.0385 | 0.01277 | 57.0464 | 13.5022 | 0 | 0 | 30.6127 |  |  | 1
1 |  | 1942613 | 25 | 17.8 | 298.15 | 290.95 | 2.0385 | 0.01277 | 57.6638 | 14.1196 | 0 | 0 | 64.0252 | [8 empty] | 1942613 | 25 | 17.8 | 298.15 | 290.95 | 2.0385 | 0.01277 | 57.6638 | 14.1196 | 0 | 0 | 32.0126 |  |  | 1
1 |  | 1942978 | 25 | 17.8 | 298.15 | 290.95 | 2.0385 | 0.01277 | 57.6638 | 14.1196 | 0 | 0 | 64.0252 | [8 empty] | 1942978 | 25 | 17.8 | 298.15 | 290.95 | 2.0385 | 0.01277 | 57.6638 | 14.1196 | 0 | 0 | 32.0126 |  |  | 1
1 |  | 1943344 | 23.9 | 20 | 297.05 | 293.15 | 2.3388 | 0.014696 | 61.4318 | 17.8875 | 0 | 0 | 81.1109 | [8 empty] | 1943344 | 23.9 | 20 | 297.05 | 293.15 | 2.3388 | 0.014696 | 61.4318 | 17.8875 | 0 | 0 | 40.5555 |  |  | 1
2 |  | 1943709 | 22.2 | 20.6 | 295.35 | 293.75 | 2.4272 | 0.015265 | 61.1218 | 0 | 0 | 0 | 0 | [8 empty] | 1943709 | 22.2 | 20.6 | 295.35 | 293.75 | 2.4272 | 0.015265 | 61.1218 | 0 | 0 | 0 | 0 |  |  | 2
2 |  | 1944074 | 21.7 | 20.6 | 294.85 | 293.75 | 2.4272 | 0.015265 | 60.605 | 0 | 0 | 0 | 0 | [8 empty] | 1944074 | 21.7 | 20.6 | 294.85 | 293.75 | 2.4272 | 0.015265 | 60.605 | 0 | 0 | 0 | 0 |  |  | 2
2 |  | 1944439 | 21.1 | 20.6 | 294.25 | 293.75 | 2.4272 | 0.015265 | 59.9849 | 0 | 0 | 0 | 0 | [8 empty] | 1944439 | 21.1 | 20.6 | 294.25 | 293.75 | 2.4272 | 0.015265 | 59.9849 | 0 | 0 | 0 | 0 |  |  | 2
2 |  | 1944805 | 21.1 | 20 | 294.25 | 293.15 | 2.3388 | 0.014696 | 58.5407 | 0 | 0 | 0 | 0 | [8 empty] | 1944805 | 21.1 | 20 | 294.25 | 293.15 | 2.3388 | 0.014696 | 58.5407 | 0 | 0 | 0 | 0 |  |  | 2
2 |  | 1936405 | 20 | 20 | 293.15 | 293.15 | 2.3388 | 0.014696 | 57.4049 | 0 | 0 | 0 | 0 | [8 empty] | 1936405 | 20 | 20 | 293.15 | 293.15 | 2.3388 | 0.014696 | 57.4049 | 0 | 0 | 0 | 0 |  |  | 2
2 |  | 1936770 | 20 | 20 | 293.15 | 293.15 | 2.3388 | 0.014696 | 57.4049 | 0 | 0 | 0 | 0 | [8 empty] | 1936770 | 20 | 20 | 293.15 | 293.15 | 2.3388 | 0.014696 | 57.4049 | 0 | 0 | 0 | 0 |  |  | 2
2 |  | 1937135 | 20 | 20 | 293.15 | 293.15 | 2.3388 | 0.014696 | 57.4049 | 0 | 0 | 0 | 0 | [8 empty] | 1937135 | 20 | 20 | 293.15 | 293.15 | 2.3388 | 0.014696 | 57.4049 | 0 | 0 | 0 | 0 |  |  | 2
2 |  | 1937501 | 19.4 | 19.4 | 292.55 | 292.55 | 2.2533 | 0.014146 | 55.3916 | 0 | 0.044444 | 0.20153 | 0 | [8 empty] | 1937501 | 19.4 | 19.4 | 292.55 | 292.55 | 2.2533 | 0.014146 | 55.3916 | 0 | 0.044444 | 0.10077 | 0 |  |  | 2
2 |  | 1937866 | 19.4 | 19.4 | 292.55 | 292.55 | 2.2533 | 0.014146 | 55.3916 | 0 | 0.044444 | 0.20153 | 0 | [8 empty] | 1937866 | 19.4 | 19.4 | 292.55 | 292.55 | 2.2533 | 0.014146 | 55.3916 | 0 | 0.044444 | 0.10077 | 0 |  |  | 2
2 |  | 1938231 | 19.4 | 19.4 | 292.55 | 292.55 | 2.2533 | 0.014146 | 55.3916 | 0 | 0.044444 | 0.20153 | 0 | [8 empty] | 1938231 | 19.4 | 19.4 | 292.55 | 292.55 | 2.2533 | 0.014146 | 55.3916 | 0 | 0.044444 | 0.10077 | 0 |  |  | 2
1 |  | 1938596 | 19.4 | 19.4 | 292.55 | 292.55 | 2.2533 | 0.014146 | 55.3916 | 0 | 0.044444 | 0.20153 | 0 | [8 empty] | 1938596 | 19.4 | 19.4 | 292.55 | 292.55 | 2.2533 | 0.014146 | 55.3916 | 0 | 0.044444 | 0.10077 | 0 |  |  | 1
1 |  | 1938962 | 18.9 | 18.9 | 292.05 | 292.05 | 2.1841 | 0.013702 | 53.7507 | 0 | 0.54444 | 2.4688 | 0 | [8 empty] | 1938962 | 18.9 | 18.9 | 292.05 | 292.05 | 2.1841 | 0.013702 | 53.7507 | 0 | 0.54444 | 1.2344 | 0 |  |  | 1
1 |  | 1939327 | 18.9 | 18.9 | 292.05 | 292.05 | 2.1841 | 0.013702 | 53.7507 | 0 | 0.54444 | 2.4688 | 0 | [8 empty] | 1939327 | 18.9 | 18.9 | 292.05 | 292.05 | 2.1841 | 0.013702 | 53.7507 | 0 | 0.54444 | 1.2344 | 0 |  |  | 1
1 |  | 1939692 | 18.9 | 18.9 | 292.05 | 292.05 | 2.1841 | 0.013702 | 53.7507 | 0 | 0.54444 | 2.4688 | 0 | [8 empty] | 1939692 | 18.9 | 18.9 | 292.05 | 292.05 | 2.1841 | 0.013702 | 53.7507 | 0 | 0.54444 | 1.2344 | 0 |  |  | 1
1 |  | 1940057 | 18.9 | 18.9 | 292.05 | 292.05 | 2.1841 | 0.013702 | 53.7507 | 0 | 0.54444 | 2.4688 | 0 | [8 empty] | 1940057 | 18.9 | 18.9 | 292.05 | 292.05 | 2.1841 | 0.013702 | 53.7507 | 0 | 0.54444 | 1.2344 | 0 |  |  | 1
1 |  | 1940423 | 18.9 | 18.9 | 292.05 | 292.05 | 2.1841 | 0.013702 | 53.7507 | 0 | 0.54444 | 2.4688 | 0 | [8 empty] | 1940423 | 18.9 | 18.9 | 292.05 | 292.05 | 2.1841 | 0.013702 | 53.7507 | 0 | 0.54444 | 1.2344 | 0 |  |  | 1
1 |  | 1940788 | 20 | 20 | 293.15 | 293.15 | 2.3388 | 0.014696 | 57.4049 | 0 | 0 | 0 | 0 | [8 empty] | 1940788 | 20 | 20 | 293.15 | 293.15 | 2.3388 | 0.014696 | 57.4049 | 0 | 0 | 0 | 0 |  |  | 1
1 |  | 1941153 | 21.7 | 20 | 294.85 | 293.15 | 2.3388 | 0.014696 | 59.1602 | 0 | 0 | 0 | 0 | [8 empty] | 1941153 | 21.7 | 20 | 294.85 | 293.15 | 2.3388 | 0.014696 | 59.1602 | 0 | 0 | 0 | 0 |  |  | 1
1 |  | 1941518 | 22.2 | 20.6 | 295.35 | 293.75 | 2.4272 | 0.015265 | 61.1218 | 0 | 0 | 0 | 0 | [8 empty] | 1941518 | 22.2 | 20.6 | 295.35 | 293.75 | 2.4272 | 0.015265 | 61.1218 | 0 | 0 | 0 | 0 |  |  | 1
1 |  | 1941884 | 24.4 | 18.9 | 297.55 | 292.05 | 2.1841 | 0.013702 | 59.4198 | 15.8755 | 0 | 0 | 71.9875 | [8 empty] | 1941884 | 24.4 | 18.9 | 297.55 | 292.05 | 2.1841 | 0.013702 | 59.4198 | 15.8755 | 0 | 0 | 35.9938 |  |  | 1
1 |  | 1942249 | 25 | 19.4 | 298.15 | 292.55 | 2.2533 | 0.014146 | 61.1682 | 17.6239 | 0 | 0 | 79.9156 | [8 empty] | 1942249 | 25 | 19.4 | 298.15 | 292.55 | 2.2533 | 0.014146 | 61.1682 | 17.6239 | 0 | 0 | 39.9578 |  |  | 1
1 |  | 1942614 | 24.4 | 20.6 | 297.55 | 293.75 | 2.4272 | 0.015265 | 63.3956 | 19.8514 | 0 | 0 | 90.016 | [8 empty] | 1942614 | 24.4 | 20.6 | 297.55 | 293.75 | 2.4272 | 0.015265 | 63.3956 | 19.8514 | 0 | 0 | 45.008 |  |  | 1
1 |  | 1942979 | 24.4 | 20 | 297.55 | 293.15 | 2.3388 | 0.014696 | 61.948 | 18.4038 | 0 | 0 | 83.4519 | [8 empty] | 1942979 | 24.4 | 20 | 297.55 | 293.15 | 2.3388 | 0.014696 | 61.948 | 18.4038 | 0 | 0 | 41.726 |  |  | 1
1 |  | 1943345 | 24.4 | 20 | 297.55 | 293.15 | 2.3388 | 0.014696 | 61.948 | 18.4038 | 0 | 0 | 83.4519 | [8 empty] | 1943345 | 24.4 | 20 | 297.55 | 293.15 | 2.3388 | 0.014696 | 61.948 | 18.4038 | 0 | 0 | 41.726 |  |  | 1
2 |  | 1943710 | 23.9 | 19.4 | 297.05 | 292.55 | 2.2533 | 0.014146 | 60.0335 | 16.4892 | 0 | 0 | 74.7703 | [8 empty] | 1943710 | 23.9 | 19.4 | 297.05 | 292.55 | 2.2533 | 0.014146 | 60.0335 | 16.4892 | 0 | 0 | 37.3852 |  |  | 2
2 |  | 1944075 | 23.3 | 19.4 | 296.45 | 292.55 | 2.2533 | 0.014146 | 59.4146 | 15.8703 | 0 | 0 | 71.9639 | [8 empty] | 1944075 | 23.3 | 19.4 | 296.45 | 292.55 | 2.2533 | 0.014146 | 59.4146 | 15.8703 | 0 | 0 | 35.9819 |  |  | 2
2 |  | 1944440 | 22.2 | 20 | 295.35 | 293.15 | 2.3388 | 0.014696 | 59.6765 | 0 | 0 | 0 | 0 | [8 empty] | 1944440 | 22.2 | 20 | 295.35 | 293.15 | 2.3388 | 0.014696 | 59.6765 | 0 | 0 | 0 | 0 |  |  | 2
2 |  | 1944806 | 21.1 | 20 | 294.25 | 293.15 | 2.3388 | 0.014696 | 58.5407 | 0 | 0 | 0 | 0 | [8 empty] | 1944806 | 21.1 | 20 | 294.25 | 293.15 | 2.3388 | 0.014696 | 58.5407 | 0 | 0 | 0 | 0 |  |  | 2
2 |  | 1936406 | 21.1 | 20 | 294.25 | 293.15 | 2.3388 | 0.014696 | 58.5407 | 0 | 0 | 0 | 0 | [8 empty] | 1936406 | 21.1 | 20 | 294.25 | 293.15 | 2.3388 | 0.014696 | 58.5407 | 0 | 0 | 0 | 0 |  |  | 2
2 |  | 1936771 | 20 | 20 | 293.15 | 293.15 | 2.3388 | 0.014696 | 57.4049 | 0 | 0 | 0 | 0 | [8 empty] | 1936771 | 20 | 20 | 293.15 | 293.15 | 2.3388 | 0.014696 | 57.4049 | 0 | 0 | 0 | 0 |  |  | 2
2 |  | 1937136 | 19.4 | 19.4 | 292.55 | 292.55 | 2.2533 | 0.014146 | 55.3916 | 0 | 0.044444 | 0.20153 | 0 | [8 empty] | 1937136 | 19.4 | 19.4 | 292.55 | 292.55 | 2.2533 | 0.014146 | 55.3916 | 0 | 0.044444 | 0.10077 | 0 |  |  | 2
2 |  | 1937502 | 18.9 | 18.9 | 292.05 | 292.05 | 2.1841 | 0.013702 | 53.7507 | 0 | 0.54444 | 2.4688 | 0 | [8 empty] | 1937502 | 18.9 | 18.9 | 292.05 | 292.05 | 2.1841 | 0.013702 | 53.7507 | 0 | 0.54444 | 1.2344 | 0 |  |  | 2
2 |  | 1937867 | 18.3 | 18.3 | 291.45 | 291.45 | 2.1036 | 0.013186 | 51.8248 | 0 | 1.1444 | 5.1895 | 0 | [8 empty] | 1937867 | 18.3 | 18.3 | 291.45 | 291.45 | 2.1036 | 0.013186 | 51.8248 | 0 | 1.1444 | 2.5947 | 0 |  |  | 2
2 |  | 1938232 | 18.3 | 18.3 | 291.45 | 291.45 | 2.1036 | 0.013186 | 51.8248 | 0 | 1.1444 | 5.1895 | 0 | [8 empty] | 1938232 | 18.3 | 18.3 | 291.45 | 291.45 | 2.1036 | 0.013186 | 51.8248 | 0 | 1.1444 | 2.5947 | 0 |  |  | 2
1 |  | 1938597 | 18.9 | 18.9 | 292.05 | 292.05 | 2.1841 | 0.013702 | 53.7507 | 0 | 0.54444 | 2.4688 | 0 | [8 empty] | 1938597 | 18.9 | 18.9 | 292.05 | 292.05 | 2.1841 | 0.013702 | 53.7507 | 0 | 0.54444 | 1.2344 | 0 |  |  | 1
1 |  | 1938963 | 19.4 | 19.4 | 292.55 | 292.55 | 2.2533 | 0.014146 | 55.3916 | 0 | 0.044444 | 0.20153 | 0 | [8 empty] | 1938963 | 19.4 | 19.4 | 292.55 | 292.55 | 2.2533 | 0.014146 | 55.3916 | 0 | 0.044444 | 0.10077 | 0 |  |  | 1
1 |  | 1939328 | 17.8 | 17.8 | 290.95 | 290.95 | 2.0385 | 0.01277 | 50.2547 | 0 | 1.6444 | 7.4567 | 0 | [8 empty] | 1939328 | 17.8 | 17.8 | 290.95 | 290.95 | 2.0385 | 0.01277 | 50.2547 | 0 | 1.6444 | 3.7284 | 0 |  |  | 1
1 |  | 1939693 | 18.3 | 18.3 | 291.45 | 291.45 | 2.1036 | 0.013186 | 51.8248 | 0 | 1.1444 | 5.1895 | 0 | [8 empty] | 1939693 | 18.3 | 18.3 | 291.45 | 291.45 | 2.1036 | 0.013186 | 51.8248 | 0 | 1.1444 | 2.5947 | 0 |  |  | 1
1 |  | 1940058 | 18.9 | 18.9 | 292.05 | 292.05 | 2.1841 | 0.013702 | 53.7507 | 0 | 0.54444 | 2.4688 | 0 | [8 empty] | 1940058 | 18.9 | 18.9 | 292.05 | 292.05 | 2.1841 | 0.013702 | 53.7507 | 0 | 0.54444 | 1.2344 | 0 |  |  | 1
1 |  | 1940424 | 19.4 | 19.4 | 292.55 | 292.55 | 2.2533 | 0.014146 | 55.3916 | 0 | 0.044444 | 0.20153 | 0 | [8 empty] | 1940424 | 19.4 | 19.4 | 292.55 | 292.55 | 2.2533 | 0.014146 | 55.3916 | 0 | 0.044444 | 0.10077 | 0 |  |  | 1
1 |  | 1940789 | 21.1 | 20 | 294.25 | 293.15 | 2.3388 | 0.014696 | 58.5407 | 0 | 0 | 0 | 0 | [8 empty] | 1940789 | 21.1 | 20 | 294.25 | 293.15 | 2.3388 | 0.014696 | 58.5407 | 0 | 0 | 0 | 0 |  |  | 1
1 |  | 1941154 | 22.8 | 20 | 295.95 | 293.15 | 2.3388 | 0.014696 | 60.296 | 16.7517 | 0 | 0 | 75.9607 | [8 empty] | 1941154 | 22.8 | 20 | 295.95 | 293.15 | 2.3388 | 0.014696 | 60.296 | 16.7517 | 0 | 0 | 37.9804 |  |  | 1
1 |  | 1941519 | 23.3 | 20 | 296.45 | 293.15 | 2.3388 | 0.014696 | 60.8122 | 17.268 | 0 | 0 | 78.3017 | [8 empty] | 1941519 | 23.3 | 20 | 296.45 | 293.15 | 2.3388 | 0.014696 | 60.8122 | 17.268 | 0 | 0 | 39.1509 |  |  | 1
1 |  | 1941885 | 25 | 19.4 | 298.15 | 292.55 | 2.2533 | 0.014146 | 61.1682 | 17.6239 | 0 | 0 | 79.9156 | [8 empty] | 1941885 | 25 | 19.4 | 298.15 | 292.55 | 2.2533 | 0.014146 | 61.1682 | 17.6239 | 0 | 0 | 39.9578 |  |  | 1
1 |  | 1942250 | 25.6 | 18.9 | 298.75 | 292.05 | 2.1841 | 0.013702 | 60.6566 | 17.1124 | 0 | 0 | 77.5961 | [8 empty] | 1942250 | 25.6 | 18.9 | 298.75 | 292.05 | 2.1841 | 0.013702 | 60.6566 | 17.1124 | 0 | 0 | 38.7981 |  |  | 1
1 |  | 1942615 | 25.6 | 19.4 | 298.75 | 292.55 | 2.2533 | 0.014146 | 61.7871 | 18.2428 | 0 | 0 | 82.7221 | [8 empty] | 1942615 | 25.6 | 19.4 | 298.75 | 292.55 | 2.2533 | 0.014146 | 61.7871 | 18.2428 | 0 | 0 | 41.361 |  |  | 1
1 |  | 1942980 | 25 | 20 | 298.15 | 293.15 | 2.3388 | 0.014696 | 62.5675 | 19.0233 | 0 | 0 | 86.2611 | [8 empty] | 1942980 | 25 | 20 | 298.15 | 293.15 | 2.3388 | 0.014696 | 62.5675 | 19.0233 | 0 | 0 | 43.1305 |  |  | 1
1 |  | 1943346 | 25 | 20 | 298.15 | 293.15 | 2.3388 | 0.014696 | 62.5675 | 19.0233 | 0 | 0 | 86.2611 | [8 empty] | 1943346 | 25 | 20 | 298.15 | 293.15 | 2.3388 | 0.014696 | 62.5675 | 19.0233 | 0 | 0 | 43.1305 |  |  | 1
2 |  | 1943711 | 24.4 | 20 | 297.55 | 293.15 | 2.3388 | 0.014696 | 61.948 | 18.4038 | 0 | 0 | 83.4519 | [8 empty] | 1943711 | 24.4 | 20 | 297.55 | 293.15 | 2.3388 | 0.014696 | 61.948 | 18.4038 | 0 | 0 | 41.726 |  |  | 2
2 |  | 1944076 | 23.3 | 19.4 | 296.45 | 292.55 | 2.2533 | 0.014146 | 59.4146 | 15.8703 | 0 | 0 | 71.9639 | [8 empty] | 1944076 | 23.3 | 19.4 | 296.45 | 292.55 | 2.2533 | 0.014146 | 59.4146 | 15.8703 | 0 | 0 | 35.9819 |  |  | 2
2 |  | 1944441 | 22.8 | 20 | 295.95 | 293.15 | 2.3388 | 0.014696 | 60.296 | 16.7517 | 0 | 0 | 75.9607 | [8 empty] | 1944441 | 22.8 | 20 | 295.95 | 293.15 | 2.3388 | 0.014696 | 60.296 | 16.7517 | 0 | 0 | 37.9804 |  |  | 2
2 |  | 1944807 | 21.7 | 20 | 294.85 | 293.15 | 2.3388 | 0.014696 | 59.1602 | 0 | 0 | 0 | 0 | [8 empty] | 1944807 | 21.7 | 20 | 294.85 | 293.15 | 2.3388 | 0.014696 | 59.1602 | 0 | 0 | 0 | 0 |  |  | 2
2 |  | 1936407 | 21.1 | 19.4 | 294.25 | 292.55 | 2.2533 | 0.014146 | 57.1452 | 0 | 0 | 0 | 0 | [8 empty] | 1936407 | 21.1 | 19.4 | 294.25 | 292.55 | 2.2533 | 0.014146 | 57.1452 | 0 | 0 | 0 | 0 |  |  | 2
2 |  | 1936772 | 20 | 19.4 | 293.15 | 292.55 | 2.2533 | 0.014146 | 56.0105 | 0 | 0 | 0 | 0 | [8 empty] | 1936772 | 20 | 19.4 | 293.15 | 292.55 | 2.2533 | 0.014146 | 56.0105 | 0 | 0 | 0 | 0 |  |  | 2
2 |  | 1937137 | 19.4 | 19.4 | 292.55 | 292.55 | 2.2533 | 0.014146 | 55.3916 | 0 | 0.044444 | 0.20153 | 0 | [8 empty] | 1937137 | 19.4 | 19.4 | 292.55 | 292.55 | 2.2533 | 0.014146 | 55.3916 | 0 | 0.044444 | 0.10077 | 0 |  |  | 2
2 |  | 1937503 | 20 | 19.4 | 293.15 | 292.55 | 2.2533 | 0.014146 | 56.0105 | 0 | 0 | 0 | 0 | [8 empty] | 1937503 | 20 | 19.4 | 293.15 | 292.55 | 2.2533 | 0.014146 | 56.0105 | 0 | 0 | 0 | 0 |  |  | 2
2 |  | 1937868 | 20 | 18.9 | 293.15 | 292.05 | 2.1841 | 0.013702 | 54.8845 | 0 | 0 | 0 | 0 | [8 empty] | 1937868 | 20 | 18.9 | 293.15 | 292.05 | 2.1841 | 0.013702 | 54.8845 | 0 | 0 | 0 | 0 |  |  | 2
2 |  | 1938233 | 19.4 | 18.9 | 292.55 | 292.05 | 2.1841 | 0.013702 | 54.2661 | 0 | 0.044444 | 0.20153 | 0 | [8 empty] | 1938233 | 19.4 | 18.9 | 292.55 | 292.05 | 2.1841 | 0.013702 | 54.2661 | 0 | 0.044444 | 0.10077 | 0 |  |  | 2
1 |  | 1938598 | 19.4 | 18.9 | 292.55 | 292.05 | 2.1841 | 0.013702 | 54.2661 | 0 | 0.044444 | 0.20153 | 0 | [8 empty] | 1938598 | 19.4 | 18.9 | 292.55 | 292.05 | 2.1841 | 0.013702 | 54.2661 | 0 | 0.044444 | 0.10077 | 0 |  |  | 1
1 |  | 1938964 | 18.3 | 18.3 | 291.45 | 291.45 | 2.1036 | 0.013186 | 51.8248 | 0 | 1.1444 | 5.1895 | 0 | [8 empty] | 1938964 | 18.3 | 18.3 | 291.45 | 291.45 | 2.1036 | 0.013186 | 51.8248 | 0 | 1.1444 | 2.5947 | 0 |  |  | 1
1 |  | 1939329 | 17.2 | 17.2 | 290.35 | 290.35 | 1.9627 | 0.012286 | 48.4111 | 0 | 2.2444 | 10.1774 | 0 | [8 empty] | 1939329 | 17.2 | 17.2 | 290.35 | 290.35 | 1.9627 | 0.012286 | 48.4111 | 0 | 2.2444 | 5.0887 | 0 |  |  | 1
1 |  | 1939694 | 17.8 | 17.8 | 290.95 | 290.95 | 2.0385 | 0.01277 | 50.2547 | 0 | 1.6444 | 7.4567 | 0 | [8 empty] | 1939694 | 17.8 | 17.8 | 290.95 | 290.95 | 2.0385 | 0.01277 | 50.2547 | 0 | 1.6444 | 3.7284 | 0 |  |  | 1
1 |  | 1940059 | 17.8 | 17.8 | 290.95 | 290.95 | 2.0385 | 0.01277 | 50.2547 | 0 | 1.6444 | 7.4567 | 0 | [8 empty] | 1940059 | 17.8 | 17.8 | 290.95 | 290.95 | 2.0385 | 0.01277 | 50.2547 | 0 | 1.6444 | 3.7284 | 0 |  |  | 1
1 |  | 1940425 | 19.4 | 18.9 | 292.55 | 292.05 | 2.1841 | 0.013702 | 54.2661 | 0 | 0.044444 | 0.20153 | 0 | [8 empty] | 1940425 | 19.4 | 18.9 | 292.55 | 292.05 | 2.1841 | 0.013702 | 54.2661 | 0 | 0.044444 | 0.10077 | 0 |  |  | 1
1 |  | 1940790 | 21.7 | 19.4 | 294.85 | 292.55 | 2.2533 | 0.014146 | 57.7641 | 0 | 0 | 0 | 0 | [8 empty] | 1940790 | 21.7 | 19.4 | 294.85 | 292.55 | 2.2533 | 0.014146 | 57.7641 | 0 | 0 | 0 | 0 |  |  | 1
1 |  | 1941155 | 22.2 | 20 | 295.35 | 293.15 | 2.3388 | 0.014696 | 59.6765 | 0 | 0 | 0 | 0 | [8 empty] | 1941155 | 22.2 | 20 | 295.35 | 293.15 | 2.3388 | 0.014696 | 59.6765 | 0 | 0 | 0 | 0 |  |  | 1
1 |  | 1941520 | 25 | 20 | 298.15 | 293.15 | 2.3388 | 0.014696 | 62.5675 | 19.0233 | 0 | 0 | 86.2611 | [8 empty] | 1941520 | 25 | 20 | 298.15 | 293.15 | 2.3388 | 0.014696 | 62.5675 | 19.0233 | 0 | 0 | 43.1305 |  |  | 1
1 |  | 1941886 | 26.1 | 18.9 | 299.25 | 292.05 | 2.1841 | 0.013702 | 61.172 | 17.6278 | 0 | 0 | 79.9331 | [8 empty] | 1941886 | 26.1 | 18.9 | 299.25 | 292.05 | 2.1841 | 0.013702 | 61.172 | 17.6278 | 0 | 0 | 39.9665 |  |  | 1
1 |  | 1942251 | 26.7 | 18.9 | 299.85 | 292.05 | 2.1841 | 0.013702 | 61.7905 | 18.2462 | 0 | 0 | 82.7374 | [8 empty] | 1942251 | 26.7 | 18.9 | 299.85 | 292.05 | 2.1841 | 0.013702 | 61.7905 | 18.2462 | 0 | 0 | 41.3687 |  |  | 1
1 |  | 1942616 | 27.8 | 19.4 | 300.95 | 292.55 | 2.2533 | 0.014146 | 64.0565 | 20.5122 | 0 | 0 | 93.0125 | [8 empty] | 1942616 | 27.8 | 19.4 | 300.95 | 292.55 | 2.2533 | 0.014146 | 64.0565 | 20.5122 | 0 | 0 | 46.5063 |  |  | 1
1 |  | 1942981 | 27.2 | 19.4 | 300.35 | 292.55 | 2.2533 | 0.014146 | 63.4375 | 19.8933 | 0 | 0 | 90.2061 | [8 empty] | 1942981 | 27.2 | 19.4 | 300.35 | 292.55 | 2.2533 | 0.014146 | 63.4375 | 19.8933 | 0 | 0 | 45.103 |  |  | 1
1 |  | 1943347 | 28.3 | 18.9 | 301.45 | 292.05 | 2.1841 | 0.013702 | 63.4396 | 19.8954 | 0 | 0 | 90.2155 | [8 empty] | 1943347 | 28.3 | 18.9 | 301.45 | 292.05 | 2.1841 | 0.013702 | 63.4396 | 19.8954 | 0 | 0 | 45.1078 |  |  | 1
2 |  | 1943712 | 27.2 | 17.8 | 300.35 | 290.95 | 2.0385 | 0.01277 | 59.9277 | 16.3835 | 0 | 0 | 74.2909 | [8 empty] | 1943712 | 27.2 | 17.8 | 300.35 | 290.95 | 2.0385 | 0.01277 | 59.9277 | 16.3835 | 0 | 0 | 37.1455 |  |  | 2
2 |  | 1944077 | 25.6 | 18.9 | 298.75 | 292.05 | 2.1841 | 0.013702 | 60.6566 | 17.1124 | 0 | 0 | 77.5961 | [8 empty] | 1944077 | 25.6 | 18.9 | 298.75 | 292.05 | 2.1841 | 0.013702 | 60.6566 | 17.1124 | 0 | 0 | 38.7981 |  |  | 2
2 |  | 1944442 | 23.3 | 19.4 | 296.45 | 292.55 | 2.2533 | 0.014146 | 59.4146 | 15.8703 | 0 | 0 | 71.9639 | [8 empty] | 1944442 | 23.3 | 19.4 | 296.45 | 292.55 | 2.2533 | 0.014146 | 59.4146 | 15.8703 | 0 | 0 | 35.9819 |  |  | 2
2 |  | 1944808 | 21.1 | 19.4 | 294.25 | 292.55 | 2.2533 | 0.014146 | 57.1452 | 0 | 0 | 0 | 0 | [8 empty] | 1944808 | 21.1 | 19.4 | 294.25 | 292.55 | 2.2533 | 0.014146 | 57.1452 | 0 | 0 | 0 | 0 |  |  | 2
2 |  | 1936408 | 21.1 | 19.4 | 294.25 | 292.55 | 2.2533 | 0.014146 | 57.1452 | 0 | 0 | 0 | 0 | [8 empty] | 1936408 | 21.1 | 19.4 | 294.25 | 292.55 | 2.2533 | 0.014146 | 57.1452 | 0 | 0 | 0 | 0 |  |  | 2
2 |  | 1936773 | 19.4 | 18.9 | 292.55 | 292.05 | 2.1841 | 0.013702 | 54.2661 | 0 | 0.044444 | 0.20153 | 0 | [8 empty] | 1936773 | 19.4 | 18.9 | 292.55 | 292.05 | 2.1841 | 0.013702 | 54.2661 | 0 | 0.044444 | 0.10077 | 0 |  |  | 2
2 |  | 1937138 | 18.3 | 18.3 | 291.45 | 291.45 | 2.1036 | 0.013186 | 51.8248 | 0 | 1.1444 | 5.1895 | 0 | [8 empty] | 1937138 | 18.3 | 18.3 | 291.45 | 291.45 | 2.1036 | 0.013186 | 51.8248 | 0 | 1.1444 | 2.5947 | 0 |  |  | 2
2 |  | 1937504 | 17.8 | 17.8 | 290.95 | 290.95 | 2.0385 | 0.01277 | 50.2547 | 0 | 1.6444 | 7.4567 | 0 | [8 empty] | 1937504 | 17.8 | 17.8 | 290.95 | 290.95 | 2.0385 | 0.01277 | 50.2547 | 0 | 1.6444 | 3.7284 | 0 |  |  | 2
2 |  | 1937869 | 17.2 | 17.2 | 290.35 | 290.35 | 1.9627 | 0.012286 | 48.4111 | 0 | 2.2444 | 10.1774 | 0 | [8 empty] | 1937869 | 17.2 | 17.2 | 290.35 | 290.35 | 1.9627 | 0.012286 | 48.4111 | 0 | 2.2444 | 5.0887 | 0 |  |  | 2
2 |  | 1938234 | 16.7 | 16.7 | 289.85 | 289.85 | 1.9014 | 0.011895 | 46.9078 | 0 | 2.7444 | 12.4447 | 0 | [8 empty] | 1938234 | 16.7 | 16.7 | 289.85 | 289.85 | 1.9014 | 0.011895 | 46.9078 | 0 | 2.7444 | 6.2223 | 0 |  |  | 2
1 |  | 1938599 | 16.7 | 16.7 | 289.85 | 289.85 | 1.9014 | 0.011895 | 46.9078 | 0 | 2.7444 | 12.4447 | 0 | [8 empty] | 1938599 | 16.7 | 16.7 | 289.85 | 289.85 | 1.9014 | 0.011895 | 46.9078 | 0 | 2.7444 | 6.2223 | 0 |  |  | 1
1 |  | 1938965 | 16.7 | 16.7 | 289.85 | 289.85 | 1.9014 | 0.011895 | 46.9078 | 0 | 2.7444 | 12.4447 | 0 | [8 empty] | 1938965 | 16.7 | 16.7 | 289.85 | 289.85 | 1.9014 | 0.011895 | 46.9078 | 0 | 2.7444 | 6.2223 | 0 |  |  | 1
1 |  | 1939330 | 16.7 | 16.7 | 289.85 | 289.85 | 1.9014 | 0.011895 | 46.9078 | 0 | 2.7444 | 12.4447 | 0 | [8 empty] | 1939330 | 16.7 | 16.7 | 289.85 | 289.85 | 1.9014 | 0.011895 | 46.9078 | 0 | 2.7444 | 6.2223 | 0 |  |  | 1
1 |  | 1939695 | 16.1 | 16.1 | 289.25 | 289.25 | 1.8301 | 0.011441 | 45.142 | 0 | 3.3444 | 15.1654 | 0 | [8 empty] | 1939695 | 16.1 | 16.1 | 289.25 | 289.25 | 1.8301 | 0.011441 | 45.142 | 0 | 3.3444 | 7.5827 | 0 |  |  | 1
1 |  | 1940060 | 16.7 | 16.7 | 289.85 | 289.85 | 1.9014 | 0.011895 | 46.9078 | 0 | 2.7444 | 12.4447 | 0 | [8 empty] | 1940060 | 16.7 | 16.7 | 289.85 | 289.85 | 1.9014 | 0.011895 | 46.9078 | 0 | 2.7444 | 6.2223 | 0 |  |  | 1
1 |  | 1940426 | 18.9 | 18.3 | 292.05 | 291.45 | 2.1036 | 0.013186 | 52.4427 | 0 | 0.54444 | 2.4688 | 0 | [8 empty] | 1940426 | 18.9 | 18.3 | 292.05 | 291.45 | 2.1036 | 0.013186 | 52.4427 | 0 | 0.54444 | 1.2344 | 0 |  |  | 1
1 |  | 1940791 | 21.7 | 18.9 | 294.85 | 292.05 | 2.1841 | 0.013702 | 56.6368 | 0 | 0 | 0 | 0 | [8 empty] | 1940791 | 21.7 | 18.9 | 294.85 | 292.05 | 2.1841 | 0.013702 | 56.6368 | 0 | 0 | 0 | 0 |  |  | 1
1 |  | 1941156 | 24.4 | 19.4 | 297.55 | 292.55 | 2.2533 | 0.014146 | 60.5492 | 17.005 | 0 | 0 | 77.1091 | [8 empty] | 1941156 | 24.4 | 19.4 | 297.55 | 292.55 | 2.2533 | 0.014146 | 60.5492 | 17.005 | 0 | 0 | 38.5545 |  |  | 1
1 |  | 1941521 | 26.1 | 20 | 299.25 | 293.15 | 2.3388 | 0.014696 | 63.7033 | 20.1591 | 0 | 0 | 91.4113 | [8 empty] | 1941521 | 26.1 | 20 | 299.25 | 293.15 | 2.3388 | 0.014696 | 63.7033 | 20.1591 | 0 | 0 | 45.7056 |  |  | 1
1 |  | 1941887 | 27.8 | 20 | 300.95 | 293.15 | 2.3388 | 0.014696 | 65.4586 | 21.9144 | 0 | 0 | 99.3706 | [8 empty] | 1941887 | 27.8 | 20 | 300.95 | 293.15 | 2.3388 | 0.014696 | 65.4586 | 21.9144 | 0 | 0 | 49.6853 |  |  | 1
1 |  | 1942252 | 28.9 | 20 | 302.05 | 293.15 | 2.3388 | 0.014696 | 66.5944 | 23.0502 | 0 | 0 | 104.5208 | [8 empty] | 1942252 | 28.9 | 20 | 302.05 | 293.15 | 2.3388 | 0.014696 | 66.5944 | 23.0502 | 0 | 0 | 52.2604 |  |  | 1
1 |  | 1942617 | 29.4 | 18.9 | 302.55 | 292.05 | 2.1841 | 0.013702 | 64.5734 | 21.0292 | 0 | 0 | 95.3568 | [8 empty] | 1942617 | 29.4 | 18.9 | 302.55 | 292.05 | 2.1841 | 0.013702 | 64.5734 | 21.0292 | 0 | 0 | 47.6784 |  |  | 1
1 |  | 1942982 | 29.4 | 18.3 | 302.55 | 291.45 | 2.1036 | 0.013186 | 63.2556 | 19.7113 | 0 | 0 | 89.381 | [8 empty] | 1942982 | 29.4 | 18.3 | 302.55 | 291.45 | 2.1036 | 0.013186 | 63.2556 | 19.7113 | 0 | 0 | 44.6905 |  |  | 1
1 |  | 1943348 | 29.4 | 18.9 | 302.55 | 292.05 | 2.1841 | 0.013702 | 64.5734 | 21.0292 | 0 | 0 | 95.3568 | [8 empty] | 1943348 | 29.4 | 18.9 | 302.55 | 292.05 | 2.1841 | 0.013702 | 64.5734 | 21.0292 | 0 | 0 | 47.6784 |  |  | 1
2 |  | 1943713 | 28.3 | 17.8 | 301.45 | 290.95 | 2.0385 | 0.01277 | 61.0597 | 17.5155 | 0 | 0 | 79.4238 | [8 empty] | 1943713 | 28.3 | 17.8 | 301.45 | 290.95 | 2.0385 | 0.01277 | 61.0597 | 17.5155 | 0 | 0 | 39.7119 |  |  | 2
2 |  | 1944078 | 26.7 | 17.8 | 299.85 | 290.95 | 2.0385 | 0.01277 | 59.4132 | 15.869 | 0 | 0 | 71.9578 | [8 empty] | 1944078 | 26.7 | 17.8 | 299.85 | 290.95 | 2.0385 | 0.01277 | 59.4132 | 15.869 | 0 | 0 | 35.9789 |  |  | 2
2 |  | 1944443 | 23.9 | 17.8 | 297.05 | 290.95 | 2.0385 | 0.01277 | 56.5319 | 12.9876 | 0 | 0 | 58.8924 | [8 empty] | 1944443 | 23.9 | 17.8 | 297.05 | 290.95 | 2.0385 | 0.01277 | 56.5319 | 12.9876 | 0 | 0 | 29.4462 |  |  | 2
2 |  | 1944809 | 22.8 | 18.9 | 295.95 | 292.05 | 2.1841 | 0.013702 | 57.7706 | 14.2264 | 0 | 0 | 64.5093 | [8 empty] | 1944809 | 22.8 | 18.9 | 295.95 | 292.05 | 2.1841 | 0.013702 | 57.7706 | 14.2264 | 0 | 0 | 32.2547 |  |  | 2
2 |  | 1936409 | 21.1 | 18.9 | 294.25 | 292.05 | 2.1841 | 0.013702 | 56.0183 | 0 | 0 | 0 | 0 | [8 empty] | 1936409 | 21.1 | 18.9 | 294.25 | 292.05 | 2.1841 | 0.013702 | 56.0183 | 0 | 0 | 0 | 0 |  |  | 2
2 |  | 1936774 | 21.1 | 18.9 | 294.25 | 292.05 | 2.1841 | 0.013702 | 56.0183 | 0 | 0 | 0 | 0 | [8 empty] | 1936774 | 21.1 | 18.9 | 294.25 | 292.05 | 2.1841 | 0.013702 | 56.0183 | 0 | 0 | 0 | 0 |  |  | 2
2 |  | 1937139 | 18.9 | 18.3 | 292.05 | 291.45 | 2.1036 | 0.013186 | 52.4427 | 0 | 0.54444 | 2.4688 | 0 | [8 empty] | 1937139 | 18.9 | 18.3 | 292.05 | 291.45 | 2.1036 | 0.013186 | 52.4427 | 0 | 0.54444 | 1.2344 | 0 |  |  | 2
2 |  | 1937505 | 18.3 | 18.3 | 291.45 | 291.45 | 2.1036 | 0.013186 | 51.8248 | 0 | 1.1444 | 5.1895 | 0 | [8 empty] | 1937505 | 18.3 | 18.3 | 291.45 | 291.45 | 2.1036 | 0.013186 | 51.8248 | 0 | 1.1444 | 2.5947 | 0 |  |  | 2
2 |  | 1937870 | 18.3 | 18.3 | 291.45 | 291.45 | 2.1036 | 0.013186 | 51.8248 | 0 | 1.1444 | 5.1895 | 0 | [8 empty] | 1937870 | 18.3 | 18.3 | 291.45 | 291.45 | 2.1036 | 0.013186 | 51.8248 | 0 | 1.1444 | 2.5947 | 0 |  |  | 2
2 |  | 1938235 | 17.8 | 17.8 | 290.95 | 290.95 | 2.0385 | 0.01277 | 50.2547 | 0 | 1.6444 | 7.4567 | 0 | [8 empty] | 1938235 | 17.8 | 17.8 | 290.95 | 290.95 | 2.0385 | 0.01277 | 50.2547 | 0 | 1.6444 | 3.7284 | 0 |  |  | 2
1 |  | 1938600 | 17.2 | 17.2 | 290.35 | 290.35 | 1.9627 | 0.012286 | 48.4111 | 0 | 2.2444 | 10.1774 | 0 | [8 empty] | 1938600 | 17.2 | 17.2 | 290.35 | 290.35 | 1.9627 | 0.012286 | 48.4111 | 0 | 2.2444 | 5.0887 | 0 |  |  | 1
1 |  | 1938966 | 17.2 | 17.2 | 290.35 | 290.35 | 1.9627 | 0.012286 | 48.4111 | 0 | 2.2444 | 10.1774 | 0 | [8 empty] | 1938966 | 17.2 | 17.2 | 290.35 | 290.35 | 1.9627 | 0.012286 | 48.4111 | 0 | 2.2444 | 5.0887 | 0 |  |  | 1
1 |  | 1939331 | 17.2 | 17.2 | 290.35 | 290.35 | 1.9627 | 0.012286 | 48.4111 | 0 | 2.2444 | 10.1774 | 0 | [8 empty] | 1939331 | 17.2 | 17.2 | 290.35 | 290.35 | 1.9627 | 0.012286 | 48.4111 | 0 | 2.2444 | 5.0887 | 0 |  |  | 1
1 |  | 1939696 | 16.7 | 16.7 | 289.85 | 289.85 | 1.9014 | 0.011895 | 46.9078 | 0 | 2.7444 | 12.4447 | 0 | [8 empty] | 1939696 | 16.7 | 16.7 | 289.85 | 289.85 | 1.9014 | 0.011895 | 46.9078 | 0 | 2.7444 | 6.2223 | 0 |  |  | 1
1 |  | 1940061 | 16.1 | 16.1 | 289.25 | 289.25 | 1.8301 | 0.011441 | 45.142 | 0 | 3.3444 | 15.1654 | 0 | [8 empty] | 1940061 | 16.1 | 16.1 | 289.25 | 289.25 | 1.8301 | 0.011441 | 45.142 | 0 | 3.3444 | 7.5827 | 0 |  |  | 1
1 |  | 1940427 | 18.3 | 17.8 | 291.45 | 290.95 | 2.0385 | 0.01277 | 50.7692 | 0 | 1.1444 | 5.1895 | 0 | [8 empty] | 1940427 | 18.3 | 17.8 | 291.45 | 290.95 | 2.0385 | 0.01277 | 50.7692 | 0 | 1.1444 | 2.5947 | 0 |  |  | 1
1 |  | 1940792 | 19.4 | 18.9 | 292.55 | 292.05 | 2.1841 | 0.013702 | 54.2661 | 0 | 0.044444 | 0.20153 | 0 | [8 empty] | 1940792 | 19.4 | 18.9 | 292.55 | 292.05 | 2.1841 | 0.013702 | 54.2661 | 0 | 0.044444 | 0.10077 | 0 |  |  | 1
1 |  | 1941157 | 22.2 | 17.2 | 295.35 | 290.35 | 1.9627 | 0.012286 | 53.552 | 0 | 0 | 0 | 0 | [8 empty] | 1941157 | 22.2 | 17.2 | 295.35 | 290.35 | 1.9627 | 0.012286 | 53.552 | 0 | 0 | 0 | 0 |  |  | 1
1 |  | 1941522 | 21.7 | 15.6 | 294.85 | 288.75 | 1.7725 | 0.011074 | 49.9601 | 0 | 0 | 0 | 0 | [8 empty] | 1941522 | 21.7 | 15.6 | 294.85 | 288.75 | 1.7725 | 0.011074 | 49.9601 | 0 | 0 | 0 | 0 |  |  | 1
1 |  | 1941888 | 22.8 | 20 | 295.95 | 293.15 | 2.3388 | 0.014696 | 60.296 | 16.7517 | 0 | 0 | 75.9607 | [8 empty] | 1941888 | 22.8 | 20 | 295.95 | 293.15 | 2.3388 | 0.014696 | 60.296 | 16.7517 | 0 | 0 | 37.9804 |  |  | 1
1 |  | 1942253 | 23.9 | 16.1 | 297.05 | 289.25 | 1.8301 | 0.011441 | 53.1499 | 9.6056 | 0 | 0 | 43.5567 | [8 empty] | 1942253 | 23.9 | 16.1 | 297.05 | 289.25 | 1.8301 | 0.011441 | 53.1499 | 9.6056 | 0 | 0 | 21.7783 |  |  | 1
1 |  | 1942618 | 24.4 | 16.7 | 297.55 | 289.85 | 1.9014 | 0.011895 | 54.8193 | 11.275 | 0 | 0 | 51.1266 | [8 empty] | 1942618 | 24.4 | 16.7 | 297.55 | 289.85 | 1.9014 | 0.011895 | 54.8193 | 11.275 | 0 | 0 | 25.5633 |  |  | 1
1 |  | 1942983 | 24.4 | 17.2 | 297.55 | 290.35 | 1.9627 | 0.012286 | 55.814 | 12.2698 | 0 | 0 | 55.6372 | [8 empty] | 1942983 | 24.4 | 17.2 | 297.55 | 290.35 | 1.9627 | 0.012286 | 55.814 | 12.2698 | 0 | 0 | 27.8186 |  |  | 1
1 |  | 1943349 | 23.9 | 17.8 | 297.05 | 290.95 | 2.0385 | 0.01277 | 56.5319 | 12.9876 | 0 | 0 | 58.8924 | [8 empty] | 1943349 | 23.9 | 17.8 | 297.05 | 290.95 | 2.0385 | 0.01277 | 56.5319 | 12.9876 | 0 | 0 | 29.4462 |  |  | 1
2 |  | 1943714 | 22.8 | 17.2 | 295.95 | 290.35 | 1.9627 | 0.012286 | 54.1689 | 10.6247 | 0 | 0 | 48.1776 | [8 empty] | 1943714 | 22.8 | 17.2 | 295.95 | 290.35 | 1.9627 | 0.012286 | 54.1689 | 10.6247 | 0 | 0 | 24.0888 |  |  | 2
2 |  | 1944079 | 21.7 | 17.8 | 294.85 | 290.95 | 2.0385 | 0.01277 | 54.268 | 0 | 0 | 0 | 0 | [8 empty] | 1944079 | 21.7 | 17.8 | 294.85 | 290.95 | 2.0385 | 0.01277 | 54.268 | 0 | 0 | 0 | 0 |  |  | 2
2 |  | 1944444 | 20.6 | 18.3 | 293.75 | 291.45 | 2.1036 | 0.013186 | 54.1933 | 0 | 0 | 0 | 0 | [8 empty] | 1944444 | 20.6 | 18.3 | 293.75 | 291.45 | 2.1036 | 0.013186 | 54.1933 | 0 | 0 | 0 | 0 |  |  | 2
2 |  | 1944810 | 20.6 | 17.8 | 293.75 | 290.95 | 2.0385 | 0.01277 | 53.136 | 0 | 0 | 0 | 0 | [8 empty] | 1944810 | 20.6 | 17.8 | 293.75 | 290.95 | 2.0385 | 0.01277 | 53.136 | 0 | 0 | 0 | 0 |  |  | 2
2 |  | 1936410 | 20 | 17.2 | 293.15 | 290.35 | 1.9627 | 0.012286 | 51.29 | 0 | 0 | 0 | 0 | [8 empty] | 1936410 | 20 | 17.2 | 293.15 | 290.35 | 1.9627 | 0.012286 | 51.29 | 0 | 0 | 0 | 0 |  |  | 2
2 |  | 1936775 | 20 | 17.2 | 293.15 | 290.35 | 1.9627 | 0.012286 | 51.29 | 0 | 0 | 0 | 0 | [8 empty] | 1936775 | 20 | 17.2 | 293.15 | 290.35 | 1.9627 | 0.012286 | 51.29 | 0 | 0 | 0 | 0 |  |  | 2
2 |  | 1937140 | 19.4 | 17.2 | 292.55 | 290.35 | 1.9627 | 0.012286 | 50.6731 | 0 | 0.044444 | 0.20153 | 0 | [8 empty] | 1937140 | 19.4 | 17.2 | 292.55 | 290.35 | 1.9627 | 0.012286 | 50.6731 | 0 | 0.044444 | 0.10077 | 0 |  |  | 2
2 |  | 1937506 | 19.4 | 17.2 | 292.55 | 290.35 | 1.9627 | 0.012286 | 50.6731 | 0 | 0.044444 | 0.20153 | 0 | [8 empty] | 1937506 | 19.4 | 17.2 | 292.55 | 290.35 | 1.9627 | 0.012286 | 50.6731 | 0 | 0.044444 | 0.10077 | 0 |  |  | 2
2 |  | 1937871 | 19.4 | 17.2 | 292.55 | 290.35 | 1.9627 | 0.012286 | 50.6731 | 0 | 0.044444 | 0.20153 | 0 | [8 empty] | 1937871 | 19.4 | 17.2 | 292.55 | 290.35 | 1.9627 | 0.012286 | 50.6731 | 0 | 0.044444 | 0.10077 | 0 |  |  | 2
2 |  | 1938236 | 18.9 | 16.7 | 292.05 | 289.85 | 1.9014 | 0.011895 | 49.1682 | 0 | 0.54444 | 2.4688 | 0 | [8 empty] | 1938236 | 18.9 | 16.7 | 292.05 | 289.85 | 1.9014 | 0.011895 | 49.1682 | 0 | 0.54444 | 1.2344 | 0 |  |  | 2
1 |  | 1938601 | 18.9 | 15.6 | 292.05 | 288.75 | 1.7725 | 0.011074 | 47.0873 | 0 | 0.54444 | 2.4688 | 0 | [8 empty] | 1938601 | 18.9 | 15.6 | 292.05 | 288.75 | 1.7725 | 0.011074 | 47.0873 | 0 | 0.54444 | 1.2344 | 0 |  |  | 1
1 |  | 1938967 | 18.3 | 16.1 | 291.45 | 289.25 | 1.8301 | 0.011441 | 47.4006 | 0 | 1.1444 | 5.1895 | 0 | [8 empty] | 1938967 | 18.3 | 16.1 | 291.45 | 289.25 | 1.8301 | 0.011441 | 47.4006 | 0 | 1.1444 | 2.5947 | 0 |  |  | 1
1 |  | 1939332 | 18.3 | 15.6 | 291.45 | 288.75 | 1.7725 | 0.011074 | 46.4717 | 0 | 1.1444 | 5.1895 | 0 | [8 empty] | 1939332 | 18.3 | 15.6 | 291.45 | 288.75 | 1.7725 | 0.011074 | 46.4717 | 0 | 1.1444 | 2.5947 | 0 |  |  | 1
1 |  | 1939697 | 18.3 | 15.6 | 291.45 | 288.75 | 1.7725 | 0.011074 | 46.4717 | 0 | 1.1444 | 5.1895 | 0 | [8 empty] | 1939697 | 18.3 | 15.6 | 291.45 | 288.75 | 1.7725 | 0.011074 | 46.4717 | 0 | 1.1444 | 2.5947 | 0 |  |  | 1
1 |  | 1940062 | 18.3 | 15 | 291.45 | 288.15 | 1.7054 | 0.010648 | 45.3923 | 0 | 1.1444 | 5.1895 | 0 | [8 empty] | 1940062 | 18.3 | 15 | 291.45 | 288.15 | 1.7054 | 0.010648 | 45.3923 | 0 | 1.1444 | 2.5947 | 0 |  |  | 1
1 |  | 1940428 | 18.3 | 15 | 291.45 | 288.15 | 1.7054 | 0.010648 | 45.3923 | 0 | 1.1444 | 5.1895 | 0 | [8 empty] | 1940428 | 18.3 | 15 | 291.45 | 288.15 | 1.7054 | 0.010648 | 45.3923 | 0 | 1.1444 | 2.5947 | 0 |  |  | 1
1 |  | 1940793 | 17.8 | 15 | 290.95 | 288.15 | 1.7054 | 0.010648 | 44.8797 | 0 | 1.6444 | 7.4567 | 0 | [8 empty] | 1940793 | 17.8 | 15 | 290.95 | 288.15 | 1.7054 | 0.010648 | 44.8797 | 0 | 1.6444 | 3.7284 | 0 |  |  | 1
1 |  | 1941158 | 18.3 | 15 | 291.45 | 288.15 | 1.7054 | 0.010648 | 45.3923 | 0 | 1.1444 | 5.1895 | 0 | [8 empty] | 1941158 | 18.3 | 15 | 291.45 | 288.15 | 1.7054 | 0.010648 | 45.3923 | 0 | 1.1444 | 2.5947 | 0 |  |  | 1
1 |  | 1941523 | 18.3 | 15.6 | 291.45 | 288.75 | 1.7725 | 0.011074 | 46.4717 | 0 | 1.1444 | 5.1895 | 0 | [8 empty] | 1941523 | 18.3 | 15.6 | 291.45 | 288.75 | 1.7725 | 0.011074 | 46.4717 | 0 | 1.1444 | 2.5947 | 0 |  |  | 1
1 |  | 1941889 | 17.8 | 15.6 | 290.95 | 288.75 | 1.7725 | 0.011074 | 45.9587 | 0 | 1.6444 | 7.4567 | 0 | [8 empty] | 1941889 | 17.8 | 15.6 | 290.95 | 288.75 | 1.7725 | 0.011074 | 45.9587 | 0 | 1.6444 | 3.7284 | 0 |  |  | 1
1 |  | 1942254 | 17.8 | 15.6 | 290.95 | 288.75 | 1.7725 | 0.011074 | 45.9587 | 0 | 1.6444 | 7.4567 | 0 | [8 empty] | 1942254 | 17.8 | 15.6 | 290.95 | 288.75 | 1.7725 | 0.011074 | 45.9587 | 0 | 1.6444 | 3.7284 | 0 |  |  | 1
1 |  | 1942619 | 17.8 | 15.6 | 290.95 | 288.75 | 1.7725 | 0.011074 | 45.9587 | 0 | 1.6444 | 7.4567 | 0 | [8 empty] | 1942619 | 17.8 | 15.6 | 290.95 | 288.75 | 1.7725 | 0.011074 | 45.9587 | 0 | 1.6444 | 3.7284 | 0 |  |  | 1
1 |  | 1942984 | 17.8 | 15.6 | 290.95 | 288.75 | 1.7725 | 0.011074 | 45.9587 | 0 | 1.6444 | 7.4567 | 0 | [8 empty] | 1942984 | 17.8 | 15.6 | 290.95 | 288.75 | 1.7725 | 0.011074 | 45.9587 | 0 | 1.6444 | 3.7284 | 0 |  |  | 1
1 |  | 1943350 | 17.8 | 15.6 | 290.95 | 288.75 | 1.7725 | 0.011074 | 45.9587 | 0 | 1.6444 | 7.4567 | 0 | [8 empty] | 1943350 | 17.8 | 15.6 | 290.95 | 288.75 | 1.7725 | 0.011074 | 45.9587 | 0 | 1.6444 | 3.7284 | 0 |  |  | 1
2 |  | 1943715 | 17.2 | 15.6 | 290.35 | 288.75 | 1.7725 | 0.011074 | 45.3431 | 0 | 2.2444 | 10.1774 | 0 | [8 empty] | 1943715 | 17.2 | 15.6 | 290.35 | 288.75 | 1.7725 | 0.011074 | 45.3431 | 0 | 2.2444 | 5.0887 | 0 |  |  | 2
2 |  | 1944080 | 16.7 | 16.1 | 289.85 | 289.25 | 1.8301 | 0.011441 | 45.758 | 0 | 2.7444 | 12.4447 | 0 | [8 empty] | 1944080 | 16.7 | 16.1 | 289.85 | 289.25 | 1.8301 | 0.011441 | 45.758 | 0 | 2.7444 | 6.2223 | 0 |  |  | 2
2 |  | 1944445 | 16.7 | 16.1 | 289.85 | 289.25 | 1.8301 | 0.011441 | 45.758 | 0 | 2.7444 | 12.4447 | 0 | [8 empty] | 1944445 | 16.7 | 16.1 | 289.85 | 289.25 | 1.8301 | 0.011441 | 45.758 | 0 | 2.7444 | 6.2223 | 0 |  |  | 2
2 |  | 1944811 | 16.1 | 15.6 | 289.25 | 288.75 | 1.7725 | 0.011074 | 44.2145 | 0 | 3.3444 | 15.1654 | 0 | [8 empty] | 1944811 | 16.1 | 15.6 | 289.25 | 288.75 | 1.7725 | 0.011074 | 44.2145 | 0 | 3.3444 | 7.5827 | 0 |  |  | 2
2 |  | 1936411 | 16.1 | 15.6 | 289.25 | 288.75 | 1.7725 | 0.011074 | 44.2145 | 0 | 3.3444 | 15.1654 | 0 | [8 empty] | 1936411 | 16.1 | 15.6 | 289.25 | 288.75 | 1.7725 | 0.011074 | 44.2145 | 0 | 3.3444 | 7.5827 | 0 |  |  | 2
2 |  | 1936776 | 16.1 | 15 | 289.25 | 288.15 | 1.7054 | 0.010648 | 43.1368 | 0 | 3.3444 | 15.1654 | 0 | [8 empty] | 1936776 | 16.1 | 15 | 289.25 | 288.15 | 1.7054 | 0.010648 | 43.1368 | 0 | 3.3444 | 7.5827 | 0 |  |  | 2
2 |  | 1937141 | 15.6 | 15.6 | 288.75 | 288.75 | 1.7725 | 0.011074 | 43.7015 | 0 | 3.8444 | 17.4326 | 0 | [8 empty] | 1937141 | 15.6 | 15.6 | 288.75 | 288.75 | 1.7725 | 0.011074 | 43.7015 | 0 | 3.8444 | 8.7163 | 0 |  |  | 2
2 |  | 1937507 | 15.6 | 15.6 | 288.75 | 288.75 | 1.7725 | 0.011074 | 43.7015 | 0 | 3.8444 | 17.4326 | 0 | [8 empty] | 1937507 | 15.6 | 15.6 | 288.75 | 288.75 | 1.7725 | 0.011074 | 43.7015 | 0 | 3.8444 | 8.7163 | 0 |  |  | 2
2 |  | 1937872 | 15 | 15 | 288.15 | 288.15 | 1.7054 | 0.010648 | 42.0091 | 0 | 4.4444 | 20.1533 | 0 | [8 empty] | 1937872 | 15 | 15 | 288.15 | 288.15 | 1.7054 | 0.010648 | 42.0091 | 0 | 4.4444 | 10.0767 | 0 |  |  | 2
2 |  | 1938237 | 15 | 14.4 | 288.15 | 287.55 | 1.6407 | 0.010237 | 40.9695 | 0 | 4.4444 | 20.1533 | 0 | [8 empty] | 1938237 | 15 | 14.4 | 288.15 | 287.55 | 1.6407 | 0.010237 | 40.9695 | 0 | 4.4444 | 10.0767 | 0 |  |  | 2
1 |  | 1938602 | 15 | 14.4 | 288.15 | 287.55 | 1.6407 | 0.010237 | 40.9695 | 0 | 4.4444 | 20.1533 | 0 | [8 empty] | 1938602 | 15 | 14.4 | 288.15 | 287.55 | 1.6407 | 0.010237 | 40.9695 | 0 | 4.4444 | 10.0767 | 0 |  |  | 1
1 |  | 1938968 | 14.4 | 14.4 | 287.55 | 287.55 | 1.6407 | 0.010237 | 40.3548 | 0 | 5.0444 | 22.874 | 0 | [8 empty] | 1938968 | 14.4 | 14.4 | 287.55 | 287.55 | 1.6407 | 0.010237 | 40.3548 | 0 | 5.0444 | 11.437 | 0 |  |  | 1
1 |  | 1939333 | 13.9 | 13.9 | 287.05 | 287.05 | 1.5883 | 0.0099051 | 39.0046 | 0 | 5.5444 | 25.1413 | 0 | [8 empty] | 1939333 | 13.9 | 13.9 | 287.05 | 287.05 | 1.5883 | 0.0099051 | 39.0046 | 0 | 5.5444 | 12.5706 | 0 |  |  | 1
1 |  | 1939698 | 13.9 | 13.9 | 287.05 | 287.05 | 1.5883 | 0.0099051 | 39.0046 | 0 | 5.5444 | 25.1413 | 0 | [8 empty] | 1939698 | 13.9 | 13.9 | 287.05 | 287.05 | 1.5883 | 0.0099051 | 39.0046 | 0 | 5.5444 | 12.5706 | 0 |  |  | 1
1 |  | 1940063 | 13.9 | 13.9 | 287.05 | 287.05 | 1.5883 | 0.0099051 | 39.0046 | 0 | 5.5444 | 25.1413 | 0 | [8 empty] | 1940063 | 13.9 | 13.9 | 287.05 | 287.05 | 1.5883 | 0.0099051 | 39.0046 | 0 | 5.5444 | 12.5706 | 0 |  |  | 1
1 |  | 1940429 | 13.9 | 13.9 | 287.05 | 287.05 | 1.5883 | 0.0099051 | 39.0046 | 0 | 5.5444 | 25.1413 | 0 | [8 empty] | 1940429 | 13.9 | 13.9 | 287.05 | 287.05 | 1.5883 | 0.0099051 | 39.0046 | 0 | 5.5444 | 12.5706 | 0 |  |  | 1
1 |  | 1940794 | 13.9 | 13.9 | 287.05 | 287.05 | 1.5883 | 0.0099051 | 39.0046 | 0 | 5.5444 | 25.1413 | 0 | [8 empty] | 1940794 | 13.9 | 13.9 | 287.05 | 287.05 | 1.5883 | 0.0099051 | 39.0046 | 0 | 5.5444 | 12.5706 | 0 |  |  | 1
1 |  | 1941159 | 14.4 | 14.4 | 287.55 | 287.55 | 1.6407 | 0.010237 | 40.3548 | 0 | 5.0444 | 22.874 | 0 | [8 empty] | 1941159 | 14.4 | 14.4 | 287.55 | 287.55 | 1.6407 | 0.010237 | 40.3548 | 0 | 5.0444 | 11.437 | 0 |  |  | 1
1 |  | 1941524 | 15 | 15 | 288.15 | 288.15 | 1.7054 | 0.010648 | 42.0091 | 0 | 4.4444 | 20.1533 | 0 | [8 empty] | 1941524 | 15 | 15 | 288.15 | 288.15 | 1.7054 | 0.010648 | 42.0091 | 0 | 4.4444 | 10.0767 | 0 |  |  | 1
1 |  | 1941890 | 15.6 | 15.6 | 288.75 | 288.75 | 1.7725 | 0.011074 | 43.7015 | 0 | 3.8444 | 17.4326 | 0 | [8 empty] | 1941890 | 15.6 | 15.6 | 288.75 | 288.75 | 1.7725 | 0.011074 | 43.7015 | 0 | 3.8444 | 8.7163 | 0 |  |  | 1
1 |  | 1942255 | 15.6 | 15.6 | 288.75 | 288.75 | 1.7725 | 0.011074 | 43.7015 | 0 | 3.8444 | 17.4326 | 0 | [8 empty] | 1942255 | 15.6 | 15.6 | 288.75 | 288.75 | 1.7725 | 0.011074 | 43.7015 | 0 | 3.8444 | 8.7163 | 0 |  |  | 1
1 |  | 1942620 | 16.7 | 16.7 | 289.85 | 289.85 | 1.9014 | 0.011895 | 46.9078 | 0 | 2.7444 | 12.4447 | 0 | [8 empty] | 1942620 | 16.7 | 16.7 | 289.85 | 289.85 | 1.9014 | 0.011895 | 46.9078 | 0 | 2.7444 | 6.2223 | 0 |  |  | 1
1 |  | 1942985 | 17.8 | 16.7 | 290.95 | 289.85 | 1.9014 | 0.011895 | 48.038 | 0 | 1.6444 | 7.4567 | 0 | [8 empty] | 1942985 | 17.8 | 16.7 | 290.95 | 289.85 | 1.9014 | 0.011895 | 48.038 | 0 | 1.6444 | 3.7284 | 0 |  |  | 1
1 |  | 1943351 | 17.8 | 16.7 | 290.95 | 289.85 | 1.9014 | 0.011895 | 48.038 | 0 | 1.6444 | 7.4567 | 0 | [8 empty] | 1943351 | 17.8 | 16.7 | 290.95 | 289.85 | 1.9014 | 0.011895 | 48.038 | 0 | 1.6444 | 3.7284 | 0 |  |  | 1
2 |  | 1943716 | 17.8 | 16.7 | 290.95 | 289.85 | 1.9014 | 0.011895 | 48.038 | 0 | 1.6444 | 7.4567 | 0 | [8 empty] | 1943716 | 17.8 | 16.7 | 290.95 | 289.85 | 1.9014 | 0.011895 | 48.038 | 0 | 1.6444 | 3.7284 | 0 |  |  | 2
2 |  | 1944081 | 17.2 | 16.1 | 290.35 | 289.25 | 1.8301 | 0.011441 | 46.2713 | 0 | 2.2444 | 10.1774 | 0 | [8 empty] | 1944081 | 17.2 | 16.1 | 290.35 | 289.25 | 1.8301 | 0.011441 | 46.2713 | 0 | 2.2444 | 5.0887 | 0 |  |  | 2
2 |  | 1944446 | 16.7 | 16.7 | 289.85 | 289.85 | 1.9014 | 0.011895 | 46.9078 | 0 | 2.7444 | 12.4447 | 0 | [8 empty] | 1944446 | 16.7 | 16.7 | 289.85 | 289.85 | 1.9014 | 0.011895 | 46.9078 | 0 | 2.7444 | 6.2223 | 0 |  |  | 2
2 |  | 1944812 | 16.7 | 16.7 | 289.85 | 289.85 | 1.9014 | 0.011895 | 46.9078 | 0 | 2.7444 | 12.4447 | 0 | [8 empty] | 1944812 | 16.7 | 16.7 | 289.85 | 289.85 | 1.9014 | 0.011895 | 46.9078 | 0 | 2.7444 | 6.2223 | 0 |  |  | 2
2 |  | 1936412 | 16.1 | 16.1 | 289.25 | 289.25 | 1.8301 | 0.011441 | 45.142 | 0 | 3.3444 | 15.1654 | 0 | [8 empty] | 1936412 | 16.1 | 16.1 | 289.25 | 289.25 | 1.8301 | 0.011441 | 45.142 | 0 | 3.3444 | 7.5827 | 0 |  |  | 2
2 |  | 1936777 | 16.1 | 16.1 | 289.25 | 289.25 | 1.8301 | 0.011441 | 45.142 | 0 | 3.3444 | 15.1654 | 0 | [8 empty] | 1936777 | 16.1 | 16.1 | 289.25 | 289.25 | 1.8301 | 0.011441 | 45.142 | 0 | 3.3444 | 7.5827 | 0 |  |  | 2
2 |  | 1937142 | 16.1 | 16.1 | 289.25 | 289.25 | 1.8301 | 0.011441 | 45.142 | 0 | 3.3444 | 15.1654 | 0 | [8 empty] | 1937142 | 16.1 | 16.1 | 289.25 | 289.25 | 1.8301 | 0.011441 | 45.142 | 0 | 3.3444 | 7.5827 | 0 |  |  | 2
2 |  | 1937508 | 16.7 | 16.7 | 289.85 | 289.85 | 1.9014 | 0.011895 | 46.9078 | 0 | 2.7444 | 12.4447 | 0 | [8 empty] | 1937508 | 16.7 | 16.7 | 289.85 | 289.85 | 1.9014 | 0.011895 | 46.9078 | 0 | 2.7444 | 6.2223 | 0 |  |  | 2
2 |  | 1937873 | 16.7 | 16.7 | 289.85 | 289.85 | 1.9014 | 0.011895 | 46.9078 | 0 | 2.7444 | 12.4447 | 0 | [8 empty] | 1937873 | 16.7 | 16.7 | 289.85 | 289.85 | 1.9014 | 0.011895 | 46.9078 | 0 | 2.7444 | 6.2223 | 0 |  |  | 2
2 |  | 1938238 | 16.7 | 16.1 | 289.85 | 289.25 | 1.8301 | 0.011441 | 45.758 | 0 | 2.7444 | 12.4447 | 0 | [8 empty] | 1938238 | 16.7 | 16.1 | 289.85 | 289.25 | 1.8301 | 0.011441 | 45.758 | 0 | 2.7444 | 6.2223 | 0 |  |  | 2
1 |  | 1938603 | 16.7 | 16.7 | 289.85 | 289.85 | 1.9014 | 0.011895 | 46.9078 | 0 | 2.7444 | 12.4447 | 0 | [8 empty] | 1938603 | 16.7 | 16.7 | 289.85 | 289.85 | 1.9014 | 0.011895 | 46.9078 | 0 | 2.7444 | 6.2223 | 0 |  |  | 1
1 |  | 1938969 | 16.7 | 16.7 | 289.85 | 289.85 | 1.9014 | 0.011895 | 46.9078 | 0 | 2.7444 | 12.4447 | 0 | [8 empty] | 1938969 | 16.7 | 16.7 | 289.85 | 289.85 | 1.9014 | 0.011895 | 46.9078 | 0 | 2.7444 | 6.2223 | 0 |  |  | 1
1 |  | 1939334 | 16.1 | 15.6 | 289.25 | 288.75 | 1.7725 | 0.011074 | 44.2145 | 0 | 3.3444 | 15.1654 | 0 | [8 empty] | 1939334 | 16.1 | 15.6 | 289.25 | 288.75 | 1.7725 | 0.011074 | 44.2145 | 0 | 3.3444 | 7.5827 | 0 |  |  | 1
1 |  | 1939699 | 16.7 | 16.1 | 289.85 | 289.25 | 1.8301 | 0.011441 | 45.758 | 0 | 2.7444 | 12.4447 | 0 | [8 empty] | 1939699 | 16.7 | 16.1 | 289.85 | 289.25 | 1.8301 | 0.011441 | 45.758 | 0 | 2.7444 | 6.2223 | 0 |  |  | 1
1 |  | 1940064 | 16.7 | 16.7 | 289.85 | 289.85 | 1.9014 | 0.011895 | 46.9078 | 0 | 2.7444 | 12.4447 | 0 | [8 empty] | 1940064 | 16.7 | 16.7 | 289.85 | 289.85 | 1.9014 | 0.011895 | 46.9078 | 0 | 2.7444 | 6.2223 | 0 |  |  | 1
1 |  | 1940430 | 17.2 | 16.1 | 290.35 | 289.25 | 1.8301 | 0.011441 | 46.2713 | 0 | 2.2444 | 10.1774 | 0 | [8 empty] | 1940430 | 17.2 | 16.1 | 290.35 | 289.25 | 1.8301 | 0.011441 | 46.2713 | 0 | 2.2444 | 5.0887 | 0 |  |  | 1
1 |  | 1940795 | 17.8 | 16.7 | 290.95 | 289.85 | 1.9014 | 0.011895 | 48.038 | 0 | 1.6444 | 7.4567 | 0 | [8 empty] | 1940795 | 17.8 | 16.7 | 290.95 | 289.85 | 1.9014 | 0.011895 | 48.038 | 0 | 1.6444 | 3.7284 | 0 |  |  | 1
1 |  | 1941160 | 18.9 | 16.7 | 292.05 | 289.85 | 1.9014 | 0.011895 | 49.1682 | 0 | 0.54444 | 2.4688 | 0 | [8 empty] | 1941160 | 18.9 | 16.7 | 292.05 | 289.85 | 1.9014 | 0.011895 | 49.1682 | 0 | 0.54444 | 1.2344 | 0 |  |  | 1
1 |  | 1941525 | 19.4 | 17.2 | 292.55 | 290.35 | 1.9627 | 0.012286 | 50.6731 | 0 | 0.044444 | 0.20153 | 0 | [8 empty] | 1941525 | 19.4 | 17.2 | 292.55 | 290.35 | 1.9627 | 0.012286 | 50.6731 | 0 | 0.044444 | 0.10077 | 0 |  |  | 1
1 |  | 1941891 | 20.6 | 17.2 | 293.75 | 290.35 | 1.9627 | 0.012286 | 51.9069 | 0 | 0 | 0 | 0 | [8 empty] | 1941891 | 20.6 | 17.2 | 293.75 | 290.35 | 1.9627 | 0.012286 | 51.9069 | 0 | 0 | 0 | 0 |  |  | 1
1 |  | 1942256 | 21.1 | 17.2 | 294.25 | 290.35 | 1.9627 | 0.012286 | 52.421 | 0 | 0 | 0 | 0 | [8 empty] | 1942256 | 21.1 | 17.2 | 294.25 | 290.35 | 1.9627 | 0.012286 | 52.421 | 0 | 0 | 0 | 0 |  |  | 1
1 |  | 1942621 | 21.1 | 16.7 | 294.25 | 289.85 | 1.9014 | 0.011895 | 51.4286 | 0 | 0 | 0 | 0 | [8 empty] | 1942621 | 21.1 | 16.7 | 294.25 | 289.85 | 1.9014 | 0.011895 | 51.4286 | 0 | 0 | 0 | 0 |  |  | 1
1 |  | 1942986 | 21.1 | 17.2 | 294.25 | 290.35 | 1.9627 | 0.012286 | 52.421 | 0 | 0 | 0 | 0 | [8 empty] | 1942986 | 21.1 | 17.2 | 294.25 | 290.35 | 1.9627 | 0.012286 | 52.421 | 0 | 0 | 0 | 0 |  |  | 1
1 |  | 1943352 | 21.1 | 17.2 | 294.25 | 290.35 | 1.9627 | 0.012286 | 52.421 | 0 | 0 | 0 | 0 | [8 empty] | 1943352 | 21.1 | 17.2 | 294.25 | 290.35 | 1.9627 | 0.012286 | 52.421 | 0 | 0 | 0 | 0 |  |  | 1
2 |  | 1943717 | 21.1 | 17.8 | 294.25 | 290.95 | 2.0385 | 0.01277 | 53.6505 | 0 | 0 | 0 | 0 | [8 empty] | 1943717 | 21.1 | 17.8 | 294.25 | 290.95 | 2.0385 | 0.01277 | 53.6505 | 0 | 0 | 0 | 0 |  |  | 2
2 |  | 1944082 | 20 | 17.8 | 293.15 | 290.95 | 2.0385 | 0.01277 | 52.5186 | 0 | 0 | 0 | 0 | [8 empty] | 1944082 | 20 | 17.8 | 293.15 | 290.95 | 2.0385 | 0.01277 | 52.5186 | 0 | 0 | 0 | 0 |  |  | 2
2 |  | 1944447 | 19.4 | 17.8 | 292.55 | 290.95 | 2.0385 | 0.01277 | 51.9012 | 0 | 0.044444 | 0.20153 | 0 | [8 empty] | 1944447 | 19.4 | 17.8 | 292.55 | 290.95 | 2.0385 | 0.01277 | 51.9012 | 0 | 0.044444 | 0.10077 | 0 |  |  | 2
2 |  | 1944813 | 18.9 | 18.3 | 292.05 | 291.45 | 2.1036 | 0.013186 | 52.4427 | 0 | 0.54444 | 2.4688 | 0 | [8 empty] | 1944813 | 18.9 | 18.3 | 292.05 | 291.45 | 2.1036 | 0.013186 | 52.4427 | 0 | 0.54444 | 1.2344 | 0 |  |  | 2
2 |  | 1936413 | 18.3 | 18.3 | 291.45 | 291.45 | 2.1036 | 0.013186 | 51.8248 | 0 | 1.1444 | 5.1895 | 0 | [8 empty] | 1936413 | 18.3 | 18.3 | 291.45 | 291.45 | 2.1036 | 0.013186 | 51.8248 | 0 | 1.1444 | 2.5947 | 0 |  |  | 2
2 |  | 1936778 | 18.3 | 18.3 | 291.45 | 291.45 | 2.1036 | 0.013186 | 51.8248 | 0 | 1.1444 | 5.1895 | 0 | [8 empty] | 1936778 | 18.3 | 18.3 | 291.45 | 291.45 | 2.1036 | 0.013186 | 51.8248 | 0 | 1.1444 | 2.5947 | 0 |  |  | 2
2 |  | 1937143 | 18.3 | 18.3 | 291.45 | 291.45 | 2.1036 | 0.013186 | 51.8248 | 0 | 1.1444 | 5.1895 | 0 | [8 empty] | 1937143 | 18.3 | 18.3 | 291.45 | 291.45 | 2.1036 | 0.013186 | 51.8248 | 0 | 1.1444 | 2.5947 | 0 |  |  | 2
2 |  | 1937509 | 18.3 | 18.3 | 291.45 | 291.45 | 2.1036 | 0.013186 | 51.8248 | 0 | 1.1444 | 5.1895 | 0 | [8 empty] | 1937509 | 18.3 | 18.3 | 291.45 | 291.45 | 2.1036 | 0.013186 | 51.8248 | 0 | 1.1444 | 2.5947 | 0 |  |  | 2
2 |  | 1937874 | 18.3 | 18.3 | 291.45 | 291.45 | 2.1036 | 0.013186 | 51.8248 | 0 | 1.1444 | 5.1895 | 0 | [8 empty] | 1937874 | 18.3 | 18.3 | 291.45 | 291.45 | 2.1036 | 0.013186 | 51.8248 | 0 | 1.1444 | 2.5947 | 0 |  |  | 2
2 |  | 1938239 | 18.3 | 18.3 | 291.45 | 291.45 | 2.1036 | 0.013186 | 51.8248 | 0 | 1.1444 | 5.1895 | 0 | [8 empty] | 1938239 | 18.3 | 18.3 | 291.45 | 291.45 | 2.1036 | 0.013186 | 51.8248 | 0 | 1.1444 | 2.5947 | 0 |  |  | 2
1 |  | 1938604 | 17.8 | 17.8 | 290.95 | 290.95 | 2.0385 | 0.01277 | 50.2547 | 0 | 1.6444 | 7.4567 | 0 | [8 empty] | 1938604 | 17.8 | 17.8 | 290.95 | 290.95 | 2.0385 | 0.01277 | 50.2547 | 0 | 1.6444 | 3.7284 | 0 |  |  | 1
1 |  | 1938970 | 17.8 | 17.8 | 290.95 | 290.95 | 2.0385 | 0.01277 | 50.2547 | 0 | 1.6444 | 7.4567 | 0 | [8 empty] | 1938970 | 17.8 | 17.8 | 290.95 | 290.95 | 2.0385 | 0.01277 | 50.2547 | 0 | 1.6444 | 3.7284 | 0 |  |  | 1
1 |  | 1939335 | 17.8 | 17.8 | 290.95 | 290.95 | 2.0385 | 0.01277 | 50.2547 | 0 | 1.6444 | 7.4567 | 0 | [8 empty] | 1939335 | 17.8 | 17.8 | 290.95 | 290.95 | 2.0385 | 0.01277 | 50.2547 | 0 | 1.6444 | 3.7284 | 0 |  |  | 1
1 |  | 1939700 | 17.8 | 17.8 | 290.95 | 290.95 | 2.0385 | 0.01277 | 50.2547 | 0 | 1.6444 | 7.4567 | 0 | [8 empty] | 1939700 | 17.8 | 17.8 | 290.95 | 290.95 | 2.0385 | 0.01277 | 50.2547 | 0 | 1.6444 | 3.7284 | 0 |  |  | 1
1 |  | 1940065 | 17.8 | 17.8 | 290.95 | 290.95 | 2.0385 | 0.01277 | 50.2547 | 0 | 1.6444 | 7.4567 | 0 | [8 empty] | 1940065 | 17.8 | 17.8 | 290.95 | 290.95 | 2.0385 | 0.01277 | 50.2547 | 0 | 1.6444 | 3.7284 | 0 |  |  | 1
1 |  | 1940431 | 18.3 | 18.3 | 291.45 | 291.45 | 2.1036 | 0.013186 | 51.8248 | 0 | 1.1444 | 5.1895 | 0 | [8 empty] | 1940431 | 18.3 | 18.3 | 291.45 | 291.45 | 2.1036 | 0.013186 | 51.8248 | 0 | 1.1444 | 2.5947 | 0 |  |  | 1
1 |  | 1940796 | 18.9 | 18.3 | 292.05 | 291.45 | 2.1036 | 0.013186 | 52.4427 | 0 | 0.54444 | 2.4688 | 0 | [8 empty] | 1940796 | 18.9 | 18.3 | 292.05 | 291.45 | 2.1036 | 0.013186 | 52.4427 | 0 | 0.54444 | 1.2344 | 0 |  |  | 1
1 |  | 1941161 | 19.4 | 18.9 | 292.55 | 292.05 | 2.1841 | 0.013702 | 54.2661 | 0 | 0.044444 | 0.20153 | 0 | [8 empty] | 1941161 | 19.4 | 18.9 | 292.55 | 292.05 | 2.1841 | 0.013702 | 54.2661 | 0 | 0.044444 | 0.10077 | 0 |  |  | 1
1 |  | 1941526 | 19.4 | 19.4 | 292.55 | 292.55 | 2.2533 | 0.014146 | 55.3916 | 0 | 0.044444 | 0.20153 | 0 | [8 empty] | 1941526 | 19.4 | 19.4 | 292.55 | 292.55 | 2.2533 | 0.014146 | 55.3916 | 0 | 0.044444 | 0.10077 | 0 |  |  | 1
1 |  | 1941892 | 20 | 19.4 | 293.15 | 292.55 | 2.2533 | 0.014146 | 56.0105 | 0 | 0 | 0 | 0 | [8 empty] | 1941892 | 20 | 19.4 | 293.15 | 292.55 | 2.2533 | 0.014146 | 56.0105 | 0 | 0 | 0 | 0 |  |  | 1
1 |  | 1942257 | 21.1 | 19.4 | 294.25 | 292.55 | 2.2533 | 0.014146 | 57.1452 | 0 | 0 | 0 | 0 | [8 empty] | 1942257 | 21.1 | 19.4 | 294.25 | 292.55 | 2.2533 | 0.014146 | 57.1452 | 0 | 0 | 0 | 0 |  |  | 1
1 |  | 1942622 | 22.8 | 20 | 295.95 | 293.15 | 2.3388 | 0.014696 | 60.296 | 16.7517 | 0 | 0 | 75.9607 | [8 empty] | 1942622 | 22.8 | 20 | 295.95 | 293.15 | 2.3388 | 0.014696 | 60.296 | 16.7517 | 0 | 0 | 37.9804 |  |  | 1
1 |  | 1942987 | 22.8 | 20 | 295.95 | 293.15 | 2.3388 | 0.014696 | 60.296 | 16.7517 | 0 | 0 | 75.9607 | [8 empty] | 1942987 | 22.8 | 20 | 295.95 | 293.15 | 2.3388 | 0.014696 | 60.296 | 16.7517 | 0 | 0 | 37.9804 |  |  | 1
1 |  | 1943353 | 23.3 | 19.4 | 296.45 | 292.55 | 2.2533 | 0.014146 | 59.4146 | 15.8703 | 0 | 0 | 71.9639 | [8 empty] | 1943353 | 23.3 | 19.4 | 296.45 | 292.55 | 2.2533 | 0.014146 | 59.4146 | 15.8703 | 0 | 0 | 35.9819 |  |  | 1
2 |  | 1943718 | 22.8 | 19.4 | 295.95 | 292.55 | 2.2533 | 0.014146 | 58.8988 | 15.3545 | 0 | 0 | 69.6251 | [8 empty] | 1943718 | 22.8 | 19.4 | 295.95 | 292.55 | 2.2533 | 0.014146 | 58.8988 | 15.3545 | 0 | 0 | 34.8126 |  |  | 2
2 |  | 1944083 | 21.7 | 19.4 | 294.85 | 292.55 | 2.2533 | 0.014146 | 57.7641 | 0 | 0 | 0 | 0 | [8 empty] | 1944083 | 21.7 | 19.4 | 294.85 | 292.55 | 2.2533 | 0.014146 | 57.7641 | 0 | 0 | 0 | 0 |  |  | 2
2 |  | 1944448 | 20.6 | 18.9 | 293.75 | 292.05 | 2.1841 | 0.013702 | 55.503 | 0 | 0 | 0 | 0 | [8 empty] | 1944448 | 20.6 | 18.9 | 293.75 | 292.05 | 2.1841 | 0.013702 | 55.503 | 0 | 0 | 0 | 0 |  |  | 2
2 |  | 1944814 | 19.4 | 19.4 | 292.55 | 292.55 | 2.2533 | 0.014146 | 55.3916 | 0 | 0.044444 | 0.20153 | 0 | [8 empty] | 1944814 | 19.4 | 19.4 | 292.55 | 292.55 | 2.2533 | 0.014146 | 55.3916 | 0 | 0.044444 | 0.10077 | 0 |  |  | 2
2 |  | 1936414 | 18.9 | 18.9 | 292.05 | 292.05 | 2.1841 | 0.013702 | 53.7507 | 0 | 0.54444 | 2.4688 | 0 | [8 empty] | 1936414 | 18.9 | 18.9 | 292.05 | 292.05 | 2.1841 | 0.013702 | 53.7507 | 0 | 0.54444 | 1.2344 | 0 |  |  | 2
2 |  | 1936779 | 18.9 | 18.9 | 292.05 | 292.05 | 2.1841 | 0.013702 | 53.7507 | 0 | 0.54444 | 2.4688 | 0 | [8 empty] | 1936779 | 18.9 | 18.9 | 292.05 | 292.05 | 2.1841 | 0.013702 | 53.7507 | 0 | 0.54444 | 1.2344 | 0 |  |  | 2
2 |  | 1937144 | 18.3 | 18.3 | 291.45 | 291.45 | 2.1036 | 0.013186 | 51.8248 | 0 | 1.1444 | 5.1895 | 0 | [8 empty] | 1937144 | 18.3 | 18.3 | 291.45 | 291.45 | 2.1036 | 0.013186 | 51.8248 | 0 | 1.1444 | 2.5947 | 0 |  |  | 2
2 |  | 1937510 | 18.3 | 18.3 | 291.45 | 291.45 | 2.1036 | 0.013186 | 51.8248 | 0 | 1.1444 | 5.1895 | 0 | [8 empty] | 1937510 | 18.3 | 18.3 | 291.45 | 291.45 | 2.1036 | 0.013186 | 51.8248 | 0 | 1.1444 | 2.5947 | 0 |  |  | 2
2 |  | 1937875 | 17.8 | 17.8 | 290.95 | 290.95 | 2.0385 | 0.01277 | 50.2547 | 0 | 1.6444 | 7.4567 | 0 | [8 empty] | 1937875 | 17.8 | 17.8 | 290.95 | 290.95 | 2.0385 | 0.01277 | 50.2547 | 0 | 1.6444 | 3.7284 | 0 |  |  | 2
2 |  | 1938240 | 17.8 | 17.8 | 290.95 | 290.95 | 2.0385 | 0.01277 | 50.2547 | 0 | 1.6444 | 7.4567 | 0 | [8 empty] | 1938240 | 17.8 | 17.8 | 290.95 | 290.95 | 2.0385 | 0.01277 | 50.2547 | 0 | 1.6444 | 3.7284 | 0 |  |  | 2
1 |  | 1938605 | 17.8 | 17.8 | 290.95 | 290.95 | 2.0385 | 0.01277 | 50.2547 | 0 | 1.6444 | 7.4567 | 0 | [8 empty] | 1938605 | 17.8 | 17.8 | 290.95 | 290.95 | 2.0385 | 0.01277 | 50.2547 | 0 | 1.6444 | 3.7284 | 0 |  |  | 1
1 |  | 1938971 | 18.3 | 18.3 | 291.45 | 291.45 | 2.1036 | 0.013186 | 51.8248 | 0 | 1.1444 | 5.1895 | 0 | [8 empty] | 1938971 | 18.3 | 18.3 | 291.45 | 291.45 | 2.1036 | 0.013186 | 51.8248 | 0 | 1.1444 | 2.5947 | 0 |  |  | 1
1 |  | 1939336 | 18.3 | 18.3 | 291.45 | 291.45 | 2.1036 | 0.013186 | 51.8248 | 0 | 1.1444 | 5.1895 | 0 | [8 empty] | 1939336 | 18.3 | 18.3 | 291.45 | 291.45 | 2.1036 | 0.013186 | 51.8248 | 0 | 1.1444 | 2.5947 | 0 |  |  | 1
1 |  | 1939701 | 17.8 | 17.8 | 290.95 | 290.95 | 2.0385 | 0.01277 | 50.2547 | 0 | 1.6444 | 7.4567 | 0 | [8 empty] | 1939701 | 17.8 | 17.8 | 290.95 | 290.95 | 2.0385 | 0.01277 | 50.2547 | 0 | 1.6444 | 3.7284 | 0 |  |  | 1
1 |  | 1940066 | 17.8 | 17.2 | 290.95 | 290.35 | 1.9627 | 0.012286 | 49.0281 | 0 | 1.6444 | 7.4567 | 0 | [8 empty] | 1940066 | 17.8 | 17.2 | 290.95 | 290.35 | 1.9627 | 0.012286 | 49.0281 | 0 | 1.6444 | 3.7284 | 0 |  |  | 1
1 |  | 1940432 | 18.9 | 18.3 | 292.05 | 291.45 | 2.1036 | 0.013186 | 52.4427 | 0 | 0.54444 | 2.4688 | 0 | [8 empty] | 1940432 | 18.9 | 18.3 | 292.05 | 291.45 | 2.1036 | 0.013186 | 52.4427 | 0 | 0.54444 | 1.2344 | 0 |  |  | 1
1 |  | 1940797 | 20.6 | 18.9 | 293.75 | 292.05 | 2.1841 | 0.013702 | 55.503 | 0 | 0 | 0 | 0 | [8 empty] | 1940797 | 20.6 | 18.9 | 293.75 | 292.05 | 2.1841 | 0.013702 | 55.503 | 0 | 0 | 0 | 0 |  |  | 1
1 |  | 1941162 | 23.3 | 19.4 | 296.45 | 292.55 | 2.2533 | 0.014146 | 59.4146 | 15.8703 | 0 | 0 | 71.9639 | [8 empty] | 1941162 | 23.3 | 19.4 | 296.45 | 292.55 | 2.2533 | 0.014146 | 59.4146 | 15.8703 | 0 | 0 | 35.9819 |  |  | 1
1 |  | 1941527 | 25.6 | 20 | 298.75 | 293.15 | 2.3388 | 0.014696 | 63.1871 | 19.6428 | 0 | 0 | 89.0703 | [8 empty] | 1941527 | 25.6 | 20 | 298.75 | 293.15 | 2.3388 | 0.014696 | 63.1871 | 19.6428 | 0 | 0 | 44.5351 |  |  | 1
1 |  | 1941893 | 25 | 20 | 298.15 | 293.15 | 2.3388 | 0.014696 | 62.5675 | 19.0233 | 0 | 0 | 86.2611 | [8 empty] | 1941893 | 25 | 20 | 298.15 | 293.15 | 2.3388 | 0.014696 | 62.5675 | 19.0233 | 0 | 0 | 43.1305 |  |  | 1
1 |  | 1942258 | 24.4 | 21.7 | 297.55 | 294.85 | 2.5967 | 0.016359 | 66.1814 | 22.6372 | 0 | 0 | 102.6481 | [8 empty] | 1942258 | 24.4 | 21.7 | 297.55 | 294.85 | 2.5967 | 0.016359 | 66.1814 | 22.6372 | 0 | 0 | 51.3241 |  |  | 1
1 |  | 1942623 | 27.2 | 20.6 | 300.35 | 293.75 | 2.4272 | 0.015265 | 66.2896 | 22.7453 | 0 | 0 | 103.1386 | [8 empty] | 1942623 | 27.2 | 20.6 | 300.35 | 293.75 | 2.4272 | 0.015265 | 66.2896 | 22.7453 | 0 | 0 | 51.5693 |  |  | 1
1 |  | 1942988 | 28.3 | 20.6 | 301.45 | 293.75 | 2.4272 | 0.015265 | 67.4265 | 23.8822 | 0 | 0 | 108.2939 | [8 empty] | 1942988 | 28.3 | 20.6 | 301.45 | 293.75 | 2.4272 | 0.015265 | 67.4265 | 23.8822 | 0 | 0 | 54.1469 |  |  | 1
1 |  | 1943354 | 28.3 | 18.3 | 301.45 | 291.45 | 2.1036 | 0.013186 | 62.1228 | 18.5786 | 0 | 0 | 84.2444 | [8 empty] | 1943354 | 28.3 | 18.3 | 301.45 | 291.45 | 2.1036 | 0.013186 | 62.1228 | 18.5786 | 0 | 0 | 42.1222 |  |  | 1
2 |  | 1943719 | 26.7 | 20 | 299.85 | 293.15 | 2.3388 | 0.014696 | 64.3228 | 20.7786 | 0 | 0 | 94.2205 | [8 empty] | 1943719 | 26.7 | 20 | 299.85 | 293.15 | 2.3388 | 0.014696 | 64.3228 | 20.7786 | 0 | 0 | 47.1102 |  |  | 2
2 |  | 1944084 | 26.1 | 20.6 | 299.25 | 293.75 | 2.4272 | 0.015265 | 65.1527 | 21.6084 | 0 | 0 | 97.9833 | [8 empty] | 1944084 | 26.1 | 20.6 | 299.25 | 293.75 | 2.4272 | 0.015265 | 65.1527 | 21.6084 | 0 | 0 | 48.9916 |  |  | 2
2 |  | 1944449 | 22.8 | 20 | 295.95 | 293.15 | 2.3388 | 0.014696 | 60.296 | 16.7517 | 0 | 0 | 75.9607 | [8 empty] | 1944449 | 22.8 | 20 | 295.95 | 293.15 | 2.3388 | 0.014696 | 60.296 | 16.7517 | 0 | 0 | 37.9804 |  |  | 2
2 |  | 1944815 | 21.7 | 19.4 | 294.85 | 292.55 | 2.2533 | 0.014146 | 57.7641 | 0 | 0 | 0 | 0 | [8 empty] | 1944815 | 21.7 | 19.4 | 294.85 | 292.55 | 2.2533 | 0.014146 | 57.7641 | 0 | 0 | 0 | 0 |  |  | 2
2 |  | 1936415 | 20 | 18.9 | 293.15 | 292.05 | 2.1841 | 0.013702 | 54.8845 | 0 | 0 | 0 | 0 | [8 empty] | 1936415 | 20 | 18.9 | 293.15 | 292.05 | 2.1841 | 0.013702 | 54.8845 | 0 | 0 | 0 | 0 |  |  | 2
2 |  | 1936780 | 18.9 | 18.3 | 292.05 | 291.45 | 2.1036 | 0.013186 | 52.4427 | 0 | 0.54444 | 2.4688 | 0 | [8 empty] | 1936780 | 18.9 | 18.3 | 292.05 | 291.45 | 2.1036 | 0.013186 | 52.4427 | 0 | 0.54444 | 1.2344 | 0 |  |  | 2
2 |  | 1937145 | 17.2 | 17.2 | 290.35 | 290.35 | 1.9627 | 0.012286 | 48.4111 | 0 | 2.2444 | 10.1774 | 0 | [8 empty] | 1937145 | 17.2 | 17.2 | 290.35 | 290.35 | 1.9627 | 0.012286 | 48.4111 | 0 | 2.2444 | 5.0887 | 0 |  |  | 2
2 |  | 1937511 | 16.1 | 16.1 | 289.25 | 289.25 | 1.8301 | 0.011441 | 45.142 | 0 | 3.3444 | 15.1654 | 0 | [8 empty] | 1937511 | 16.1 | 16.1 | 289.25 | 289.25 | 1.8301 | 0.011441 | 45.142 | 0 | 3.3444 | 7.5827 | 0 |  |  | 2
2 |  | 1937876 | 17.2 | 17.2 | 290.35 | 290.35 | 1.9627 | 0.012286 | 48.4111 | 0 | 2.2444 | 10.1774 | 0 | [8 empty] | 1937876 | 17.2 | 17.2 | 290.35 | 290.35 | 1.9627 | 0.012286 | 48.4111 | 0 | 2.2444 | 5.0887 | 0 |  |  | 2
2 |  | 1938241 | 16.7 | 16.7 | 289.85 | 289.85 | 1.9014 | 0.011895 | 46.9078 | 0 | 2.7444 | 12.4447 | 0 | [8 empty] | 1938241 | 16.7 | 16.7 | 289.85 | 289.85 | 1.9014 | 0.011895 | 46.9078 | 0 | 2.7444 | 6.2223 | 0 |  |  | 2
1 |  | 1938606 | 16.7 | 15.6 | 289.85 | 288.75 | 1.7725 | 0.011074 | 44.8301 | 0 | 2.7444 | 12.4447 | 0 | [8 empty] | 1938606 | 16.7 | 15.6 | 289.85 | 288.75 | 1.7725 | 0.011074 | 44.8301 | 0 | 2.7444 | 6.2223 | 0 |  |  | 1
1 |  | 1938972 | 16.7 | 14.4 | 289.85 | 287.55 | 1.6407 | 0.010237 | 42.7111 | 0 | 2.7444 | 12.4447 | 0 | [8 empty] | 1938972 | 16.7 | 14.4 | 289.85 | 287.55 | 1.6407 | 0.010237 | 42.7111 | 0 | 2.7444 | 6.2223 | 0 |  |  | 1
1 |  | 1939337 | 16.7 | 13.9 | 289.85 | 287.05 | 1.5883 | 0.0099051 | 41.8715 | 0 | 2.7444 | 12.4447 | 0 | [8 empty] | 1939337 | 16.7 | 13.9 | 289.85 | 287.05 | 1.5883 | 0.0099051 | 41.8715 | 0 | 2.7444 | 6.2223 | 0 |  |  | 1
1 |  | 1939702 | 15.6 | 13.3 | 288.75 | 286.45 | 1.5275 | 0.0095198 | 39.7707 | 0 | 3.8444 | 17.4326 | 0 | [8 empty] | 1939702 | 15.6 | 13.3 | 288.75 | 286.45 | 1.5275 | 0.0095198 | 39.7707 | 0 | 3.8444 | 8.7163 | 0 |  |  | 1
1 |  | 1940067 | 15 | 13.9 | 288.15 | 287.05 | 1.5883 | 0.0099051 | 40.1309 | 0 | 4.4444 | 20.1533 | 0 | [8 empty] | 1940067 | 15 | 13.9 | 288.15 | 287.05 | 1.5883 | 0.0099051 | 40.1309 | 0 | 4.4444 | 10.0767 | 0 |  |  | 1
1 |  | 1940433 | 17.8 | 14.4 | 290.95 | 287.55 | 1.6407 | 0.010237 | 43.8381 | 0 | 1.6444 | 7.4567 | 0 | [8 empty] | 1940433 | 17.8 | 14.4 | 290.95 | 287.55 | 1.6407 | 0.010237 | 43.8381 | 0 | 1.6444 | 3.7284 | 0 |  |  | 1
1 |  | 1940798 | 19.4 | 13.9 | 292.55 | 287.05 | 1.5883 | 0.0099051 | 44.636 | 0 | 0.044444 | 0.20153 | 0 | [8 empty] | 1940798 | 19.4 | 13.9 | 292.55 | 287.05 | 1.5883 | 0.0099051 | 44.636 | 0 | 0.044444 | 0.10077 | 0 |  |  | 1
1 |  | 1941163 | 21.1 | 12.8 | 294.25 | 285.95 | 1.4783 | 0.009209 | 44.609 | 0 | 0 | 0 | 0 | [8 empty] | 1941163 | 21.1 | 12.8 | 294.25 | 285.95 | 1.4783 | 0.009209 | 44.609 | 0 | 0 | 0 | 0 |  |  | 1
1 |  | 1941528 | 22.8 | 12.8 | 295.95 | 285.95 | 1.4783 | 0.009209 | 46.3475 | 2.8033 | 0 | 0 | 12.7114 | [8 empty] | 1941528 | 22.8 | 12.8 | 295.95 | 285.95 | 1.4783 | 0.009209 | 46.3475 | 2.8033 | 0 | 0 | 6.3557 |  |  | 1
1 |  | 1941894 | 23.9 | 11.7 | 297.05 | 284.85 | 1.3751 | 0.008557 | 45.8137 | 2.2694 | 0 | 0 | 10.2908 | [8 empty] | 1941894 | 23.9 | 11.7 | 297.05 | 284.85 | 1.3751 | 0.008557 | 45.8137 | 2.2694 | 0 | 0 | 5.1454 |  |  | 1
1 |  | 1942259 | 25.6 | 11.1 | 298.75 | 284.25 | 1.3215 | 0.0082191 | 46.6894 | 3.1452 | 0 | 0 | 14.2617 | [8 empty] | 1942259 | 25.6 | 11.1 | 298.75 | 284.25 | 1.3215 | 0.0082191 | 46.6894 | 3.1452 | 0 | 0 | 7.1309 |  |  | 1
1 |  | 1942624 | 25.6 | 9.4 | 298.75 | 282.55 | 1.1795 | 0.0073256 | 44.4134 | 0.86911 | 0 | 0 | 3.941 | [8 empty] | 1942624 | 25.6 | 9.4 | 298.75 | 282.55 | 1.1795 | 0.0073256 | 44.4134 | 0.86911 | 0 | 0 | 1.9705 |  |  | 1
1 |  | 1942989 | 25.6 | 8.9 | 298.75 | 282.05 | 1.1404 | 0.0070799 | 43.7875 | 0.24322 | 0 | 0 | 1.1029 | [8 empty] | 1942989 | 25.6 | 8.9 | 298.75 | 282.05 | 1.1404 | 0.0070799 | 43.7875 | 0.24322 | 0 | 0 | 0.55144 |  |  | 1
1 |  | 1943355 | 25 | 9.4 | 298.15 | 282.55 | 1.1795 | 0.0073256 | 43.8018 | 0.25758 | 0 | 0 | 1.168 | [8 empty] | 1943355 | 25 | 9.4 | 298.15 | 282.55 | 1.1795 | 0.0073256 | 43.8018 | 0.25758 | 0 | 0 | 0.584 |  |  | 1
2 |  | 1943720 | 23.9 | 8.9 | 297.05 | 282.05 | 1.1404 | 0.0070799 | 42.0555 | 0 | 0 | 0 | 0 | [8 empty] | 1943720 | 23.9 | 8.9 | 297.05 | 282.05 | 1.1404 | 0.0070799 | 42.0555 | 0 | 0 | 0 | 0 |  |  | 2
2 |  | 1944085 | 22.2 | 10 | 295.35 | 283.15 | 1.228 | 0.0076305 | 41.7228 | 0 | 0 | 0 | 0 | [8 empty] | 1944085 | 22.2 | 10 | 295.35 | 283.15 | 1.228 | 0.0076305 | 41.7228 | 0 | 0 | 0 | 0 |  |  | 2
2 |  | 1944450 | 18.3 | 10 | 291.45 | 283.15 | 1.228 | 0.0076305 | 37.7457 | 0 | 1.1444 | 5.1895 | 0 | [8 empty] | 1944450 | 18.3 | 10 | 291.45 | 283.15 | 1.228 | 0.0076305 | 37.7457 | 0 | 1.1444 | 2.5947 | 0 |  |  | 2
2 |  | 1944816 | 16.1 | 10.6 | 289.25 | 283.75 | 1.2782 | 0.0079467 | 36.3022 | 0 | 3.3444 | 15.1654 | 0 | [8 empty] | 1944816 | 16.1 | 10.6 | 289.25 | 283.75 | 1.2782 | 0.0079467 | 36.3022 | 0 | 3.3444 | 7.5827 | 0 |  |  | 2
2 |  | 1936416 | 15.6 | 11.1 | 288.75 | 284.25 | 1.3215 | 0.0082191 | 36.481 | 0 | 3.8444 | 17.4326 | 0 | [8 empty] | 1936416 | 15.6 | 11.1 | 288.75 | 284.25 | 1.3215 | 0.0082191 | 36.481 | 0 | 3.8444 | 8.7163 | 0 |  |  | 2
2 |  | 1936781 | 15 | 10.6 | 288.15 | 283.75 | 1.2782 | 0.0079467 | 35.1799 | 0 | 4.4444 | 20.1533 | 0 | [8 empty] | 1936781 | 15 | 10.6 | 288.15 | 283.75 | 1.2782 | 0.0079467 | 35.1799 | 0 | 4.4444 | 10.0767 | 0 |  |  | 2
2 |  | 1937146 | 14.4 | 10.6 | 287.55 | 283.75 | 1.2782 | 0.0079467 | 34.5676 | 0 | 5.0444 | 22.874 | 0 | [8 empty] | 1937146 | 14.4 | 10.6 | 287.55 | 283.75 | 1.2782 | 0.0079467 | 34.5676 | 0 | 5.0444 | 11.437 | 0 |  |  | 2
2 |  | 1937512 | 12.8 | 10 | 285.95 | 283.15 | 1.228 | 0.0076305 | 32.1369 | 0 | 6.6444 | 30.1292 | 0 | [8 empty] | 1937512 | 12.8 | 10 | 285.95 | 283.15 | 1.228 | 0.0076305 | 32.1369 | 0 | 6.6444 | 15.0646 | 0 |  |  | 2
2 |  | 1937877 | 11.7 | 10 | 284.85 | 283.15 | 1.228 | 0.0076305 | 31.0152 | 0 | 7.7444 | 35.1171 | 0 | [8 empty] | 1937877 | 11.7 | 10 | 284.85 | 283.15 | 1.228 | 0.0076305 | 31.0152 | 0 | 7.7444 | 17.5586 | 0 |  |  | 2
2 |  | 1938242 | 10.6 | 9.4 | 283.75 | 282.55 | 1.1795 | 0.0073256 | 29.125 | 0 | 8.8444 | 40.1051 | 0 | [8 empty] | 1938242 | 10.6 | 9.4 | 283.75 | 282.55 | 1.1795 | 0.0073256 | 29.125 | 0 | 8.8444 | 20.0525 | 0 |  |  | 2
1 |  | 1938607 | 9.4 | 8.3 | 282.55 | 281.45 | 1.095 | 0.0067947 | 26.5653 | 0 | 10.0444 | 45.5465 | 0 | [8 empty] | 1938607 | 9.4 | 8.3 | 282.55 | 281.45 | 1.095 | 0.0067947 | 26.5653 | 0 | 10.0444 | 22.7732 | 0 |  |  | 1
1 |  | 1938973 | 8.3 | 7.8 | 281.45 | 280.95 | 1.0583 | 0.006565 | 24.8673 | 0 | 11.1444 | 50.5344 | 0 | [8 empty] | 1938973 | 8.3 | 7.8 | 281.45 | 280.95 | 1.0583 | 0.006565 | 24.8673 | 0 | 11.1444 | 25.2672 | 0 |  |  | 1
1 |  | 1939338 | 8.3 | 7.8 | 281.45 | 280.95 | 1.0583 | 0.006565 | 24.8673 | 0 | 11.1444 | 50.5344 | 0 | [8 empty] | 1939338 | 8.3 | 7.8 | 281.45 | 280.95 | 1.0583 | 0.006565 | 24.8673 | 0 | 11.1444 | 25.2672 | 0 |  |  | 1
1 |  | 1939703 | 7.2 | 6.7 | 280.35 | 279.85 | 0.98152 | 0.0060839 | 22.5382 | 0 | 12.2444 | 55.5224 | 0 | [8 empty] | 1939703 | 7.2 | 6.7 | 280.35 | 279.85 | 0.98152 | 0.0060839 | 22.5382 | 0 | 12.2444 | 27.7612 | 0 |  |  | 1
1 |  | 1940068 | 7.2 | 7.2 | 280.35 | 280.35 | 1.0158 | 0.0062986 | 23.0778 | 0 | 12.2444 | 55.5224 | 0 | [8 empty] | 1940068 | 7.2 | 7.2 | 280.35 | 280.35 | 1.0158 | 0.0062986 | 23.0778 | 0 | 12.2444 | 27.7612 | 0 |  |  | 1
1 |  | 1940434 | 11.1 | 9.4 | 284.25 | 282.55 | 1.1795 | 0.0073256 | 29.6346 | 0 | 8.3444 | 37.8378 | 0 | [8 empty] | 1940434 | 11.1 | 9.4 | 284.25 | 282.55 | 1.1795 | 0.0073256 | 29.6346 | 0 | 8.3444 | 18.9189 | 0 |  |  | 1
1 |  | 1940799 | 14.4 | 9.4 | 287.55 | 282.55 | 1.1795 | 0.0073256 | 32.9981 | 0 | 5.0444 | 22.874 | 0 | [8 empty] | 1940799 | 14.4 | 9.4 | 287.55 | 282.55 | 1.1795 | 0.0073256 | 32.9981 | 0 | 5.0444 | 11.437 | 0 |  |  | 1
1 |  | 1941164 | 17.8 | 10.6 | 290.95 | 283.75 | 1.2782 | 0.0079467 | 38.0368 | 0 | 1.6444 | 7.4567 | 0 | [8 empty] | 1941164 | 17.8 | 10.6 | 290.95 | 283.75 | 1.2782 | 0.0079467 | 38.0368 | 0 | 1.6444 | 3.7284 | 0 |  |  | 1
1 |  | 1941529 | 21.1 | 9.4 | 294.25 | 282.55 | 1.1795 | 0.0073256 | 39.8269 | 0 | 0 | 0 | 0 | [8 empty] | 1941529 | 21.1 | 9.4 | 294.25 | 282.55 | 1.1795 | 0.0073256 | 39.8269 | 0 | 0 | 0 | 0 |  |  | 1
1 |  | 1941895 | 23.3 | 10.6 | 296.45 | 283.75 | 1.2782 | 0.0079467 | 43.6487 | 0.10447 | 0 | 0 | 0.47371 | [8 empty] | 1941895 | 23.3 | 10.6 | 296.45 | 283.75 | 1.2782 | 0.0079467 | 43.6487 | 0.10447 | 0 | 0 | 0.23686 |  |  | 1
1 |  | 1942260 | 25 | 12.2 | 298.15 | 285.35 | 1.4212 | 0.0088481 | 47.6783 | 4.1341 | 0 | 0 | 18.7459 | [8 empty] | 1942260 | 25 | 12.2 | 298.15 | 285.35 | 1.4212 | 0.0088481 | 47.6783 | 4.1341 | 0 | 0 | 9.3729 |  |  | 1
1 |  | 1942625 | 26.1 | 13.9 | 299.25 | 287.05 | 1.5883 | 0.0099051 | 51.496 | 7.9517 | 0 | 0 | 36.057 | [8 empty] | 1942625 | 26.1 | 13.9 | 299.25 | 287.05 | 1.5883 | 0.0099051 | 51.496 | 7.9517 | 0 | 0 | 18.0285 |  |  | 1
1 |  | 1942990 | 27.2 | 13.9 | 300.35 | 287.05 | 1.5883 | 0.0099051 | 52.6222 | 9.078 | 0 | 0 | 41.1641 | [8 empty] | 1942990 | 27.2 | 13.9 | 300.35 | 287.05 | 1.5883 | 0.0099051 | 52.6222 | 9.078 | 0 | 0 | 20.582 |  |  | 1
1 |  | 1943356 | 26.7 | 13.9 | 299.85 | 287.05 | 1.5883 | 0.0099051 | 52.1103 | 8.566 | 0 | 0 | 38.8427 | [8 empty] | 1943356 | 26.7 | 13.9 | 299.85 | 287.05 | 1.5883 | 0.0099051 | 52.1103 | 8.566 | 0 | 0 | 19.4213 |  |  | 1
2 |  | 1943721 | 25.6 | 15 | 298.75 | 288.15 | 1.7054 | 0.010648 | 52.8764 | 9.3322 | 0 | 0 | 42.3167 | [8 empty] | 1943721 | 25.6 | 15 | 298.75 | 288.15 | 1.7054 | 0.010648 | 52.8764 | 9.3322 | 0 | 0 | 21.1583 |  |  | 2
2 |  | 1944086 | 23.9 | 16.1 | 297.05 | 289.25 | 1.8301 | 0.011441 | 53.1499 | 9.6056 | 0 | 0 | 43.5567 | [8 empty] | 1944086 | 23.9 | 16.1 | 297.05 | 289.25 | 1.8301 | 0.011441 | 53.1499 | 9.6056 | 0 | 0 | 21.7783 |  |  | 2
2 |  | 1944451 | 20.6 | 15.6 | 293.75 | 288.75 | 1.7725 | 0.011074 | 48.8315 | 0 | 0 | 0 | 0 | [8 empty] | 1944451 | 20.6 | 15.6 | 293.75 | 288.75 | 1.7725 | 0.011074 | 48.8315 | 0 | 0 | 0 | 0 |  |  | 2
2 |  | 1944817 | 19.4 | 14.4 | 292.55 | 287.55 | 1.6407 | 0.010237 | 45.4772 | 0 | 0.044444 | 0.20153 | 0 | [8 empty] | 1944817 | 19.4 | 14.4 | 292.55 | 287.55 | 1.6407 | 0.010237 | 45.4772 | 0 | 0.044444 | 0.10077 | 0 |  |  | 2
2 |  | 1936417 | 16.7 | 15.6 | 289.85 | 288.75 | 1.7725 | 0.011074 | 44.8301 | 0 | 2.7444 | 12.4447 | 0 | [8 empty] | 1936417 | 16.7 | 15.6 | 289.85 | 288.75 | 1.7725 | 0.011074 | 44.8301 | 0 | 2.7444 | 6.2223 | 0 |  |  | 2
2 |  | 1936782 | 16.7 | 15.6 | 289.85 | 288.75 | 1.7725 | 0.011074 | 44.8301 | 0 | 2.7444 | 12.4447 | 0 | [8 empty] | 1936782 | 16.7 | 15.6 | 289.85 | 288.75 | 1.7725 | 0.011074 | 44.8301 | 0 | 2.7444 | 6.2223 | 0 |  |  | 2
2 |  | 1937147 | 15.6 | 14.4 | 288.75 | 287.55 | 1.6407 | 0.010237 | 41.5842 | 0 | 3.8444 | 17.4326 | 0 | [8 empty] | 1937147 | 15.6 | 14.4 | 288.75 | 287.55 | 1.6407 | 0.010237 | 41.5842 | 0 | 3.8444 | 8.7163 | 0 |  |  | 2
2 |  | 1937513 | 14.4 | 13.3 | 287.55 | 286.45 | 1.5275 | 0.0095198 | 38.5428 | 0 | 5.0444 | 22.874 | 0 | [8 empty] | 1937513 | 14.4 | 13.3 | 287.55 | 286.45 | 1.5275 | 0.0095198 | 38.5428 | 0 | 5.0444 | 11.437 | 0 |  |  | 2
2 |  | 1937878 | 13.9 | 13.3 | 287.05 | 286.45 | 1.5275 | 0.0095198 | 38.0312 | 0 | 5.5444 | 25.1413 | 0 | [8 empty] | 1937878 | 13.9 | 13.3 | 287.05 | 286.45 | 1.5275 | 0.0095198 | 38.0312 | 0 | 5.5444 | 12.5706 | 0 |  |  | 2
2 |  | 1938243 | 12.8 | 12.8 | 285.95 | 285.95 | 1.4783 | 0.009209 | 36.1213 | 0 | 6.6444 | 30.1292 | 0 | [8 empty] | 1938243 | 12.8 | 12.8 | 285.95 | 285.95 | 1.4783 | 0.009209 | 36.1213 | 0 | 6.6444 | 15.0646 | 0 |  |  | 2
1 |  | 1938608 | 12.2 | 12.2 | 285.35 | 285.35 | 1.4212 | 0.0088481 | 34.5971 | 0 | 7.2444 | 32.8499 | 0 | [8 empty] | 1938608 | 12.2 | 12.2 | 285.35 | 285.35 | 1.4212 | 0.0088481 | 34.5971 | 0 | 7.2444 | 16.425 | 0 |  |  | 1
1 |  | 1938974 | 11.7 | 11.7 | 284.85 | 284.85 | 1.3751 | 0.008557 | 33.3521 | 0 | 7.7444 | 35.1171 | 0 | [8 empty] | 1938974 | 11.7 | 11.7 | 284.85 | 284.85 | 1.3751 | 0.008557 | 33.3521 | 0 | 7.7444 | 17.5586 | 0 |  |  | 1
1 |  | 1939339 | 12.2 | 11.7 | 285.35 | 284.85 | 1.3751 | 0.008557 | 33.8628 | 0 | 7.2444 | 32.8499 | 0 | [8 empty] | 1939339 | 12.2 | 11.7 | 285.35 | 284.85 | 1.3751 | 0.008557 | 33.8628 | 0 | 7.2444 | 16.425 | 0 |  |  | 1
1 |  | 1939704 | 12.2 | 11.1 | 285.35 | 284.25 | 1.3215 | 0.0082191 | 33.0102 | 0 | 7.2444 | 32.8499 | 0 | [8 empty] | 1939704 | 12.2 | 11.1 | 285.35 | 284.25 | 1.3215 | 0.0082191 | 33.0102 | 0 | 7.2444 | 16.425 | 0 |  |  | 1
1 |  | 1940069 | 12.2 | 11.7 | 285.35 | 284.85 | 1.3751 | 0.008557 | 33.8628 | 0 | 7.2444 | 32.8499 | 0 | [8 empty] | 1940069 | 12.2 | 11.7 | 285.35 | 284.85 | 1.3751 | 0.008557 | 33.8628 | 0 | 7.2444 | 16.425 | 0 |  |  | 1
1 |  | 1940435 | 15.6 | 13.9 | 288.75 | 287.05 | 1.5883 | 0.0099051 | 40.7452 | 0 | 3.8444 | 17.4326 | 0 | [8 empty] | 1940435 | 15.6 | 13.9 | 288.75 | 287.05 | 1.5883 | 0.0099051 | 40.7452 | 0 | 3.8444 | 8.7163 | 0 |  |  | 1
1 |  | 1940800 | 20 | 16.7 | 293.15 | 289.85 | 1.9014 | 0.011895 | 50.2984 | 0 | 0 | 0 | 0 | [8 empty] | 1940800 | 20 | 16.7 | 293.15 | 289.85 | 1.9014 | 0.011895 | 50.2984 | 0 | 0 | 0 | 0 |  |  | 1
1 |  | 1941165 | 23.3 | 17.8 | 296.45 | 290.95 | 2.0385 | 0.01277 | 55.9144 | 12.3702 | 0 | 0 | 56.0926 | [8 empty] | 1941165 | 23.3 | 17.8 | 296.45 | 290.95 | 2.0385 | 0.01277 | 55.9144 | 12.3702 | 0 | 0 | 28.0463 |  |  | 1
1 |  | 1941530 | 26.1 | 19.4 | 299.25 | 292.55 | 2.2533 | 0.014146 | 62.3028 | 18.7586 | 0 | 0 | 85.0608 | [8 empty] | 1941530 | 26.1 | 19.4 | 299.25 | 292.55 | 2.2533 | 0.014146 | 62.3028 | 18.7586 | 0 | 0 | 42.5304 |  |  | 1
1 |  | 1941896 | 26.7 | 18.9 | 299.85 | 292.05 | 2.1841 | 0.013702 | 61.7905 | 18.2462 | 0 | 0 | 82.7374 | [8 empty] | 1941896 | 26.7 | 18.9 | 299.85 | 292.05 | 2.1841 | 0.013702 | 61.7905 | 18.2462 | 0 | 0 | 41.3687 |  |  | 1
1 |  | 1942261 | 27.2 | 17.8 | 300.35 | 290.95 | 2.0385 | 0.01277 | 59.9277 | 16.3835 | 0 | 0 | 74.2909 | [8 empty] | 1942261 | 27.2 | 17.8 | 300.35 | 290.95 | 2.0385 | 0.01277 | 59.9277 | 16.3835 | 0 | 0 | 37.1455 |  |  | 1
1 |  | 1942626 | 28.3 | 18.3 | 301.45 | 291.45 | 2.1036 | 0.013186 | 62.1228 | 18.5786 | 0 | 0 | 84.2444 | [8 empty] | 1942626 | 28.3 | 18.3 | 301.45 | 291.45 | 2.1036 | 0.013186 | 62.1228 | 18.5786 | 0 | 0 | 42.1222 |  |  | 1
1 |  | 1942991 | 28.9 | 18.3 | 302.05 | 291.45 | 2.1036 | 0.013186 | 62.7407 | 19.1964 | 0 | 0 | 87.0461 | [8 empty] | 1942991 | 28.9 | 18.3 | 302.05 | 291.45 | 2.1036 | 0.013186 | 62.7407 | 19.1964 | 0 | 0 | 43.5231 |  |  | 1
1 |  | 1943357 | 27.8 | 20 | 300.95 | 293.15 | 2.3388 | 0.014696 | 65.4586 | 21.9144 | 0 | 0 | 99.3706 | [8 empty] | 1943357 | 27.8 | 20 | 300.95 | 293.15 | 2.3388 | 0.014696 | 65.4586 | 21.9144 | 0 | 0 | 49.6853 |  |  | 1
2 |  | 1943722 | 27.2 | 21.1 | 300.35 | 294.25 | 2.503 | 0.015754 | 67.5367 | 23.9925 | 0 | 0 | 108.7939 | [8 empty] | 1943722 | 27.2 | 21.1 | 300.35 | 294.25 | 2.503 | 0.015754 | 67.5367 | 23.9925 | 0 | 0 | 54.3969 |  |  | 2
2 |  | 1944087 | 26.7 | 20.6 | 299.85 | 293.75 | 2.4272 | 0.015265 | 65.7728 | 22.2285 | 0 | 0 | 100.7952 | [8 empty] | 1944087 | 26.7 | 20.6 | 299.85 | 293.75 | 2.4272 | 0.015265 | 65.7728 | 22.2285 | 0 | 0 | 50.3976 |  |  | 2
2 |  | 1944452 | 24.4 | 20.6 | 297.55 | 293.75 | 2.4272 | 0.015265 | 63.3956 | 19.8514 | 0 | 0 | 90.016 | [8 empty] | 1944452 | 24.4 | 20.6 | 297.55 | 293.75 | 2.4272 | 0.015265 | 63.3956 | 19.8514 | 0 | 0 | 45.008 |  |  | 2
2 |  | 1944818 | 22.8 | 20.6 | 295.95 | 293.75 | 2.4272 | 0.015265 | 61.7419 | 18.1977 | 0 | 0 | 82.5173 | [8 empty] | 1944818 | 22.8 | 20.6 | 295.95 | 293.75 | 2.4272 | 0.015265 | 61.7419 | 18.1977 | 0 | 0 | 41.2587 |  |  | 2
2 |  | 1936418 | 20.6 | 19.4 | 293.75 | 292.55 | 2.2533 | 0.014146 | 56.6294 | 0 | 0 | 0 | 0 | [8 empty] | 1936418 | 20.6 | 19.4 | 293.75 | 292.55 | 2.2533 | 0.014146 | 56.6294 | 0 | 0 | 0 | 0 |  |  | 2
2 |  | 1936783 | 20 | 19.4 | 293.15 | 292.55 | 2.2533 | 0.014146 | 56.0105 | 0 | 0 | 0 | 0 | [8 empty] | 1936783 | 20 | 19.4 | 293.15 | 292.55 | 2.2533 | 0.014146 | 56.0105 | 0 | 0 | 0 | 0 |  |  | 2
2 |  | 1937148 | 19.4 | 18.9 | 292.55 | 292.05 | 2.1841 | 0.013702 | 54.2661 | 0 | 0.044444 | 0.20153 | 0 | [8 empty] | 1937148 | 19.4 | 18.9 | 292.55 | 292.05 | 2.1841 | 0.013702 | 54.2661 | 0 | 0.044444 | 0.10077 | 0 |  |  | 2
2 |  | 1937514 | 18.9 | 18.3 | 292.05 | 291.45 | 2.1036 | 0.013186 | 52.4427 | 0 | 0.54444 | 2.4688 | 0 | [8 empty] | 1937514 | 18.9 | 18.3 | 292.05 | 291.45 | 2.1036 | 0.013186 | 52.4427 | 0 | 0.54444 | 1.2344 | 0 |  |  | 2
2 |  | 1937879 | 17.8 | 17.8 | 290.95 | 290.95 | 2.0385 | 0.01277 | 50.2547 | 0 | 1.6444 | 7.4567 | 0 | [8 empty] | 1937879 | 17.8 | 17.8 | 290.95 | 290.95 | 2.0385 | 0.01277 | 50.2547 | 0 | 1.6444 | 3.7284 | 0 |  |  | 2
2 |  | 1938244 | 16.7 | 16.7 | 289.85 | 289.85 | 1.9014 | 0.011895 | 46.9078 | 0 | 2.7444 | 12.4447 | 0 | [8 empty] | 1938244 | 16.7 | 16.7 | 289.85 | 289.85 | 1.9014 | 0.011895 | 46.9078 | 0 | 2.7444 | 6.2223 | 0 |  |  | 2
1 |  | 1938609 | 16.7 | 16.7 | 289.85 | 289.85 | 1.9014 | 0.011895 | 46.9078 | 0 | 2.7444 | 12.4447 | 0 | [8 empty] | 1938609 | 16.7 | 16.7 | 289.85 | 289.85 | 1.9014 | 0.011895 | 46.9078 | 0 | 2.7444 | 6.2223 | 0 |  |  | 1
1 |  | 1938975 | 16.7 | 16.7 | 289.85 | 289.85 | 1.9014 | 0.011895 | 46.9078 | 0 | 2.7444 | 12.4447 | 0 | [8 empty] | 1938975 | 16.7 | 16.7 | 289.85 | 289.85 | 1.9014 | 0.011895 | 46.9078 | 0 | 2.7444 | 6.2223 | 0 |  |  | 1
1 |  | 1939340 | 16.1 | 16.1 | 289.25 | 289.25 | 1.8301 | 0.011441 | 45.142 | 0 | 3.3444 | 15.1654 | 0 | [8 empty] | 1939340 | 16.1 | 16.1 | 289.25 | 289.25 | 1.8301 | 0.011441 | 45.142 | 0 | 3.3444 | 7.5827 | 0 |  |  | 1
1 |  | 1939705 | 15 | 15 | 288.15 | 288.15 | 1.7054 | 0.010648 | 42.0091 | 0 | 4.4444 | 20.1533 | 0 | [8 empty] | 1939705 | 15 | 15 | 288.15 | 288.15 | 1.7054 | 0.010648 | 42.0091 | 0 | 4.4444 | 10.0767 | 0 |  |  | 1
1 |  | 1940070 | 15.6 | 15 | 288.75 | 288.15 | 1.7054 | 0.010648 | 42.6242 | 0 | 3.8444 | 17.4326 | 0 | [8 empty] | 1940070 | 15.6 | 15 | 288.75 | 288.15 | 1.7054 | 0.010648 | 42.6242 | 0 | 3.8444 | 8.7163 | 0 |  |  | 1
1 |  | 1940436 | 16.7 | 16.7 | 289.85 | 289.85 | 1.9014 | 0.011895 | 46.9078 | 0 | 2.7444 | 12.4447 | 0 | [8 empty] | 1940436 | 16.7 | 16.7 | 289.85 | 289.85 | 1.9014 | 0.011895 | 46.9078 | 0 | 2.7444 | 6.2223 | 0 |  |  | 1
1 |  | 1940801 | 20 | 18.3 | 293.15 | 291.45 | 2.1036 | 0.013186 | 53.5754 | 0 | 0 | 0 | 0 | [8 empty] | 1940801 | 20 | 18.3 | 293.15 | 291.45 | 2.1036 | 0.013186 | 53.5754 | 0 | 0 | 0 | 0 |  |  | 1
1 |  | 1941166 | 22.2 | 19.4 | 295.35 | 292.55 | 2.2533 | 0.014146 | 58.2799 | 0 | 0 | 0 | 0 | [8 empty] | 1941166 | 22.2 | 19.4 | 295.35 | 292.55 | 2.2533 | 0.014146 | 58.2799 | 0 | 0 | 0 | 0 |  |  | 1
1 |  | 1941531 | 24.4 | 18.9 | 297.55 | 292.05 | 2.1841 | 0.013702 | 59.4198 | 15.8755 | 0 | 0 | 71.9875 | [8 empty] | 1941531 | 24.4 | 18.9 | 297.55 | 292.05 | 2.1841 | 0.013702 | 59.4198 | 15.8755 | 0 | 0 | 35.9938 |  |  | 1
1 |  | 1941897 | 27.8 | 20 | 300.95 | 293.15 | 2.3388 | 0.014696 | 65.4586 | 21.9144 | 0 | 0 | 99.3706 | [8 empty] | 1941897 | 27.8 | 20 | 300.95 | 293.15 | 2.3388 | 0.014696 | 65.4586 | 21.9144 | 0 | 0 | 49.6853 |  |  | 1
1 |  | 1942262 | 27.2 | 19.4 | 300.35 | 292.55 | 2.2533 | 0.014146 | 63.4375 | 19.8933 | 0 | 0 | 90.2061 | [8 empty] | 1942262 | 27.2 | 19.4 | 300.35 | 292.55 | 2.2533 | 0.014146 | 63.4375 | 19.8933 | 0 | 0 | 45.103 |  |  | 1
1 |  | 1942627 | 25 | 20 | 298.15 | 293.15 | 2.3388 | 0.014696 | 62.5675 | 19.0233 | 0 | 0 | 86.2611 | [8 empty] | 1942627 | 25 | 20 | 298.15 | 293.15 | 2.3388 | 0.014696 | 62.5675 | 19.0233 | 0 | 0 | 43.1305 |  |  | 1
1 |  | 1942992 | 25 | 21.7 | 298.15 | 294.85 | 2.5967 | 0.016359 | 66.8027 | 23.2585 | 0 | 0 | 105.4655 | [8 empty] | 1942992 | 25 | 21.7 | 298.15 | 294.85 | 2.5967 | 0.016359 | 66.8027 | 23.2585 | 0 | 0 | 52.7327 |  |  | 1
1 |  | 1943358 | 27.2 | 19.4 | 300.35 | 292.55 | 2.2533 | 0.014146 | 63.4375 | 19.8933 | 0 | 0 | 90.2061 | [8 empty] | 1943358 | 27.2 | 19.4 | 300.35 | 292.55 | 2.2533 | 0.014146 | 63.4375 | 19.8933 | 0 | 0 | 45.103 |  |  | 1
2 |  | 1943723 | 25.6 | 18.3 | 298.75 | 291.45 | 2.1036 | 0.013186 | 59.3423 | 15.7981 | 0 | 0 | 71.6364 | [8 empty] | 1943723 | 25.6 | 18.3 | 298.75 | 291.45 | 2.1036 | 0.013186 | 59.3423 | 15.7981 | 0 | 0 | 35.8182 |  |  | 2
2 |  | 1944088 | 23.9 | 20.6 | 297.05 | 293.75 | 2.4272 | 0.015265 | 62.8788 | 19.3346 | 0 | 0 | 87.6726 | [8 empty] | 1944088 | 23.9 | 20.6 | 297.05 | 293.75 | 2.4272 | 0.015265 | 62.8788 | 19.3346 | 0 | 0 | 43.8363 |  |  | 2
2 |  | 1944453 | 22.2 | 21.7 | 295.35 | 294.85 | 2.5967 | 0.016359 | 63.9032 | 0 | 0 | 0 | 0 | [8 empty] | 1944453 | 22.2 | 21.7 | 295.35 | 294.85 | 2.5967 | 0.016359 | 63.9032 | 0 | 0 | 0 | 0 |  |  | 2
2 |  | 1944819 | 20.6 | 20 | 293.75 | 293.15 | 2.3388 | 0.014696 | 58.0244 | 0 | 0 | 0 | 0 | [8 empty] | 1944819 | 20.6 | 20 | 293.75 | 293.15 | 2.3388 | 0.014696 | 58.0244 | 0 | 0 | 0 | 0 |  |  | 2
2 |  | 1936419 | 18.9 | 18.9 | 292.05 | 292.05 | 2.1841 | 0.013702 | 53.7507 | 0 | 0.54444 | 2.4688 | 0 | [8 empty] | 1936419 | 18.9 | 18.9 | 292.05 | 292.05 | 2.1841 | 0.013702 | 53.7507 | 0 | 0.54444 | 1.2344 | 0 |  |  | 2
2 |  | 1936784 | 18.9 | 18.9 | 292.05 | 292.05 | 2.1841 | 0.013702 | 53.7507 | 0 | 0.54444 | 2.4688 | 0 | [8 empty] | 1936784 | 18.9 | 18.9 | 292.05 | 292.05 | 2.1841 | 0.013702 | 53.7507 | 0 | 0.54444 | 1.2344 | 0 |  |  | 2
2 |  | 1937149 | 18.3 | 18.3 | 291.45 | 291.45 | 2.1036 | 0.013186 | 51.8248 | 0 | 1.1444 | 5.1895 | 0 | [8 empty] | 1937149 | 18.3 | 18.3 | 291.45 | 291.45 | 2.1036 | 0.013186 | 51.8248 | 0 | 1.1444 | 2.5947 | 0 |  |  | 2
2 |  | 1937515 | 17.8 | 17.8 | 290.95 | 290.95 | 2.0385 | 0.01277 | 50.2547 | 0 | 1.6444 | 7.4567 | 0 | [8 empty] | 1937515 | 17.8 | 17.8 | 290.95 | 290.95 | 2.0385 | 0.01277 | 50.2547 | 0 | 1.6444 | 3.7284 | 0 |  |  | 2
2 |  | 1937880 | 17.8 | 17.8 | 290.95 | 290.95 | 2.0385 | 0.01277 | 50.2547 | 0 | 1.6444 | 7.4567 | 0 | [8 empty] | 1937880 | 17.8 | 17.8 | 290.95 | 290.95 | 2.0385 | 0.01277 | 50.2547 | 0 | 1.6444 | 3.7284 | 0 |  |  | 2
2 |  | 1938245 | 17.8 | 17.8 | 290.95 | 290.95 | 2.0385 | 0.01277 | 50.2547 | 0 | 1.6444 | 7.4567 | 0 | [8 empty] | 1938245 | 17.8 | 17.8 | 290.95 | 290.95 | 2.0385 | 0.01277 | 50.2547 | 0 | 1.6444 | 3.7284 | 0 |  |  | 2
1 |  | 1938610 | 17.2 | 17.2 | 290.35 | 290.35 | 1.9627 | 0.012286 | 48.4111 | 0 | 2.2444 | 10.1774 | 0 | [8 empty] | 1938610 | 17.2 | 17.2 | 290.35 | 290.35 | 1.9627 | 0.012286 | 48.4111 | 0 | 2.2444 | 5.0887 | 0 |  |  | 1
1 |  | 1938976 | 17.2 | 17.2 | 290.35 | 290.35 | 1.9627 | 0.012286 | 48.4111 | 0 | 2.2444 | 10.1774 | 0 | [8 empty] | 1938976 | 17.2 | 17.2 | 290.35 | 290.35 | 1.9627 | 0.012286 | 48.4111 | 0 | 2.2444 | 5.0887 | 0 |  |  | 1
1 |  | 1939341 | 17.2 | 17.2 | 290.35 | 290.35 | 1.9627 | 0.012286 | 48.4111 | 0 | 2.2444 | 10.1774 | 0 | [8 empty] | 1939341 | 17.2 | 17.2 | 290.35 | 290.35 | 1.9627 | 0.012286 | 48.4111 | 0 | 2.2444 | 5.0887 | 0 |  |  | 1
1 |  | 1939706 | 17.2 | 17.2 | 290.35 | 290.35 | 1.9627 | 0.012286 | 48.4111 | 0 | 2.2444 | 10.1774 | 0 | [8 empty] | 1939706 | 17.2 | 17.2 | 290.35 | 290.35 | 1.9627 | 0.012286 | 48.4111 | 0 | 2.2444 | 5.0887 | 0 |  |  | 1
1 |  | 1940071 | 17.8 | 17.8 | 290.95 | 290.95 | 2.0385 | 0.01277 | 50.2547 | 0 | 1.6444 | 7.4567 | 0 | [8 empty] | 1940071 | 17.8 | 17.8 | 290.95 | 290.95 | 2.0385 | 0.01277 | 50.2547 | 0 | 1.6444 | 3.7284 | 0 |  |  | 1
1 |  | 1940437 | 17.8 | 17.8 | 290.95 | 290.95 | 2.0385 | 0.01277 | 50.2547 | 0 | 1.6444 | 7.4567 | 0 | [8 empty] | 1940437 | 17.8 | 17.8 | 290.95 | 290.95 | 2.0385 | 0.01277 | 50.2547 | 0 | 1.6444 | 3.7284 | 0 |  |  | 1
1 |  | 1940802 | 18.9 | 18.9 | 292.05 | 292.05 | 2.1841 | 0.013702 | 53.7507 | 0 | 0.54444 | 2.4688 | 0 | [8 empty] | 1940802 | 18.9 | 18.9 | 292.05 | 292.05 | 2.1841 | 0.013702 | 53.7507 | 0 | 0.54444 | 1.2344 | 0 |  |  | 1
1 |  | 1941167 | 22.2 | 18.9 | 295.35 | 292.05 | 2.1841 | 0.013702 | 57.1522 | 0 | 0 | 0 | 0 | [8 empty] | 1941167 | 22.2 | 18.9 | 295.35 | 292.05 | 2.1841 | 0.013702 | 57.1522 | 0 | 0 | 0 | 0 |  |  | 1
1 |  | 1941532 | 23.9 | 18.9 | 297.05 | 292.05 | 2.1841 | 0.013702 | 58.9044 | 15.3602 | 0 | 0 | 69.6506 | [8 empty] | 1941532 | 23.9 | 18.9 | 297.05 | 292.05 | 2.1841 | 0.013702 | 58.9044 | 15.3602 | 0 | 0 | 34.8253 |  |  | 1
1 |  | 1941898 | 25 | 18.9 | 298.15 | 292.05 | 2.1841 | 0.013702 | 60.0382 | 16.494 | 0 | 0 | 74.7918 | [8 empty] | 1941898 | 25 | 18.9 | 298.15 | 292.05 | 2.1841 | 0.013702 | 60.0382 | 16.494 | 0 | 0 | 37.3959 |  |  | 1
1 |  | 1942263 | 26.1 | 18.9 | 299.25 | 292.05 | 2.1841 | 0.013702 | 61.172 | 17.6278 | 0 | 0 | 79.9331 | [8 empty] | 1942263 | 26.1 | 18.9 | 299.25 | 292.05 | 2.1841 | 0.013702 | 61.172 | 17.6278 | 0 | 0 | 39.9665 |  |  | 1
1 |  | 1942628 | 25 | 17.8 | 298.15 | 290.95 | 2.0385 | 0.01277 | 57.6638 | 14.1196 | 0 | 0 | 64.0252 | [8 empty] | 1942628 | 25 | 17.8 | 298.15 | 290.95 | 2.0385 | 0.01277 | 57.6638 | 14.1196 | 0 | 0 | 32.0126 |  |  | 1
1 |  | 1942993 | 25.6 | 17.8 | 298.75 | 290.95 | 2.0385 | 0.01277 | 58.2813 | 14.737 | 0 | 0 | 66.825 | [8 empty] | 1942993 | 25.6 | 17.8 | 298.75 | 290.95 | 2.0385 | 0.01277 | 58.2813 | 14.737 | 0 | 0 | 33.4125 |  |  | 1
1 |  | 1943359 | 25.6 | 17.8 | 298.75 | 290.95 | 2.0385 | 0.01277 | 58.2813 | 14.737 | 0 | 0 | 66.825 | [8 empty] | 1943359 | 25.6 | 17.8 | 298.75 | 290.95 | 2.0385 | 0.01277 | 58.2813 | 14.737 | 0 | 0 | 33.4125 |  |  | 1
2 |  | 1943724 | 24.4 | 16.7 | 297.55 | 289.85 | 1.9014 | 0.011895 | 54.8193 | 11.275 | 0 | 0 | 51.1266 | [8 empty] | 1943724 | 24.4 | 16.7 | 297.55 | 289.85 | 1.9014 | 0.011895 | 54.8193 | 11.275 | 0 | 0 | 25.5633 |  |  | 2
2 |  | 1944089 | 22.8 | 16.1 | 295.95 | 289.25 | 1.8301 | 0.011441 | 52.0205 | 8.4763 | 0 | 0 | 38.4358 | [8 empty] | 1944089 | 22.8 | 16.1 | 295.95 | 289.25 | 1.8301 | 0.011441 | 52.0205 | 8.4763 | 0 | 0 | 19.2179 |  |  | 2
2 |  | 1944454 | 20.6 | 16.7 | 293.75 | 289.85 | 1.9014 | 0.011895 | 50.9149 | 0 | 0 | 0 | 0 | [8 empty] | 1944454 | 20.6 | 16.7 | 293.75 | 289.85 | 1.9014 | 0.011895 | 50.9149 | 0 | 0 | 0 | 0 |  |  | 2
2 |  | 1944820 | 20 | 17.2 | 293.15 | 290.35 | 1.9627 | 0.012286 | 51.29 | 0 | 0 | 0 | 0 | [8 empty] | 1944820 | 20 | 17.2 | 293.15 | 290.35 | 1.9627 | 0.012286 | 51.29 | 0 | 0 | 0 | 0 |  |  | 2
2 |  | 1936420 | 18.3 | 17.2 | 291.45 | 290.35 | 1.9627 | 0.012286 | 49.5421 | 0 | 1.1444 | 5.1895 | 0 | [8 empty] | 1936420 | 18.3 | 17.2 | 291.45 | 290.35 | 1.9627 | 0.012286 | 49.5421 | 0 | 1.1444 | 2.5947 | 0 |  |  | 2
2 |  | 1936785 | 18.9 | 17.2 | 292.05 | 290.35 | 1.9627 | 0.012286 | 50.159 | 0 | 0.54444 | 2.4688 | 0 | [8 empty] | 1936785 | 18.9 | 17.2 | 292.05 | 290.35 | 1.9627 | 0.012286 | 50.159 | 0 | 0.54444 | 1.2344 | 0 |  |  | 2
2 |  | 1937150 | 17.8 | 17.2 | 290.95 | 290.35 | 1.9627 | 0.012286 | 49.0281 | 0 | 1.6444 | 7.4567 | 0 | [8 empty] | 1937150 | 17.8 | 17.2 | 290.95 | 290.35 | 1.9627 | 0.012286 | 49.0281 | 0 | 1.6444 | 3.7284 | 0 |  |  | 2
2 |  | 1937516 | 17.2 | 16.1 | 290.35 | 289.25 | 1.8301 | 0.011441 | 46.2713 | 0 | 2.2444 | 10.1774 | 0 | [8 empty] | 1937516 | 17.2 | 16.1 | 290.35 | 289.25 | 1.8301 | 0.011441 | 46.2713 | 0 | 2.2444 | 5.0887 | 0 |  |  | 2
2 |  | 1937881 | 16.7 | 16.1 | 289.85 | 289.25 | 1.8301 | 0.011441 | 45.758 | 0 | 2.7444 | 12.4447 | 0 | [8 empty] | 1937881 | 16.7 | 16.1 | 289.85 | 289.25 | 1.8301 | 0.011441 | 45.758 | 0 | 2.7444 | 6.2223 | 0 |  |  | 2
2 |  | 1938246 | 16.1 | 15.6 | 289.25 | 288.75 | 1.7725 | 0.011074 | 44.2145 | 0 | 3.3444 | 15.1654 | 0 | [8 empty] | 1938246 | 16.1 | 15.6 | 289.25 | 288.75 | 1.7725 | 0.011074 | 44.2145 | 0 | 3.3444 | 7.5827 | 0 |  |  | 2
1 |  | 1938611 | 16.1 | 15.6 | 289.25 | 288.75 | 1.7725 | 0.011074 | 44.2145 | 0 | 3.3444 | 15.1654 | 0 | [8 empty] | 1938611 | 16.1 | 15.6 | 289.25 | 288.75 | 1.7725 | 0.011074 | 44.2145 | 0 | 3.3444 | 7.5827 | 0 |  |  | 1
1 |  | 1938977 | 15 | 15 | 288.15 | 288.15 | 1.7054 | 0.010648 | 42.0091 | 0 | 4.4444 | 20.1533 | 0 | [8 empty] | 1938977 | 15 | 15 | 288.15 | 288.15 | 1.7054 | 0.010648 | 42.0091 | 0 | 4.4444 | 10.0767 | 0 |  |  | 1
1 |  | 1939342 | 15 | 15 | 288.15 | 288.15 | 1.7054 | 0.010648 | 42.0091 | 0 | 4.4444 | 20.1533 | 0 | [8 empty] | 1939342 | 15 | 15 | 288.15 | 288.15 | 1.7054 | 0.010648 | 42.0091 | 0 | 4.4444 | 10.0767 | 0 |  |  | 1
1 |  | 1939707 | 15.6 | 15.6 | 288.75 | 288.75 | 1.7725 | 0.011074 | 43.7015 | 0 | 3.8444 | 17.4326 | 0 | [8 empty] | 1939707 | 15.6 | 15.6 | 288.75 | 288.75 | 1.7725 | 0.011074 | 43.7015 | 0 | 3.8444 | 8.7163 | 0 |  |  | 1
1 |  | 1940072 | 15.6 | 15.6 | 288.75 | 288.75 | 1.7725 | 0.011074 | 43.7015 | 0 | 3.8444 | 17.4326 | 0 | [8 empty] | 1940072 | 15.6 | 15.6 | 288.75 | 288.75 | 1.7725 | 0.011074 | 43.7015 | 0 | 3.8444 | 8.7163 | 0 |  |  | 1
1 |  | 1940438 | 16.1 | 15.6 | 289.25 | 288.75 | 1.7725 | 0.011074 | 44.2145 | 0 | 3.3444 | 15.1654 | 0 | [8 empty] | 1940438 | 16.1 | 15.6 | 289.25 | 288.75 | 1.7725 | 0.011074 | 44.2145 | 0 | 3.3444 | 7.5827 | 0 |  |  | 1
1 |  | 1940803 | 18.3 | 15.6 | 291.45 | 288.75 | 1.7725 | 0.011074 | 46.4717 | 0 | 1.1444 | 5.1895 | 0 | [8 empty] | 1940803 | 18.3 | 15.6 | 291.45 | 288.75 | 1.7725 | 0.011074 | 46.4717 | 0 | 1.1444 | 2.5947 | 0 |  |  | 1
1 |  | 1941168 | 20 | 15.6 | 293.15 | 288.75 | 1.7725 | 0.011074 | 48.2159 | 0 | 0 | 0 | 0 | [8 empty] | 1941168 | 20 | 15.6 | 293.15 | 288.75 | 1.7725 | 0.011074 | 48.2159 | 0 | 0 | 0 | 0 |  |  | 1
1 |  | 1941533 | 21.7 | 15.6 | 294.85 | 288.75 | 1.7725 | 0.011074 | 49.9601 | 0 | 0 | 0 | 0 | [8 empty] | 1941533 | 21.7 | 15.6 | 294.85 | 288.75 | 1.7725 | 0.011074 | 49.9601 | 0 | 0 | 0 | 0 |  |  | 1
1 |  | 1941899 | 22.8 | 15.6 | 295.95 | 288.75 | 1.7725 | 0.011074 | 51.0886 | 7.5444 | 0 | 0 | 34.2101 | [8 empty] | 1941899 | 22.8 | 15.6 | 295.95 | 288.75 | 1.7725 | 0.011074 | 51.0886 | 7.5444 | 0 | 0 | 17.105 |  |  | 1
1 |  | 1942264 | 23.9 | 13.9 | 297.05 | 287.05 | 1.5883 | 0.0099051 | 49.2434 | 5.6992 | 0 | 0 | 25.8429 | [8 empty] | 1942264 | 23.9 | 13.9 | 297.05 | 287.05 | 1.5883 | 0.0099051 | 49.2434 | 5.6992 | 0 | 0 | 12.9215 |  |  | 1
1 |  | 1942629 | 24.4 | 14.4 | 297.55 | 287.55 | 1.6407 | 0.010237 | 50.5996 | 7.0554 | 0 | 0 | 31.9926 | [8 empty] | 1942629 | 24.4 | 14.4 | 297.55 | 287.55 | 1.6407 | 0.010237 | 50.5996 | 7.0554 | 0 | 0 | 15.9963 |  |  | 1
1 |  | 1942994 | 24.4 | 12.8 | 297.55 | 285.95 | 1.4783 | 0.009209 | 47.9837 | 4.4395 | 0 | 0 | 20.1307 | [8 empty] | 1942994 | 24.4 | 12.8 | 297.55 | 285.95 | 1.4783 | 0.009209 | 47.9837 | 4.4395 | 0 | 0 | 10.0654 |  |  | 1
1 |  | 1943360 | 23.9 | 13.9 | 297.05 | 287.05 | 1.5883 | 0.0099051 | 49.2434 | 5.6992 | 0 | 0 | 25.8429 | [8 empty] | 1943360 | 23.9 | 13.9 | 297.05 | 287.05 | 1.5883 | 0.0099051 | 49.2434 | 5.6992 | 0 | 0 | 12.9215 |  |  | 1
2 |  | 1943725 | 22.8 | 13.3 | 295.95 | 286.45 | 1.5275 | 0.0095198 | 47.1376 | 3.5933 | 0 | 0 | 16.294 | [8 empty] | 1943725 | 22.8 | 13.3 | 295.95 | 286.45 | 1.5275 | 0.0095198 | 47.1376 | 3.5933 | 0 | 0 | 8.147 |  |  | 2
2 |  | 1944090 | 20.6 | 10 | 293.75 | 283.15 | 1.228 | 0.0076305 | 40.0912 | 0 | 0 | 0 | 0 | [8 empty] | 1944090 | 20.6 | 10 | 293.75 | 283.15 | 1.228 | 0.0076305 | 40.0912 | 0 | 0 | 0 | 0 |  |  | 2
2 |  | 1944455 | 17.2 | 10.6 | 290.35 | 283.75 | 1.2782 | 0.0079467 | 37.4246 | 0 | 2.2444 | 10.1774 | 0 | [8 empty] | 1944455 | 17.2 | 10.6 | 290.35 | 283.75 | 1.2782 | 0.0079467 | 37.4246 | 0 | 2.2444 | 5.0887 | 0 |  |  | 2
2 |  | 1944821 | 16.1 | 15 | 289.25 | 288.15 | 1.7054 | 0.010648 | 43.1368 | 0 | 3.3444 | 15.1654 | 0 | [8 empty] | 1944821 | 16.1 | 15 | 289.25 | 288.15 | 1.7054 | 0.010648 | 43.1368 | 0 | 3.3444 | 7.5827 | 0 |  |  | 2
2 |  | 1936421 | 15 | 14.4 | 288.15 | 287.55 | 1.6407 | 0.010237 | 40.9695 | 0 | 4.4444 | 20.1533 | 0 | [8 empty] | 1936421 | 15 | 14.4 | 288.15 | 287.55 | 1.6407 | 0.010237 | 40.9695 | 0 | 4.4444 | 10.0767 | 0 |  |  | 2
2 |  | 1936786 | 14.4 | 13.9 | 287.55 | 287.05 | 1.5883 | 0.0099051 | 39.5166 | 0 | 5.0444 | 22.874 | 0 | [8 empty] | 1936786 | 14.4 | 13.9 | 287.55 | 287.05 | 1.5883 | 0.0099051 | 39.5166 | 0 | 5.0444 | 11.437 | 0 |  |  | 2
2 |  | 1937151 | 15 | 13.9 | 288.15 | 287.05 | 1.5883 | 0.0099051 | 40.1309 | 0 | 4.4444 | 20.1533 | 0 | [8 empty] | 1937151 | 15 | 13.9 | 288.15 | 287.05 | 1.5883 | 0.0099051 | 40.1309 | 0 | 4.4444 | 10.0767 | 0 |  |  | 2
2 |  | 1937517 | 13.9 | 13.3 | 287.05 | 286.45 | 1.5275 | 0.0095198 | 38.0312 | 0 | 5.5444 | 25.1413 | 0 | [8 empty] | 1937517 | 13.9 | 13.3 | 287.05 | 286.45 | 1.5275 | 0.0095198 | 38.0312 | 0 | 5.5444 | 12.5706 | 0 |  |  | 2
2 |  | 1937882 | 14.4 | 13.3 | 287.55 | 286.45 | 1.5275 | 0.0095198 | 38.5428 | 0 | 5.0444 | 22.874 | 0 | [8 empty] | 1937882 | 14.4 | 13.3 | 287.55 | 286.45 | 1.5275 | 0.0095198 | 38.5428 | 0 | 5.0444 | 11.437 | 0 |  |  | 2
2 |  | 1938247 | 13.9 | 13.3 | 287.05 | 286.45 | 1.5275 | 0.0095198 | 38.0312 | 0 | 5.5444 | 25.1413 | 0 | [8 empty] | 1938247 | 13.9 | 13.3 | 287.05 | 286.45 | 1.5275 | 0.0095198 | 38.0312 | 0 | 5.5444 | 12.5706 | 0 |  |  | 2
1 |  | 1938612 | 13.3 | 12.8 | 286.45 | 285.95 | 1.4783 | 0.009209 | 36.6326 | 0 | 6.1444 | 27.862 | 0 | [8 empty] | 1938612 | 13.3 | 12.8 | 286.45 | 285.95 | 1.4783 | 0.009209 | 36.6326 | 0 | 6.1444 | 13.931 | 0 |  |  | 1
1 |  | 1938978 | 12.2 | 11.7 | 285.35 | 284.85 | 1.3751 | 0.008557 | 33.8628 | 0 | 7.2444 | 32.8499 | 0 | [8 empty] | 1938978 | 12.2 | 11.7 | 285.35 | 284.85 | 1.3751 | 0.008557 | 33.8628 | 0 | 7.2444 | 16.425 | 0 |  |  | 1
1 |  | 1939343 | 11.1 | 11.1 | 284.25 | 284.25 | 1.3215 | 0.0082191 | 31.8873 | 0 | 8.3444 | 37.8378 | 0 | [8 empty] | 1939343 | 11.1 | 11.1 | 284.25 | 284.25 | 1.3215 | 0.0082191 | 31.8873 | 0 | 8.3444 | 18.9189 | 0 |  |  | 1
1 |  | 1939708 | 10.6 | 10.6 | 283.75 | 283.75 | 1.2782 | 0.0079467 | 30.6903 | 0 | 8.8444 | 40.1051 | 0 | [8 empty] | 1939708 | 10.6 | 10.6 | 283.75 | 283.75 | 1.2782 | 0.0079467 | 30.6903 | 0 | 8.8444 | 20.0525 | 0 |  |  | 1
1 |  | 1940073 | 10.6 | 10.6 | 283.75 | 283.75 | 1.2782 | 0.0079467 | 30.6903 | 0 | 8.8444 | 40.1051 | 0 | [8 empty] | 1940073 | 10.6 | 10.6 | 283.75 | 283.75 | 1.2782 | 0.0079467 | 30.6903 | 0 | 8.8444 | 20.0525 | 0 |  |  | 1
1 |  | 1940439 | 11.1 | 11.1 | 284.25 | 284.25 | 1.3215 | 0.0082191 | 31.8873 | 0 | 8.3444 | 37.8378 | 0 | [8 empty] | 1940439 | 11.1 | 11.1 | 284.25 | 284.25 | 1.3215 | 0.0082191 | 31.8873 | 0 | 8.3444 | 18.9189 | 0 |  |  | 1
1 |  | 1940804 | 13.9 | 13.3 | 287.05 | 286.45 | 1.5275 | 0.0095198 | 38.0312 | 0 | 5.5444 | 25.1413 | 0 | [8 empty] | 1940804 | 13.9 | 13.3 | 287.05 | 286.45 | 1.5275 | 0.0095198 | 38.0312 | 0 | 5.5444 | 12.5706 | 0 |  |  | 1
1 |  | 1941169 | 17.8 | 12.8 | 290.95 | 285.95 | 1.4783 | 0.009209 | 41.2344 | 0 | 1.6444 | 7.4567 | 0 | [8 empty] | 1941169 | 17.8 | 12.8 | 290.95 | 285.95 | 1.4783 | 0.009209 | 41.2344 | 0 | 1.6444 | 3.7284 | 0 |  |  | 1
1 |  | 1941534 | 18.9 | 12.8 | 292.05 | 285.95 | 1.4783 | 0.009209 | 42.3593 | 0 | 0.54444 | 2.4688 | 0 | [8 empty] | 1941534 | 18.9 | 12.8 | 292.05 | 285.95 | 1.4783 | 0.009209 | 42.3593 | 0 | 0.54444 | 1.2344 | 0 |  |  | 1
1 |  | 1941900 | 20.6 | 12.8 | 293.75 | 285.95 | 1.4783 | 0.009209 | 44.0977 | 0 | 0 | 0 | 0 | [8 empty] | 1941900 | 20.6 | 12.8 | 293.75 | 285.95 | 1.4783 | 0.009209 | 44.0977 | 0 | 0 | 0 | 0 |  |  | 1
1 |  | 1942265 | 21.7 | 12.8 | 294.85 | 285.95 | 1.4783 | 0.009209 | 45.2226 | 0 | 0 | 0 | 0 | [8 empty] | 1942265 | 21.7 | 12.8 | 294.85 | 285.95 | 1.4783 | 0.009209 | 45.2226 | 0 | 0 | 0 | 0 |  |  | 1
1 |  | 1942630 | 21.7 | 12.2 | 294.85 | 285.35 | 1.4212 | 0.0088481 | 44.3058 | 0 | 0 | 0 | 0 | [8 empty] | 1942630 | 21.7 | 12.2 | 294.85 | 285.35 | 1.4212 | 0.0088481 | 44.3058 | 0 | 0 | 0 | 0 |  |  | 1
1 |  | 1942995 | 22.2 | 12.2 | 295.35 | 285.35 | 1.4212 | 0.0088481 | 44.8168 | 0 | 0 | 0 | 0 | [8 empty] | 1942995 | 22.2 | 12.2 | 295.35 | 285.35 | 1.4212 | 0.0088481 | 44.8168 | 0 | 0 | 0 | 0 |  |  | 1
1 |  | 1943361 | 22.2 | 12.2 | 295.35 | 285.35 | 1.4212 | 0.0088481 | 44.8168 | 0 | 0 | 0 | 0 | [8 empty] | 1943361 | 22.2 | 12.2 | 295.35 | 285.35 | 1.4212 | 0.0088481 | 44.8168 | 0 | 0 | 0 | 0 |  |  | 1
2 |  | 1943726 | 22.2 | 11.7 | 295.35 | 284.85 | 1.3751 | 0.008557 | 44.0772 | 0 | 0 | 0 | 0 | [8 empty] | 1943726 | 22.2 | 11.7 | 295.35 | 284.85 | 1.3751 | 0.008557 | 44.0772 | 0 | 0 | 0 | 0 |  |  | 2
2 |  | 1944091 | 20.6 | 12.2 | 293.75 | 285.35 | 1.4212 | 0.0088481 | 43.1816 | 0 | 0 | 0 | 0 | [8 empty] | 1944091 | 20.6 | 12.2 | 293.75 | 285.35 | 1.4212 | 0.0088481 | 43.1816 | 0 | 0 | 0 | 0 |  |  | 2
2 |  | 1944456 | 17.8 | 13.3 | 290.95 | 286.45 | 1.5275 | 0.0095198 | 42.0217 | 0 | 1.6444 | 7.4567 | 0 | [8 empty] | 1944456 | 17.8 | 13.3 | 290.95 | 286.45 | 1.5275 | 0.0095198 | 42.0217 | 0 | 1.6444 | 3.7284 | 0 |  |  | 2
2 |  | 1944822 | 15.6 | 13.3 | 288.75 | 286.45 | 1.5275 | 0.0095198 | 39.7707 | 0 | 3.8444 | 17.4326 | 0 | [8 empty] | 1944822 | 15.6 | 13.3 | 288.75 | 286.45 | 1.5275 | 0.0095198 | 39.7707 | 0 | 3.8444 | 8.7163 | 0 |  |  | 2
2 |  | 1936422 | 13.9 | 12.8 | 287.05 | 285.95 | 1.4783 | 0.009209 | 37.2462 | 0 | 5.5444 | 25.1413 | 0 | [8 empty] | 1936422 | 13.9 | 12.8 | 287.05 | 285.95 | 1.4783 | 0.009209 | 37.2462 | 0 | 5.5444 | 12.5706 | 0 |  |  | 2
2 |  | 1936787 | 12.8 | 12.2 | 285.95 | 285.35 | 1.4212 | 0.0088481 | 35.2103 | 0 | 6.6444 | 30.1292 | 0 | [8 empty] | 1936787 | 12.8 | 12.2 | 285.95 | 285.35 | 1.4212 | 0.0088481 | 35.2103 | 0 | 6.6444 | 15.0646 | 0 |  |  | 2
2 |  | 1937152 | 12.2 | 11.7 | 285.35 | 284.85 | 1.3751 | 0.008557 | 33.8628 | 0 | 7.2444 | 32.8499 | 0 | [8 empty] | 1937152 | 12.2 | 11.7 | 285.35 | 284.85 | 1.3751 | 0.008557 | 33.8628 | 0 | 7.2444 | 16.425 | 0 |  |  | 2
2 |  | 1937518 | 11.1 | 11.1 | 284.25 | 284.25 | 1.3215 | 0.0082191 | 31.8873 | 0 | 8.3444 | 37.8378 | 0 | [8 empty] | 1937518 | 11.1 | 11.1 | 284.25 | 284.25 | 1.3215 | 0.0082191 | 31.8873 | 0 | 8.3444 | 18.9189 | 0 |  |  | 2
2 |  | 1937883 | 10.6 | 10.6 | 283.75 | 283.75 | 1.2782 | 0.0079467 | 30.6903 | 0 | 8.8444 | 40.1051 | 0 | [8 empty] | 1937883 | 10.6 | 10.6 | 283.75 | 283.75 | 1.2782 | 0.0079467 | 30.6903 | 0 | 8.8444 | 20.0525 | 0 |  |  | 2
2 |  | 1938248 | 10 | 10 | 283.15 | 283.15 | 1.228 | 0.0076305 | 29.2816 | 0 | 9.4444 | 42.8258 | 0 | [8 empty] | 1938248 | 10 | 10 | 283.15 | 283.15 | 1.228 | 0.0076305 | 29.2816 | 0 | 9.4444 | 21.4129 | 0 |  |  | 2
1 |  | 1938613 | 9.4 | 9.4 | 282.55 | 282.55 | 1.1795 | 0.0073256 | 27.9019 | 0 | 10.0444 | 45.5465 | 0 | [8 empty] | 1938613 | 9.4 | 9.4 | 282.55 | 282.55 | 1.1795 | 0.0073256 | 27.9019 | 0 | 10.0444 | 22.7732 | 0 |  |  | 1
1 |  | 1938979 | 9.4 | 9.4 | 282.55 | 282.55 | 1.1795 | 0.0073256 | 27.9019 | 0 | 10.0444 | 45.5465 | 0 | [8 empty] | 1938979 | 9.4 | 9.4 | 282.55 | 282.55 | 1.1795 | 0.0073256 | 27.9019 | 0 | 10.0444 | 22.7732 | 0 |  |  | 1
1 |  | 1939344 | 9.4 | 9.4 | 282.55 | 282.55 | 1.1795 | 0.0073256 | 27.9019 | 0 | 10.0444 | 45.5465 | 0 | [8 empty] | 1939344 | 9.4 | 9.4 | 282.55 | 282.55 | 1.1795 | 0.0073256 | 27.9019 | 0 | 10.0444 | 22.7732 | 0 |  |  | 1
1 |  | 1939709 | 9.4 | 9.4 | 282.55 | 282.55 | 1.1795 | 0.0073256 | 27.9019 | 0 | 10.0444 | 45.5465 | 0 | [8 empty] | 1939709 | 9.4 | 9.4 | 282.55 | 282.55 | 1.1795 | 0.0073256 | 27.9019 | 0 | 10.0444 | 22.7732 | 0 |  |  | 1
1 |  | 1940074 | 9.4 | 9.4 | 282.55 | 282.55 | 1.1795 | 0.0073256 | 27.9019 | 0 | 10.0444 | 45.5465 | 0 | [8 empty] | 1940074 | 9.4 | 9.4 | 282.55 | 282.55 | 1.1795 | 0.0073256 | 27.9019 | 0 | 10.0444 | 22.7732 | 0 |  |  | 1
1 |  | 1940440 | 10 | 10 | 283.15 | 283.15 | 1.228 | 0.0076305 | 29.2816 | 0 | 9.4444 | 42.8258 | 0 | [8 empty] | 1940440 | 10 | 10 | 283.15 | 283.15 | 1.228 | 0.0076305 | 29.2816 | 0 | 9.4444 | 21.4129 | 0 |  |  | 1
1 |  | 1940805 | 11.7 | 11.1 | 284.85 | 284.25 | 1.3215 | 0.0082191 | 32.4998 | 0 | 7.7444 | 35.1171 | 0 | [8 empty] | 1940805 | 11.7 | 11.1 | 284.85 | 284.25 | 1.3215 | 0.0082191 | 32.4998 | 0 | 7.7444 | 17.5586 | 0 |  |  | 1
1 |  | 1941170 | 16.7 | 12.2 | 289.85 | 285.35 | 1.4212 | 0.0088481 | 39.1959 | 0 | 2.7444 | 12.4447 | 0 | [8 empty] | 1941170 | 16.7 | 12.2 | 289.85 | 285.35 | 1.4212 | 0.0088481 | 39.1959 | 0 | 2.7444 | 6.2223 | 0 |  |  | 1
1 |  | 1941535 | 20 | 11.7 | 293.15 | 284.85 | 1.3751 | 0.008557 | 41.83 | 0 | 0 | 0 | 0 | [8 empty] | 1941535 | 20 | 11.7 | 293.15 | 284.85 | 1.3751 | 0.008557 | 41.83 | 0 | 0 | 0 | 0 |  |  | 1
1 |  | 1941901 | 22.2 | 10 | 295.35 | 283.15 | 1.228 | 0.0076305 | 41.7228 | 0 | 0 | 0 | 0 | [8 empty] | 1941901 | 22.2 | 10 | 295.35 | 283.15 | 1.228 | 0.0076305 | 41.7228 | 0 | 0 | 0 | 0 |  |  | 1
1 |  | 1942266 | 22.8 | 10.6 | 295.95 | 283.75 | 1.2782 | 0.0079467 | 43.1385 | 0 | 0 | 0 | 0 | [8 empty] | 1942266 | 22.8 | 10.6 | 295.95 | 283.75 | 1.2782 | 0.0079467 | 43.1385 | 0 | 0 | 0 | 0 |  |  | 1
1 |  | 1942631 | 23.9 | 8.9 | 297.05 | 282.05 | 1.1404 | 0.0070799 | 42.0555 | 0 | 0 | 0 | 0 | [8 empty] | 1942631 | 23.9 | 8.9 | 297.05 | 282.05 | 1.1404 | 0.0070799 | 42.0555 | 0 | 0 | 0 | 0 |  |  | 1
1 |  | 1942996 | 24.4 | 9.4 | 297.55 | 282.55 | 1.1795 | 0.0073256 | 43.1903 | 0 | 0 | 0 | 0 | [8 empty] | 1942996 | 24.4 | 9.4 | 297.55 | 282.55 | 1.1795 | 0.0073256 | 43.1903 | 0 | 0 | 0 | 0 |  |  | 1
1 |  | 1943362 | 23.3 | 11.1 | 296.45 | 284.25 | 1.3215 | 0.0082191 | 44.3415 | 0.79724 | 0 | 0 | 3.6151 | [8 empty] | 1943362 | 23.3 | 11.1 | 296.45 | 284.25 | 1.3215 | 0.0082191 | 44.3415 | 0.79724 | 0 | 0 | 1.8075 |  |  | 1
2 |  | 1943727 | 22.8 | 11.1 | 295.95 | 284.25 | 1.3215 | 0.0082191 | 43.8311 | 0.28682 | 0 | 0 | 1.3006 | [8 empty] | 1943727 | 22.8 | 11.1 | 295.95 | 284.25 | 1.3215 | 0.0082191 | 43.8311 | 0.28682 | 0 | 0 | 0.6503 |  |  | 2
2 |  | 1944092 | 20.6 | 10.6 | 293.75 | 283.75 | 1.2782 | 0.0079467 | 40.8938 | 0 | 0 | 0 | 0 | [8 empty] | 1944092 | 20.6 | 10.6 | 293.75 | 283.75 | 1.2782 | 0.0079467 | 40.8938 | 0 | 0 | 0 | 0 |  |  | 2
2 |  | 1944457 | 17.8 | 11.1 | 290.95 | 284.25 | 1.3215 | 0.0082191 | 38.7269 | 0 | 1.6444 | 7.4567 | 0 | [8 empty] | 1944457 | 17.8 | 11.1 | 290.95 | 284.25 | 1.3215 | 0.0082191 | 38.7269 | 0 | 1.6444 | 3.7284 | 0 |  |  | 2
2 |  | 1944823 | 15.6 | 11.7 | 288.75 | 284.85 | 1.3751 | 0.008557 | 37.3357 | 0 | 3.8444 | 17.4326 | 0 | [8 empty] | 1944823 | 15.6 | 11.7 | 288.75 | 284.85 | 1.3751 | 0.008557 | 37.3357 | 0 | 3.8444 | 8.7163 | 0 |  |  | 2
2 |  | 1936423 | 14.4 | 11.7 | 287.55 | 284.85 | 1.3751 | 0.008557 | 36.11 | 0 | 5.0444 | 22.874 | 0 | [8 empty] | 1936423 | 14.4 | 11.7 | 287.55 | 284.85 | 1.3751 | 0.008557 | 36.11 | 0 | 5.0444 | 11.437 | 0 |  |  | 2
2 |  | 1936788 | 13.3 | 12.2 | 286.45 | 285.35 | 1.4212 | 0.0088481 | 35.7212 | 0 | 6.1444 | 27.862 | 0 | [8 empty] | 1936788 | 13.3 | 12.2 | 286.45 | 285.35 | 1.4212 | 0.0088481 | 35.7212 | 0 | 6.1444 | 13.931 | 0 |  |  | 2
2 |  | 1937153 | 11.7 | 11.1 | 284.85 | 284.25 | 1.3215 | 0.0082191 | 32.4998 | 0 | 7.7444 | 35.1171 | 0 | [8 empty] | 1937153 | 11.7 | 11.1 | 284.85 | 284.25 | 1.3215 | 0.0082191 | 32.4998 | 0 | 7.7444 | 17.5586 | 0 |  |  | 2
2 |  | 1937519 | 11.1 | 10.6 | 284.25 | 283.75 | 1.2782 | 0.0079467 | 31.2005 | 0 | 8.3444 | 37.8378 | 0 | [8 empty] | 1937519 | 11.1 | 10.6 | 284.25 | 283.75 | 1.2782 | 0.0079467 | 31.2005 | 0 | 8.3444 | 18.9189 | 0 |  |  | 2
2 |  | 1937884 | 10.6 | 10.6 | 283.75 | 283.75 | 1.2782 | 0.0079467 | 30.6903 | 0 | 8.8444 | 40.1051 | 0 | [8 empty] | 1937884 | 10.6 | 10.6 | 283.75 | 283.75 | 1.2782 | 0.0079467 | 30.6903 | 0 | 8.8444 | 20.0525 | 0 |  |  | 2
2 |  | 1938249 | 10.6 | 10 | 283.75 | 283.15 | 1.228 | 0.0076305 | 29.8934 | 0 | 8.8444 | 40.1051 | 0 | [8 empty] | 1938249 | 10.6 | 10 | 283.75 | 283.15 | 1.228 | 0.0076305 | 29.8934 | 0 | 8.8444 | 20.0525 | 0 |  |  | 2
1 |  | 1938614 | 10 | 10 | 283.15 | 283.15 | 1.228 | 0.0076305 | 29.2816 | 0 | 9.4444 | 42.8258 | 0 | [8 empty] | 1938614 | 10 | 10 | 283.15 | 283.15 | 1.228 | 0.0076305 | 29.2816 | 0 | 9.4444 | 21.4129 | 0 |  |  | 1
1 |  | 1938980 | 10 | 10 | 283.15 | 283.15 | 1.228 | 0.0076305 | 29.2816 | 0 | 9.4444 | 42.8258 | 0 | [8 empty] | 1938980 | 10 | 10 | 283.15 | 283.15 | 1.228 | 0.0076305 | 29.2816 | 0 | 9.4444 | 21.4129 | 0 |  |  | 1
1 |  | 1939345 | 11.1 | 10.6 | 284.25 | 283.75 | 1.2782 | 0.0079467 | 31.2005 | 0 | 8.3444 | 37.8378 | 0 | [8 empty] | 1939345 | 11.1 | 10.6 | 284.25 | 283.75 | 1.2782 | 0.0079467 | 31.2005 | 0 | 8.3444 | 18.9189 | 0 |  |  | 1
1 |  | 1939710 | 10.6 | 10.6 | 283.75 | 283.75 | 1.2782 | 0.0079467 | 30.6903 | 0 | 8.8444 | 40.1051 | 0 | [8 empty] | 1939710 | 10.6 | 10.6 | 283.75 | 283.75 | 1.2782 | 0.0079467 | 30.6903 | 0 | 8.8444 | 20.0525 | 0 |  |  | 1
1 |  | 1940075 | 11.1 | 11.1 | 284.25 | 284.25 | 1.3215 | 0.0082191 | 31.8873 | 0 | 8.3444 | 37.8378 | 0 | [8 empty] | 1940075 | 11.1 | 11.1 | 284.25 | 284.25 | 1.3215 | 0.0082191 | 31.8873 | 0 | 8.3444 | 18.9189 | 0 |  |  | 1
1 |  | 1940441 | 12.8 | 11.7 | 285.95 | 284.85 | 1.3751 | 0.008557 | 34.4756 | 0 | 6.6444 | 30.1292 | 0 | [8 empty] | 1940441 | 12.8 | 11.7 | 285.95 | 284.85 | 1.3751 | 0.008557 | 34.4756 | 0 | 6.6444 | 15.0646 | 0 |  |  | 1
1 |  | 1940806 | 14.4 | 12.8 | 287.55 | 285.95 | 1.4783 | 0.009209 | 37.7575 | 0 | 5.0444 | 22.874 | 0 | [8 empty] | 1940806 | 14.4 | 12.8 | 287.55 | 285.95 | 1.4783 | 0.009209 | 37.7575 | 0 | 5.0444 | 11.437 | 0 |  |  | 1
1 |  | 1941171 | 17.8 | 14.4 | 290.95 | 287.55 | 1.6407 | 0.010237 | 43.8381 | 0 | 1.6444 | 7.4567 | 0 | [8 empty] | 1941171 | 17.8 | 14.4 | 290.95 | 287.55 | 1.6407 | 0.010237 | 43.8381 | 0 | 1.6444 | 3.7284 | 0 |  |  | 1
1 |  | 1941536 | 20.6 | 15.6 | 293.75 | 288.75 | 1.7725 | 0.011074 | 48.8315 | 0 | 0 | 0 | 0 | [8 empty] | 1941536 | 20.6 | 15.6 | 293.75 | 288.75 | 1.7725 | 0.011074 | 48.8315 | 0 | 0 | 0 | 0 |  |  | 1
1 |  | 1941902 | 21.1 | 15.6 | 294.25 | 288.75 | 1.7725 | 0.011074 | 49.3445 | 0 | 0 | 0 | 0 | [8 empty] | 1941902 | 21.1 | 15.6 | 294.25 | 288.75 | 1.7725 | 0.011074 | 49.3445 | 0 | 0 | 0 | 0 |  |  | 1
1 |  | 1942267 | 21.7 | 15 | 294.85 | 288.15 | 1.7054 | 0.010648 | 48.8781 | 0 | 0 | 0 | 0 | [8 empty] | 1942267 | 21.7 | 15 | 294.85 | 288.15 | 1.7054 | 0.010648 | 48.8781 | 0 | 0 | 0 | 0 |  |  | 1
1 |  | 1942632 | 22.8 | 15 | 295.95 | 288.15 | 1.7054 | 0.010648 | 50.0058 | 6.4616 | 0 | 0 | 29.2999 | [8 empty] | 1942632 | 22.8 | 15 | 295.95 | 288.15 | 1.7054 | 0.010648 | 50.0058 | 6.4616 | 0 | 0 | 14.6499 |  |  | 1
1 |  | 1942997 | 22.2 | 15 | 295.35 | 288.15 | 1.7054 | 0.010648 | 49.3907 | 0 | 0 | 0 | 0 | [8 empty] | 1942997 | 22.2 | 15 | 295.35 | 288.15 | 1.7054 | 0.010648 | 49.3907 | 0 | 0 | 0 | 0 |  |  | 1
1 |  | 1943363 | 21.7 | 15.6 | 294.85 | 288.75 | 1.7725 | 0.011074 | 49.9601 | 0 | 0 | 0 | 0 | [8 empty] | 1943363 | 21.7 | 15.6 | 294.85 | 288.75 | 1.7725 | 0.011074 | 49.9601 | 0 | 0 | 0 | 0 |  |  | 1
2 |  | 1943728 | 21.7 | 15 | 294.85 | 288.15 | 1.7054 | 0.010648 | 48.8781 | 0 | 0 | 0 | 0 | [8 empty] | 1943728 | 21.7 | 15 | 294.85 | 288.15 | 1.7054 | 0.010648 | 48.8781 | 0 | 0 | 0 | 0 |  |  | 2
2 |  | 1944093 | 20 | 15.6 | 293.15 | 288.75 | 1.7725 | 0.011074 | 48.2159 | 0 | 0 | 0 | 0 | [8 empty] | 1944093 | 20 | 15.6 | 293.15 | 288.75 | 1.7725 | 0.011074 | 48.2159 | 0 | 0 | 0 | 0 |  |  | 2
2 |  | 1944458 | 19.4 | 15.6 | 292.55 | 288.75 | 1.7725 | 0.011074 | 47.6003 | 0 | 0.044444 | 0.20153 | 0 | [8 empty] | 1944458 | 19.4 | 15.6 | 292.55 | 288.75 | 1.7725 | 0.011074 | 47.6003 | 0 | 0.044444 | 0.10077 | 0 |  |  | 2
2 |  | 1944824 | 18.9 | 15.6 | 292.05 | 288.75 | 1.7725 | 0.011074 | 47.0873 | 0 | 0.54444 | 2.4688 | 0 | [8 empty] | 1944824 | 18.9 | 15.6 | 292.05 | 288.75 | 1.7725 | 0.011074 | 47.0873 | 0 | 0.54444 | 1.2344 | 0 |  |  | 2
2 |  | 1936424 | 18.3 | 16.1 | 291.45 | 289.25 | 1.8301 | 0.011441 | 47.4006 | 0 | 1.1444 | 5.1895 | 0 | [8 empty] | 1936424 | 18.3 | 16.1 | 291.45 | 289.25 | 1.8301 | 0.011441 | 47.4006 | 0 | 1.1444 | 2.5947 | 0 |  |  | 2
2 |  | 1936789 | 17.2 | 16.1 | 290.35 | 289.25 | 1.8301 | 0.011441 | 46.2713 | 0 | 2.2444 | 10.1774 | 0 | [8 empty] | 1936789 | 17.2 | 16.1 | 290.35 | 289.25 | 1.8301 | 0.011441 | 46.2713 | 0 | 2.2444 | 5.0887 | 0 |  |  | 2
2 |  | 1937154 | 16.7 | 16.1 | 289.85 | 289.25 | 1.8301 | 0.011441 | 45.758 | 0 | 2.7444 | 12.4447 | 0 | [8 empty] | 1937154 | 16.7 | 16.1 | 289.85 | 289.25 | 1.8301 | 0.011441 | 45.758 | 0 | 2.7444 | 6.2223 | 0 |  |  | 2
2 |  | 1937520 | 17.2 | 16.1 | 290.35 | 289.25 | 1.8301 | 0.011441 | 46.2713 | 0 | 2.2444 | 10.1774 | 0 | [8 empty] | 1937520 | 17.2 | 16.1 | 290.35 | 289.25 | 1.8301 | 0.011441 | 46.2713 | 0 | 2.2444 | 5.0887 | 0 |  |  | 2
2 |  | 1937885 | 16.7 | 16.1 | 289.85 | 289.25 | 1.8301 | 0.011441 | 45.758 | 0 | 2.7444 | 12.4447 | 0 | [8 empty] | 1937885 | 16.7 | 16.1 | 289.85 | 289.25 | 1.8301 | 0.011441 | 45.758 | 0 | 2.7444 | 6.2223 | 0 |  |  | 2
2 |  | 1938250 | 16.7 | 15.6 | 289.85 | 288.75 | 1.7725 | 0.011074 | 44.8301 | 0 | 2.7444 | 12.4447 | 0 | [8 empty] | 1938250 | 16.7 | 15.6 | 289.85 | 288.75 | 1.7725 | 0.011074 | 44.8301 | 0 | 2.7444 | 6.2223 | 0 |  |  | 2
1 |  | 1938615 | 16.1 | 15.6 | 289.25 | 288.75 | 1.7725 | 0.011074 | 44.2145 | 0 | 3.3444 | 15.1654 | 0 | [8 empty] | 1938615 | 16.1 | 15.6 | 289.25 | 288.75 | 1.7725 | 0.011074 | 44.2145 | 0 | 3.3444 | 7.5827 | 0 |  |  | 1
1 |  | 1938981 | 16.1 | 15 | 289.25 | 288.15 | 1.7054 | 0.010648 | 43.1368 | 0 | 3.3444 | 15.1654 | 0 | [8 empty] | 1938981 | 16.1 | 15 | 289.25 | 288.15 | 1.7054 | 0.010648 | 43.1368 | 0 | 3.3444 | 7.5827 | 0 |  |  | 1
1 |  | 1939346 | 16.1 | 15 | 289.25 | 288.15 | 1.7054 | 0.010648 | 43.1368 | 0 | 3.3444 | 15.1654 | 0 | [8 empty] | 1939346 | 16.1 | 15 | 289.25 | 288.15 | 1.7054 | 0.010648 | 43.1368 | 0 | 3.3444 | 7.5827 | 0 |  |  | 1
1 |  | 1939711 | 16.1 | 15 | 289.25 | 288.15 | 1.7054 | 0.010648 | 43.1368 | 0 | 3.3444 | 15.1654 | 0 | [8 empty] | 1939711 | 16.1 | 15 | 289.25 | 288.15 | 1.7054 | 0.010648 | 43.1368 | 0 | 3.3444 | 7.5827 | 0 |  |  | 1
1 |  | 1940076 | 16.1 | 15 | 289.25 | 288.15 | 1.7054 | 0.010648 | 43.1368 | 0 | 3.3444 | 15.1654 | 0 | [8 empty] | 1940076 | 16.1 | 15 | 289.25 | 288.15 | 1.7054 | 0.010648 | 43.1368 | 0 | 3.3444 | 7.5827 | 0 |  |  | 1
1 |  | 1940442 | 16.7 | 15.6 | 289.85 | 288.75 | 1.7725 | 0.011074 | 44.8301 | 0 | 2.7444 | 12.4447 | 0 | [8 empty] | 1940442 | 16.7 | 15.6 | 289.85 | 288.75 | 1.7725 | 0.011074 | 44.8301 | 0 | 2.7444 | 6.2223 | 0 |  |  | 1
1 |  | 1940807 | 17.2 | 15.6 | 290.35 | 288.75 | 1.7725 | 0.011074 | 45.3431 | 0 | 2.2444 | 10.1774 | 0 | [8 empty] | 1940807 | 17.2 | 15.6 | 290.35 | 288.75 | 1.7725 | 0.011074 | 45.3431 | 0 | 2.2444 | 5.0887 | 0 |  |  | 1
1 |  | 1941172 | 17.8 | 15.6 | 290.95 | 288.75 | 1.7725 | 0.011074 | 45.9587 | 0 | 1.6444 | 7.4567 | 0 | [8 empty] | 1941172 | 17.8 | 15.6 | 290.95 | 288.75 | 1.7725 | 0.011074 | 45.9587 | 0 | 1.6444 | 3.7284 | 0 |  |  | 1
1 |  | 1941537 | 18.9 | 15.6 | 292.05 | 288.75 | 1.7725 | 0.011074 | 47.0873 | 0 | 0.54444 | 2.4688 | 0 | [8 empty] | 1941537 | 18.9 | 15.6 | 292.05 | 288.75 | 1.7725 | 0.011074 | 47.0873 | 0 | 0.54444 | 1.2344 | 0 |  |  | 1
1 |  | 1941903 | 21.1 | 15.6 | 294.25 | 288.75 | 1.7725 | 0.011074 | 49.3445 | 0 | 0 | 0 | 0 | [8 empty] | 1941903 | 21.1 | 15.6 | 294.25 | 288.75 | 1.7725 | 0.011074 | 49.3445 | 0 | 0 | 0 | 0 |  |  | 1
1 |  | 1942268 | 21.7 | 15.6 | 294.85 | 288.75 | 1.7725 | 0.011074 | 49.9601 | 0 | 0 | 0 | 0 | [8 empty] | 1942268 | 21.7 | 15.6 | 294.85 | 288.75 | 1.7725 | 0.011074 | 49.9601 | 0 | 0 | 0 | 0 |  |  | 1
1 |  | 1942633 | 22.2 | 15.6 | 295.35 | 288.75 | 1.7725 | 0.011074 | 50.4731 | 0 | 0 | 0 | 0 | [8 empty] | 1942633 | 22.2 | 15.6 | 295.35 | 288.75 | 1.7725 | 0.011074 | 50.4731 | 0 | 0 | 0 | 0 |  |  | 1
1 |  | 1942998 | 22.8 | 16.1 | 295.95 | 289.25 | 1.8301 | 0.011441 | 52.0205 | 8.4763 | 0 | 0 | 38.4358 | [8 empty] | 1942998 | 22.8 | 16.1 | 295.95 | 289.25 | 1.8301 | 0.011441 | 52.0205 | 8.4763 | 0 | 0 | 19.2179 |  |  | 1
1 |  | 1943364 | 22.2 | 16.1 | 295.35 | 289.25 | 1.8301 | 0.011441 | 51.4046 | 0 | 0 | 0 | 0 | [8 empty] | 1943364 | 22.2 | 16.1 | 295.35 | 289.25 | 1.8301 | 0.011441 | 51.4046 | 0 | 0 | 0 | 0 |  |  | 1
2 |  | 1943729 | 21.1 | 16.1 | 294.25 | 289.25 | 1.8301 | 0.011441 | 50.2752 | 0 | 0 | 0 | 0 | [8 empty] | 1943729 | 21.1 | 16.1 | 294.25 | 289.25 | 1.8301 | 0.011441 | 50.2752 | 0 | 0 | 0 | 0 |  |  | 2
2 |  | 1944094 | 19.4 | 16.1 | 292.55 | 289.25 | 1.8301 | 0.011441 | 48.5299 | 0 | 0.044444 | 0.20153 | 0 | [8 empty] | 1944094 | 19.4 | 16.1 | 292.55 | 289.25 | 1.8301 | 0.011441 | 48.5299 | 0 | 0.044444 | 0.10077 | 0 |  |  | 2
2 |  | 1944459 | 17.2 | 15.4 | 290.35 | 288.55 | 1.7499 | 0.01093 | 44.9794 | 0 | 2.2444 | 10.1774 | 0 | [8 empty] | 1944459 | 17.2 | 15.4 | 290.35 | 288.55 | 1.7499 | 0.01093 | 44.9794 | 0 | 2.2444 | 5.0887 | 0 |  |  | 2
2 |  | 1944825 | 15.9 | 15.1 | 289.05 | 288.25 | 1.7165 | 0.010718 | 43.1087 | 0 | 3.5444 | 16.0723 | 0 | [8 empty] | 1944825 | 15.9 | 15.1 | 289.05 | 288.25 | 1.7165 | 0.010718 | 43.1087 | 0 | 3.5444 | 8.0361 | 0 |  |  | 2
2 |  | 1936425 | 15.5 | 15.2 | 288.65 | 288.35 | 1.7275 | 0.010788 | 42.8766 | 0 | 3.9444 | 17.8861 | 0 | [8 empty] | 1936425 | 15.5 | 15.2 | 288.65 | 288.35 | 1.7275 | 0.010788 | 42.8766 | 0 | 3.9444 | 8.943 | 0 |  |  | 2
2 |  | 1936790 | 14.6 | 14.6 | 287.75 | 287.75 | 1.662 | 0.010372 | 40.9021 | 0 | 4.8444 | 21.9671 | 0 | [8 empty] | 1936790 | 14.6 | 14.6 | 287.75 | 287.75 | 1.662 | 0.010372 | 40.9021 | 0 | 4.8444 | 10.9836 | 0 |  |  | 2
2 |  | 1937155 | 14.4 | 14.4 | 287.55 | 287.55 | 1.6407 | 0.010237 | 40.3548 | 0 | 5.0444 | 22.874 | 0 | [8 empty] | 1937155 | 14.4 | 14.4 | 287.55 | 287.55 | 1.6407 | 0.010237 | 40.3548 | 0 | 5.0444 | 11.437 | 0 |  |  | 2
2 |  | 1937521 | 14.1 | 14.1 | 287.25 | 287.25 | 1.6091 | 0.010037 | 39.5417 | 0 | 5.3444 | 24.2344 | 0 | [8 empty] | 1937521 | 14.1 | 14.1 | 287.25 | 287.25 | 1.6091 | 0.010037 | 39.5417 | 0 | 5.3444 | 12.1172 | 0 |  |  | 2
2 |  | 1937886 | 13.7 | 13.7 | 286.85 | 286.85 | 1.5678 | 0.0097752 | 38.4716 | 0 | 5.7444 | 26.0482 | 0 | [8 empty] | 1937886 | 13.7 | 13.7 | 286.85 | 286.85 | 1.5678 | 0.0097752 | 38.4716 | 0 | 5.7444 | 13.0241 | 0 |  |  | 2
2 |  | 1938251 | 13.5 | 13.4 | 286.65 | 286.55 | 1.5375 | 0.0095831 | 37.7818 | 0 | 5.9444 | 26.9551 | 0 | [8 empty] | 1938251 | 13.5 | 13.4 | 286.65 | 286.55 | 1.5375 | 0.0095831 | 37.7818 | 0 | 5.9444 | 13.4775 | 0 |  |  | 2
1 |  | 1938616 | 13.3 | 13.2 | 286.45 | 286.35 | 1.5175 | 0.0094569 | 37.2585 | 0 | 6.1444 | 27.862 | 0 | [8 empty] | 1938616 | 13.3 | 13.2 | 286.45 | 286.35 | 1.5175 | 0.0094569 | 37.2585 | 0 | 6.1444 | 13.931 | 0 |  |  | 1
1 |  | 1938982 | 13.3 | 12.9 | 286.45 | 286.05 | 1.488 | 0.0092704 | 36.7877 | 0 | 6.1444 | 27.862 | 0 | [8 empty] | 1938982 | 13.3 | 12.9 | 286.45 | 286.05 | 1.488 | 0.0092704 | 36.7877 | 0 | 6.1444 | 13.931 | 0 |  |  | 1
1 |  | 1939347 | 13.1 | 12.7 | 286.25 | 285.85 | 1.4687 | 0.0091479 | 36.2739 | 0 | 6.3444 | 28.7689 | 0 | [8 empty] | 1939347 | 13.1 | 12.7 | 286.25 | 285.85 | 1.4687 | 0.0091479 | 36.2739 | 0 | 6.3444 | 14.3844 | 0 |  |  | 1
1 |  | 1939712 | 13 | 12.4 | 286.15 | 285.55 | 1.44 | 0.0089669 | 35.7148 | 0 | 6.4444 | 29.2223 | 0 | [8 empty] | 1939712 | 13 | 12.4 | 286.15 | 285.55 | 1.44 | 0.0089669 | 35.7148 | 0 | 6.4444 | 14.6112 | 0 |  |  | 1
1 |  | 1940077 | 12.8 | 12.2 | 285.95 | 285.35 | 1.4212 | 0.0088481 | 35.2103 | 0 | 6.6444 | 30.1292 | 0 | [8 empty] | 1940077 | 12.8 | 12.2 | 285.95 | 285.35 | 1.4212 | 0.0088481 | 35.2103 | 0 | 6.6444 | 15.0646 | 0 |  |  | 1
1 |  | 1940443 | 14.3 | 12.2 | 287.45 | 285.35 | 1.4212 | 0.0088481 | 36.7432 | 0 | 5.1444 | 23.3275 | 0 | [8 empty] | 1940443 | 14.3 | 12.2 | 287.45 | 285.35 | 1.4212 | 0.0088481 | 36.7432 | 0 | 5.1444 | 11.6637 | 0 |  |  | 1
1 |  | 1940808 | 15.7 | 11.7 | 288.85 | 284.85 | 1.3751 | 0.008557 | 37.4378 | 0 | 3.7444 | 16.9792 | 0 | [8 empty] | 1940808 | 15.7 | 11.7 | 288.85 | 284.85 | 1.3751 | 0.008557 | 37.4378 | 0 | 3.7444 | 8.4896 | 0 |  |  | 1
1 |  | 1941173 | 17.2 | 11.1 | 290.35 | 284.25 | 1.3215 | 0.0082191 | 38.1144 | 0 | 2.2444 | 10.1774 | 0 | [8 empty] | 1941173 | 17.2 | 11.1 | 290.35 | 284.25 | 1.3215 | 0.0082191 | 38.1144 | 0 | 2.2444 | 5.0887 | 0 |  |  | 1
1 |  | 1941538 | 17.2 | 12.1 | 290.35 | 285.25 | 1.4119 | 0.0087892 | 39.5578 | 0 | 2.2444 | 10.1774 | 0 | [8 empty] | 1941538 | 17.2 | 12.1 | 290.35 | 285.25 | 1.4119 | 0.0087892 | 39.5578 | 0 | 2.2444 | 5.0887 | 0 |  |  | 1
1 |  | 1941904 | 17.2 | 13.2 | 290.35 | 286.35 | 1.5175 | 0.0094569 | 41.2485 | 0 | 2.2444 | 10.1774 | 0 | [8 empty] | 1941904 | 17.2 | 13.2 | 290.35 | 286.35 | 1.5175 | 0.0094569 | 41.2485 | 0 | 2.2444 | 5.0887 | 0 |  |  | 1
1 |  | 1942269 | 17.2 | 13.9 | 290.35 | 287.05 | 1.5883 | 0.0099051 | 42.3834 | 0 | 2.2444 | 10.1774 | 0 | [8 empty] | 1942269 | 17.2 | 13.9 | 290.35 | 287.05 | 1.5883 | 0.0099051 | 42.3834 | 0 | 2.2444 | 5.0887 | 0 |  |  | 1
1 |  | 1942634 | 16.5 | 14.4 | 289.65 | 287.55 | 1.6407 | 0.010237 | 42.5062 | 0 | 2.9444 | 13.3516 | 0 | [8 empty] | 1942634 | 16.5 | 14.4 | 289.65 | 287.55 | 1.6407 | 0.010237 | 42.5062 | 0 | 2.9444 | 6.6758 | 0 |  |  | 1
1 |  | 1942999 | 15.7 | 14.8 | 288.85 | 287.95 | 1.6836 | 0.010509 | 42.376 | 0 | 3.7444 | 16.9792 | 0 | [8 empty] | 1942999 | 15.7 | 14.8 | 288.85 | 287.95 | 1.6836 | 0.010509 | 42.376 | 0 | 3.7444 | 8.4896 | 0 |  |  | 1
1 |  | 1943365 | 15 | 15 | 288.15 | 288.15 | 1.7054 | 0.010648 | 42.0091 | 0 | 4.4444 | 20.1533 | 0 | [8 empty] | 1943365 | 15 | 15 | 288.15 | 288.15 | 1.7054 | 0.010648 | 42.0091 | 0 | 4.4444 | 10.0767 | 0 |  |  | 1
2 |  | 1943730 | 15.6 | 15.6 | 288.75 | 288.75 | 1.7725 | 0.011074 | 43.7015 | 0 | 3.8444 | 17.4326 | 0 | [8 empty] | 1943730 | 15.6 | 15.6 | 288.75 | 288.75 | 1.7725 | 0.011074 | 43.7015 | 0 | 3.8444 | 8.7163 | 0 |  |  | 2
2 |  | 1944095 | 16.1 | 16.1 | 289.25 | 289.25 | 1.8301 | 0.011441 | 45.142 | 0 | 3.3444 | 15.1654 | 0 | [8 empty] | 1944095 | 16.1 | 16.1 | 289.25 | 289.25 | 1.8301 | 0.011441 | 45.142 | 0 | 3.3444 | 7.5827 | 0 |  |  | 2
2 |  | 1944460 | 16.7 | 16.7 | 289.85 | 289.85 | 1.9014 | 0.011895 | 46.9078 | 0 | 2.7444 | 12.4447 | 0 | [8 empty] | 1944460 | 16.7 | 16.7 | 289.85 | 289.85 | 1.9014 | 0.011895 | 46.9078 | 0 | 2.7444 | 6.2223 | 0 |  |  | 2
2 |  | 1944826 | 17.4 | 17.3 | 290.55 | 290.45 | 1.9751 | 0.012365 | 48.8182 | 0 | 2.0444 | 9.2705 | 0 | [8 empty] | 1944826 | 17.4 | 17.3 | 290.55 | 290.45 | 1.9751 | 0.012365 | 48.8182 | 0 | 2.0444 | 4.6353 | 0 |  |  | 2
|  |  | 18.2 | 17.9 | [9 empty] | 7200.0233 | 7781.7334 | [18 empty] | 3600.0116 | 3890.8667
4 |  | 1790329 | 18.9 | 18.3 | 292.05 | 291.45 | 2.1036 | 0.013186 | 52.4427 | 0 | 0.54444 | 2.4688 | 0 | [8 empty] | 1790329 | 18.9 | 18.3 | 292.05 | 291.45 | 2.1036 | 0.013186 | 52.4427 | 0 | 0.54444 | 1.2344 | 0 |  |  | 4
4 |  | 1790694 | 19.1 | 18.8 | 292.25 | 291.95 | 2.1705 | 0.013615 | 53.7357 | 0 | 0.34444 | 1.5619 | 0 | [8 empty] | 1790694 | 19.1 | 18.8 | 292.25 | 291.95 | 2.1705 | 0.013615 | 53.7357 | 0 | 0.34444 | 0.78094 | 0 |  |  | 4
4 |  | 1791059 | 19.2 | 19.1 | 292.35 | 292.25 | 2.2116 | 0.013878 | 54.5062 | 0 | 0.24444 | 1.1084 | 0 | [8 empty] | 1791059 | 19.2 | 19.1 | 292.35 | 292.25 | 2.2116 | 0.013878 | 54.5062 | 0 | 0.24444 | 0.55422 | 0 |  |  | 4
4 |  | 1791425 | 19.4 | 19.4 | 292.55 | 292.55 | 2.2533 | 0.014146 | 55.3916 | 0 | 0.044444 | 0.20153 | 0 | [8 empty] | 1791425 | 19.4 | 19.4 | 292.55 | 292.55 | 2.2533 | 0.014146 | 55.3916 | 0 | 0.044444 | 0.10077 | 0 |  |  | 4
4 |  | 1791790 | 20 | 19.7 | 293.15 | 292.85 | 2.2957 | 0.014419 | 56.7017 | 0 | 0 | 0 | 0 | [8 empty] | 1791790 | 20 | 19.7 | 293.15 | 292.85 | 2.2957 | 0.014419 | 56.7017 | 0 | 0 | 0 | 0 |  |  | 4
4 |  | 1792155 | 20.5 | 19.7 | 293.65 | 292.85 | 2.2957 | 0.014419 | 57.2177 | 0 | 0 | 0 | 0 | [8 empty] | 1792155 | 20.5 | 19.7 | 293.65 | 292.85 | 2.2957 | 0.014419 | 57.2177 | 0 | 0 | 0 | 0 |  |  | 4
3 |  | 1792520 | 21.1 | 20 | 294.25 | 293.15 | 2.3388 | 0.014696 | 58.5407 | 0 | 0 | 0 | 0 | [8 empty] | 1792520 | 21.1 | 20 | 294.25 | 293.15 | 2.3388 | 0.014696 | 58.5407 | 0 | 0 | 0 | 0 |  |  | 3
3 |  | 1792886 | 20 | 18.9 | 293.15 | 292.05 | 2.1841 | 0.013702 | 54.8845 | 0 | 0 | 0 | 0 | [8 empty] | 1792886 | 20 | 18.9 | 293.15 | 292.05 | 2.1841 | 0.013702 | 54.8845 | 0 | 0 | 0 | 0 |  |  | 3
3 |  | 1793251 | 18.9 | 17.8 | 292.05 | 290.95 | 2.0385 | 0.01277 | 51.3866 | 0 | 0.54444 | 2.4688 | 0 | [8 empty] | 1793251 | 18.9 | 17.8 | 292.05 | 290.95 | 2.0385 | 0.01277 | 51.3866 | 0 | 0.54444 | 1.2344 | 0 |  |  | 3
3 |  | 1793616 | 17.8 | 16.7 | 290.95 | 289.85 | 1.9014 | 0.011895 | 48.038 | 0 | 1.6444 | 7.4567 | 0 | [8 empty] | 1793616 | 17.8 | 16.7 | 290.95 | 289.85 | 1.9014 | 0.011895 | 48.038 | 0 | 1.6444 | 3.7284 | 0 |  |  | 3
3 |  | 1793981 | 19.1 | 16.5 | 292.25 | 289.65 | 1.8774 | 0.011742 | 48.9853 | 0 | 0.34444 | 1.5619 | 0 | [8 empty] | 1793981 | 19.1 | 16.5 | 292.25 | 289.65 | 1.8774 | 0.011742 | 48.9853 | 0 | 0.34444 | 0.78094 | 0 |  |  | 3
3 |  | 1794347 | 20.4 | 16.1 | 293.55 | 289.25 | 1.8301 | 0.011441 | 49.5566 | 0 | 0 | 0 | 0 | [8 empty] | 1794347 | 20.4 | 16.1 | 293.55 | 289.25 | 1.8301 | 0.011441 | 49.5566 | 0 | 0 | 0 | 0 |  |  | 3
3 |  | 1794712 | 21.7 | 15.6 | 294.85 | 288.75 | 1.7725 | 0.011074 | 49.9601 | 0 | 0 | 0 | 0 | [8 empty] | 1794712 | 21.7 | 15.6 | 294.85 | 288.75 | 1.7725 | 0.011074 | 49.9601 | 0 | 0 | 0 | 0 |  |  | 3
3 |  | 1795077 | 22.4 | 15.8 | 295.55 | 288.95 | 1.7953 | 0.011219 | 51.0476 | 7.5034 | 0 | 0 | 34.0241 | [8 empty] | 1795077 | 22.4 | 15.8 | 295.55 | 288.95 | 1.7953 | 0.011219 | 51.0476 | 7.5034 | 0 | 0 | 17.0121 |  |  | 3
3 |  | 1795442 | 23.2 | 16 | 296.35 | 289.15 | 1.8184 | 0.011366 | 52.2426 | 8.6983 | 0 | 0 | 39.4426 | [8 empty] | 1795442 | 23.2 | 16 | 296.35 | 289.15 | 1.8184 | 0.011366 | 52.2426 | 8.6983 | 0 | 0 | 19.7213 |  |  | 3
3 |  | 1795808 | 23.9 | 16.1 | 297.05 | 289.25 | 1.8301 | 0.011441 | 53.1499 | 9.6056 | 0 | 0 | 43.5567 | [8 empty] | 1795808 | 23.9 | 16.1 | 297.05 | 289.25 | 1.8301 | 0.011441 | 53.1499 | 9.6056 | 0 | 0 | 21.7783 |  |  | 3
3 |  | 1796173 | 23 | 16.3 | 296.15 | 289.45 | 1.8536 | 0.01159 | 52.6064 | 9.0621 | 0 | 0 | 41.0922 | [8 empty] | 1796173 | 23 | 16.3 | 296.15 | 289.45 | 1.8536 | 0.01159 | 52.6064 | 9.0621 | 0 | 0 | 20.5461 |  |  | 3
3 |  | 1796538 | 22 | 16.1 | 295.15 | 289.25 | 1.8301 | 0.011441 | 51.1992 | 0 | 0 | 0 | 0 | [8 empty] | 1796538 | 22 | 16.1 | 295.15 | 289.25 | 1.8301 | 0.011441 | 51.1992 | 0 | 0 | 0 | 0 |  |  | 3
3 |  | 1796903 | 21.1 | 16.1 | 294.25 | 289.25 | 1.8301 | 0.011441 | 50.2752 | 0 | 0 | 0 | 0 | [8 empty] | 1796903 | 21.1 | 16.1 | 294.25 | 289.25 | 1.8301 | 0.011441 | 50.2752 | 0 | 0 | 0 | 0 |  |  | 3
3 |  | 1797269 | 20.4 | 16.3 | 293.55 | 289.45 | 1.8536 | 0.01159 | 49.9364 | 0 | 0 | 0 | 0 | [8 empty] | 1797269 | 20.4 | 16.3 | 293.55 | 289.45 | 1.8536 | 0.01159 | 49.9364 | 0 | 0 | 0 | 0 |  |  | 3
4 |  | 1797634 | 19.6 | 16.1 | 292.75 | 289.25 | 1.8301 | 0.011441 | 48.7353 | 0 | 0 | 0 | 0 | [8 empty] | 1797634 | 19.6 | 16.1 | 292.75 | 289.25 | 1.8301 | 0.011441 | 48.7353 | 0 | 0 | 0 | 0 |  |  | 4
4 |  | 1797999 | 18.9 | 16.1 | 292.05 | 289.25 | 1.8301 | 0.011441 | 48.0166 | 0 | 0.54444 | 2.4688 | 0 | [8 empty] | 1797999 | 18.9 | 16.1 | 292.05 | 289.25 | 1.8301 | 0.011441 | 48.0166 | 0 | 0.54444 | 1.2344 | 0 |  |  | 4
4 |  | 1798364 | 18 | 16.2 | 291.15 | 289.35 | 1.8418 | 0.011515 | 47.2816 | 0 | 1.4444 | 6.5498 | 0 | [8 empty] | 1798364 | 18 | 16.2 | 291.15 | 289.35 | 1.8418 | 0.011515 | 47.2816 | 0 | 1.4444 | 3.2749 | 0 |  |  | 4
4 |  | 1798730 | 17 | 16.2 | 290.15 | 289.35 | 1.8418 | 0.011515 | 46.2549 | 0 | 2.4444 | 11.0843 | 0 | [8 empty] | 1798730 | 17 | 16.2 | 290.15 | 289.35 | 1.8418 | 0.011515 | 46.2549 | 0 | 2.4444 | 5.5422 | 0 |  |  | 4
4 |  | 1790330 | 16.1 | 16.1 | 289.25 | 289.25 | 1.8301 | 0.011441 | 45.142 | 0 | 3.3444 | 15.1654 | 0 | [8 empty] | 1790330 | 16.1 | 16.1 | 289.25 | 289.25 | 1.8301 | 0.011441 | 45.142 | 0 | 3.3444 | 7.5827 | 0 |  |  | 4
4 |  | 1790695 | 15.9 | 15.9 | 289.05 | 289.05 | 1.8069 | 0.011293 | 44.5625 | 0 | 3.5444 | 16.0723 | 0 | [8 empty] | 1790695 | 15.9 | 15.9 | 289.05 | 289.05 | 1.8069 | 0.011293 | 44.5625 | 0 | 3.5444 | 8.0361 | 0 |  |  | 4
4 |  | 1791060 | 15.8 | 15.8 | 288.95 | 288.95 | 1.7953 | 0.011219 | 44.2744 | 0 | 3.6444 | 16.5257 | 0 | [8 empty] | 1791060 | 15.8 | 15.8 | 288.95 | 288.95 | 1.7953 | 0.011219 | 44.2744 | 0 | 3.6444 | 8.2629 | 0 |  |  | 4
4 |  | 1791426 | 15.6 | 15.6 | 288.75 | 288.75 | 1.7725 | 0.011074 | 43.7015 | 0 | 3.8444 | 17.4326 | 0 | [8 empty] | 1791426 | 15.6 | 15.6 | 288.75 | 288.75 | 1.7725 | 0.011074 | 43.7015 | 0 | 3.8444 | 8.7163 | 0 |  |  | 4
4 |  | 1791791 | 15.4 | 15.3 | 288.55 | 288.45 | 1.7387 | 0.010859 | 42.953 | 0 | 4.0444 | 18.3395 | 0 | [8 empty] | 1791791 | 15.4 | 15.3 | 288.55 | 288.45 | 1.7387 | 0.010859 | 42.953 | 0 | 4.0444 | 9.1698 | 0 |  |  | 4
4 |  | 1792156 | 15.2 | 14.9 | 288.35 | 288.05 | 1.6945 | 0.010579 | 42.0383 | 0 | 4.2444 | 19.2464 | 0 | [8 empty] | 1792156 | 15.2 | 14.9 | 288.35 | 288.05 | 1.6945 | 0.010579 | 42.0383 | 0 | 4.2444 | 9.6232 | 0 |  |  | 4
3 |  | 1792521 | 15 | 14.4 | 288.15 | 287.55 | 1.6407 | 0.010237 | 40.9695 | 0 | 4.4444 | 20.1533 | 0 | [8 empty] | 1792521 | 15 | 14.4 | 288.15 | 287.55 | 1.6407 | 0.010237 | 40.9695 | 0 | 4.4444 | 10.0767 | 0 |  |  | 3
3 |  | 1792887 | 15 | 14.6 | 288.15 | 287.75 | 1.662 | 0.010372 | 41.312 | 0 | 4.4444 | 20.1533 | 0 | [8 empty] | 1792887 | 15 | 14.6 | 288.15 | 287.75 | 1.662 | 0.010372 | 41.312 | 0 | 4.4444 | 10.0767 | 0 |  |  | 3
3 |  | 1793252 | 15 | 14.6 | 288.15 | 287.75 | 1.662 | 0.010372 | 41.312 | 0 | 4.4444 | 20.1533 | 0 | [8 empty] | 1793252 | 15 | 14.6 | 288.15 | 287.75 | 1.662 | 0.010372 | 41.312 | 0 | 4.4444 | 10.0767 | 0 |  |  | 3
3 |  | 1793617 | 15 | 14.4 | 288.15 | 287.55 | 1.6407 | 0.010237 | 40.9695 | 0 | 4.4444 | 20.1533 | 0 | [8 empty] | 1793617 | 15 | 14.4 | 288.15 | 287.55 | 1.6407 | 0.010237 | 40.9695 | 0 | 4.4444 | 10.0767 | 0 |  |  | 3
3 |  | 1793982 | 16.7 | 14.9 | 289.85 | 288.05 | 1.6945 | 0.010579 | 43.5759 | 0 | 2.7444 | 12.4447 | 0 | [8 empty] | 1793982 | 16.7 | 14.9 | 289.85 | 288.05 | 1.6945 | 0.010579 | 43.5759 | 0 | 2.7444 | 6.2223 | 0 |  |  | 3
3 |  | 1794348 | 18.3 | 15 | 291.45 | 288.15 | 1.7054 | 0.010648 | 45.3923 | 0 | 1.1444 | 5.1895 | 0 | [8 empty] | 1794348 | 18.3 | 15 | 291.45 | 288.15 | 1.7054 | 0.010648 | 45.3923 | 0 | 1.1444 | 2.5947 | 0 |  |  | 3
3 |  | 1794713 | 20 | 15 | 293.15 | 288.15 | 1.7054 | 0.010648 | 47.1352 | 0 | 0 | 0 | 0 | [8 empty] | 1794713 | 20 | 15 | 293.15 | 288.15 | 1.7054 | 0.010648 | 47.1352 | 0 | 0 | 0 | 0 |  |  | 3
3 |  | 1795078 | 21.3 | 15.2 | 294.45 | 288.35 | 1.7275 | 0.010788 | 48.8243 | 0 | 0 | 0 | 0 | [8 empty] | 1795078 | 21.3 | 15.2 | 294.45 | 288.35 | 1.7275 | 0.010788 | 48.8243 | 0 | 0 | 0 | 0 |  |  | 3
3 |  | 1795443 | 22.6 | 15.2 | 295.75 | 288.35 | 1.7275 | 0.010788 | 50.1574 | 6.6132 | 0 | 0 | 29.9875 | [8 empty] | 1795443 | 22.6 | 15.2 | 295.75 | 288.35 | 1.7275 | 0.010788 | 50.1574 | 6.6132 | 0 | 0 | 14.9937 |  |  | 3
3 |  | 1795809 | 23.9 | 15 | 297.05 | 288.15 | 1.7054 | 0.010648 | 51.1335 | 7.5893 | 0 | 0 | 34.4136 | [8 empty] | 1795809 | 23.9 | 15 | 297.05 | 288.15 | 1.7054 | 0.010648 | 51.1335 | 7.5893 | 0 | 0 | 17.2068 |  |  | 3
3 |  | 1796174 | 24.5 | 14.9 | 297.65 | 288.05 | 1.6945 | 0.010579 | 51.5717 | 8.0274 | 0 | 0 | 36.4003 | [8 empty] | 1796174 | 24.5 | 14.9 | 297.65 | 288.05 | 1.6945 | 0.010579 | 51.5717 | 8.0274 | 0 | 0 | 18.2001 |  |  | 3
3 |  | 1796539 | 25 | 14.8 | 298.15 | 287.95 | 1.6836 | 0.010509 | 51.9082 | 8.3639 | 0 | 0 | 37.9262 | [8 empty] | 1796539 | 25 | 14.8 | 298.15 | 287.95 | 1.6836 | 0.010509 | 51.9082 | 8.3639 | 0 | 0 | 18.9631 |  |  | 3
3 |  | 1796904 | 25.6 | 14.4 | 298.75 | 287.55 | 1.6407 | 0.010237 | 51.829 | 8.2848 | 0 | 0 | 37.5672 | [8 empty] | 1796904 | 25.6 | 14.4 | 298.75 | 287.55 | 1.6407 | 0.010237 | 51.829 | 8.2848 | 0 | 0 | 18.7836 |  |  | 3
3 |  | 1797270 | 23.4 | 15 | 296.55 | 288.15 | 1.7054 | 0.010648 | 50.6209 | 7.0767 | 0 | 0 | 32.0892 | [8 empty] | 1797270 | 23.4 | 15 | 296.55 | 288.15 | 1.7054 | 0.010648 | 50.6209 | 7.0767 | 0 | 0 | 16.0446 |  |  | 3
4 |  | 1797635 | 21.1 | 15.2 | 294.25 | 288.35 | 1.7275 | 0.010788 | 48.6192 | 0 | 0 | 0 | 0 | [8 empty] | 1797635 | 21.1 | 15.2 | 294.25 | 288.35 | 1.7275 | 0.010788 | 48.6192 | 0 | 0 | 0 | 0 |  |  | 4
4 |  | 1798000 | 18.9 | 15 | 292.05 | 288.15 | 1.7054 | 0.010648 | 46.0074 | 0 | 0.54444 | 2.4688 | 0 | [8 empty] | 1798000 | 18.9 | 15 | 292.05 | 288.15 | 1.7054 | 0.010648 | 46.0074 | 0 | 0.54444 | 1.2344 | 0 |  |  | 4
4 |  | 1798365 | 17.6 | 14.7 | 290.75 | 287.85 | 1.6728 | 0.010441 | 44.1493 | 0 | 1.8444 | 8.3636 | 0 | [8 empty] | 1798365 | 17.6 | 14.7 | 290.75 | 287.85 | 1.6728 | 0.010441 | 44.1493 | 0 | 1.8444 | 4.1818 | 0 |  |  | 4
4 |  | 1798731 | 16.3 | 14.3 | 289.45 | 287.45 | 1.6301 | 0.01017 | 42.1315 | 0 | 3.1444 | 14.2585 | 0 | [8 empty] | 1798731 | 16.3 | 14.3 | 289.45 | 287.45 | 1.6301 | 0.01017 | 42.1315 | 0 | 3.1444 | 7.1292 | 0 |  |  | 4
4 |  | 1790331 | 15 | 13.9 | 288.15 | 287.05 | 1.5883 | 0.0099051 | 40.1309 | 0 | 4.4444 | 20.1533 | 0 | [8 empty] | 1790331 | 15 | 13.9 | 288.15 | 287.05 | 1.5883 | 0.0099051 | 40.1309 | 0 | 4.4444 | 10.0767 | 0 |  |  | 4
4 |  | 1790696 | 14.3 | 13.5 | 287.45 | 286.65 | 1.5475 | 0.0096467 | 38.7612 | 0 | 5.1444 | 23.3275 | 0 | [8 empty] | 1790696 | 14.3 | 13.5 | 287.45 | 286.65 | 1.5475 | 0.0096467 | 38.7612 | 0 | 5.1444 | 11.6637 | 0 |  |  | 4
4 |  | 1791061 | 13.5 | 13.2 | 286.65 | 286.35 | 1.5175 | 0.0094569 | 37.4631 | 0 | 5.9444 | 26.9551 | 0 | [8 empty] | 1791061 | 13.5 | 13.2 | 286.65 | 286.35 | 1.5175 | 0.0094569 | 37.4631 | 0 | 5.9444 | 13.4775 | 0 |  |  | 4
4 |  | 1791427 | 12.8 | 12.8 | 285.95 | 285.95 | 1.4783 | 0.009209 | 36.1213 | 0 | 6.6444 | 30.1292 | 0 | [8 empty] | 1791427 | 12.8 | 12.8 | 285.95 | 285.95 | 1.4783 | 0.009209 | 36.1213 | 0 | 6.6444 | 15.0646 | 0 |  |  | 4
4 |  | 1791792 | 12.2 | 12.2 | 285.35 | 285.35 | 1.4212 | 0.0088481 | 34.5971 | 0 | 7.2444 | 32.8499 | 0 | [8 empty] | 1791792 | 12.2 | 12.2 | 285.35 | 285.35 | 1.4212 | 0.0088481 | 34.5971 | 0 | 7.2444 | 16.425 | 0 |  |  | 4
4 |  | 1792157 | 11.7 | 11.7 | 284.85 | 284.85 | 1.3751 | 0.008557 | 33.3521 | 0 | 7.7444 | 35.1171 | 0 | [8 empty] | 1792157 | 11.7 | 11.7 | 284.85 | 284.85 | 1.3751 | 0.008557 | 33.3521 | 0 | 7.7444 | 17.5586 | 0 |  |  | 4
3 |  | 1792522 | 11.1 | 11.1 | 284.25 | 284.25 | 1.3215 | 0.0082191 | 31.8873 | 0 | 8.3444 | 37.8378 | 0 | [8 empty] | 1792522 | 11.1 | 11.1 | 284.25 | 284.25 | 1.3215 | 0.0082191 | 31.8873 | 0 | 8.3444 | 18.9189 | 0 |  |  | 3
3 |  | 1792888 | 11.1 | 11.1 | 284.25 | 284.25 | 1.3215 | 0.0082191 | 31.8873 | 0 | 8.3444 | 37.8378 | 0 | [8 empty] | 1792888 | 11.1 | 11.1 | 284.25 | 284.25 | 1.3215 | 0.0082191 | 31.8873 | 0 | 8.3444 | 18.9189 | 0 |  |  | 3
3 |  | 1793253 | 11.1 | 11.1 | 284.25 | 284.25 | 1.3215 | 0.0082191 | 31.8873 | 0 | 8.3444 | 37.8378 | 0 | [8 empty] | 1793253 | 11.1 | 11.1 | 284.25 | 284.25 | 1.3215 | 0.0082191 | 31.8873 | 0 | 8.3444 | 18.9189 | 0 |  |  | 3
3 |  | 1793618 | 11.1 | 11.1 | 284.25 | 284.25 | 1.3215 | 0.0082191 | 31.8873 | 0 | 8.3444 | 37.8378 | 0 | [8 empty] | 1793618 | 11.1 | 11.1 | 284.25 | 284.25 | 1.3215 | 0.0082191 | 31.8873 | 0 | 8.3444 | 18.9189 | 0 |  |  | 3
3 |  | 1793983 | 12.8 | 12.8 | 285.95 | 285.95 | 1.4783 | 0.009209 | 36.1213 | 0 | 6.6444 | 30.1292 | 0 | [8 empty] | 1793983 | 12.8 | 12.8 | 285.95 | 285.95 | 1.4783 | 0.009209 | 36.1213 | 0 | 6.6444 | 15.0646 | 0 |  |  | 3
3 |  | 1794349 | 14.4 | 14.4 | 287.55 | 287.55 | 1.6407 | 0.010237 | 40.3548 | 0 | 5.0444 | 22.874 | 0 | [8 empty] | 1794349 | 14.4 | 14.4 | 287.55 | 287.55 | 1.6407 | 0.010237 | 40.3548 | 0 | 5.0444 | 11.437 | 0 |  |  | 3
3 |  | 1794714 | 16.1 | 16.1 | 289.25 | 289.25 | 1.8301 | 0.011441 | 45.142 | 0 | 3.3444 | 15.1654 | 0 | [8 empty] | 1794714 | 16.1 | 16.1 | 289.25 | 289.25 | 1.8301 | 0.011441 | 45.142 | 0 | 3.3444 | 7.5827 | 0 |  |  | 3
3 |  | 1795079 | 18.3 | 15.9 | 291.45 | 289.05 | 1.8069 | 0.011293 | 47.0258 | 0 | 1.1444 | 5.1895 | 0 | [8 empty] | 1795079 | 18.3 | 15.9 | 291.45 | 289.05 | 1.8069 | 0.011293 | 47.0258 | 0 | 1.1444 | 2.5947 | 0 |  |  | 3
3 |  | 1795444 | 20.6 | 15.6 | 293.75 | 288.75 | 1.7725 | 0.011074 | 48.8315 | 0 | 0 | 0 | 0 | [8 empty] | 1795444 | 20.6 | 15.6 | 293.75 | 288.75 | 1.7725 | 0.011074 | 48.8315 | 0 | 0 | 0 | 0 |  |  | 3
3 |  | 1795810 | 22.8 | 14.4 | 295.95 | 287.55 | 1.6407 | 0.010237 | 48.9605 | 5.4162 | 0 | 0 | 24.5598 | [8 empty] | 1795810 | 22.8 | 14.4 | 295.95 | 287.55 | 1.6407 | 0.010237 | 48.9605 | 5.4162 | 0 | 0 | 12.2799 |  |  | 3
3 |  | 1796175 | 23.7 | 14.4 | 296.85 | 287.55 | 1.6407 | 0.010237 | 49.8825 | 6.3382 | 0 | 0 | 28.7408 | [8 empty] | 1796175 | 23.7 | 14.4 | 296.85 | 287.55 | 1.6407 | 0.010237 | 49.8825 | 6.3382 | 0 | 0 | 14.3704 |  |  | 3
3 |  | 1796540 | 24.7 | 14.5 | 297.85 | 287.65 | 1.6513 | 0.010304 | 51.0789 | 7.5346 | 0 | 0 | 34.1657 | [8 empty] | 1796540 | 24.7 | 14.5 | 297.85 | 287.65 | 1.6513 | 0.010304 | 51.0789 | 7.5346 | 0 | 0 | 17.0829 |  |  | 3
3 |  | 1796905 | 25.6 | 14.4 | 298.75 | 287.55 | 1.6407 | 0.010237 | 51.829 | 8.2848 | 0 | 0 | 37.5672 | [8 empty] | 1796905 | 25.6 | 14.4 | 298.75 | 287.55 | 1.6407 | 0.010237 | 51.829 | 8.2848 | 0 | 0 | 18.7836 |  |  | 3
3 |  | 1797271 | 23.2 | 15.5 | 296.35 | 288.65 | 1.7611 | 0.011002 | 51.3159 | 7.7716 | 0 | 0 | 35.2404 | [8 empty] | 1797271 | 23.2 | 15.5 | 296.35 | 288.65 | 1.7611 | 0.011002 | 51.3159 | 7.7716 | 0 | 0 | 17.6202 |  |  | 3
4 |  | 1797636 | 20.7 | 16.1 | 293.85 | 289.25 | 1.8301 | 0.011441 | 49.8646 | 0 | 0 | 0 | 0 | [8 empty] | 1797636 | 20.7 | 16.1 | 293.85 | 289.25 | 1.8301 | 0.011441 | 49.8646 | 0 | 0 | 0 | 0 |  |  | 4
4 |  | 1798001 | 18.3 | 16.1 | 291.45 | 289.25 | 1.8301 | 0.011441 | 47.4006 | 0 | 1.1444 | 5.1895 | 0 | [8 empty] | 1798001 | 18.3 | 16.1 | 291.45 | 289.25 | 1.8301 | 0.011441 | 47.4006 | 0 | 1.1444 | 2.5947 | 0 |  |  | 4
4 |  | 1798366 | 17 | 15.5 | 290.15 | 288.65 | 1.7611 | 0.011002 | 44.9555 | 0 | 2.4444 | 11.0843 | 0 | [8 empty] | 1798366 | 17 | 15.5 | 290.15 | 288.65 | 1.7611 | 0.011002 | 44.9555 | 0 | 2.4444 | 5.5422 | 0 |  |  | 4
4 |  | 1798732 | 15.7 | 15.1 | 288.85 | 288.25 | 1.7165 | 0.010718 | 42.9037 | 0 | 3.7444 | 16.9792 | 0 | [8 empty] | 1798732 | 15.7 | 15.1 | 288.85 | 288.25 | 1.7165 | 0.010718 | 42.9037 | 0 | 3.7444 | 8.4896 | 0 |  |  | 4
4 |  | 1790332 | 14.4 | 14.4 | 287.55 | 287.55 | 1.6407 | 0.010237 | 40.3548 | 0 | 5.0444 | 22.874 | 0 | [8 empty] | 1790332 | 14.4 | 14.4 | 287.55 | 287.55 | 1.6407 | 0.010237 | 40.3548 | 0 | 5.0444 | 11.437 | 0 |  |  | 4
4 |  | 1790697 | 13.1 | 13.1 | 286.25 | 286.25 | 1.5076 | 0.0093944 | 36.896 | 0 | 6.3444 | 28.7689 | 0 | [8 empty] | 1790697 | 13.1 | 13.1 | 286.25 | 286.25 | 1.5076 | 0.0093944 | 36.896 | 0 | 6.3444 | 14.3844 | 0 |  |  | 4
4 |  | 1791062 | 11.9 | 11.9 | 285.05 | 285.05 | 1.3934 | 0.0086724 | 33.8474 | 0 | 7.5444 | 34.2103 | 0 | [8 empty] | 1791062 | 11.9 | 11.9 | 285.05 | 285.05 | 1.3934 | 0.0086724 | 33.8474 | 0 | 7.5444 | 17.1051 | 0 |  |  | 4
4 |  | 1791428 | 10.6 | 10.6 | 283.75 | 283.75 | 1.2782 | 0.0079467 | 30.6903 | 0 | 8.8444 | 40.1051 | 0 | [8 empty] | 1791428 | 10.6 | 10.6 | 283.75 | 283.75 | 1.2782 | 0.0079467 | 30.6903 | 0 | 8.8444 | 20.0525 | 0 |  |  | 4
4 |  | 1791793 | 10.6 | 10.6 | 283.75 | 283.75 | 1.2782 | 0.0079467 | 30.6903 | 0 | 8.8444 | 40.1051 | 0 | [8 empty] | 1791793 | 10.6 | 10.6 | 283.75 | 283.75 | 1.2782 | 0.0079467 | 30.6903 | 0 | 8.8444 | 20.0525 | 0 |  |  | 4
4 |  | 1792158 | 10.6 | 10.6 | 283.75 | 283.75 | 1.2782 | 0.0079467 | 30.6903 | 0 | 8.8444 | 40.1051 | 0 | [8 empty] | 1792158 | 10.6 | 10.6 | 283.75 | 283.75 | 1.2782 | 0.0079467 | 30.6903 | 0 | 8.8444 | 20.0525 | 0 |  |  | 4
3 |  | 1792523 | 10.6 | 10.6 | 283.75 | 283.75 | 1.2782 | 0.0079467 | 30.6903 | 0 | 8.8444 | 40.1051 | 0 | [8 empty] | 1792523 | 10.6 | 10.6 | 283.75 | 283.75 | 1.2782 | 0.0079467 | 30.6903 | 0 | 8.8444 | 20.0525 | 0 |  |  | 3
3 |  | 1792889 | 11.3 | 11.2 | 284.45 | 284.35 | 1.3303 | 0.0082746 | 32.2313 | 0 | 8.1444 | 36.9309 | 0 | [8 empty] | 1792889 | 11.3 | 11.2 | 284.45 | 284.35 | 1.3303 | 0.0082746 | 32.2313 | 0 | 8.1444 | 18.4655 | 0 |  |  | 3
3 |  | 1793254 | 12.1 | 11.7 | 285.25 | 284.85 | 1.3751 | 0.008557 | 33.7606 | 0 | 7.3444 | 33.3034 | 0 | [8 empty] | 1793254 | 12.1 | 11.7 | 285.25 | 284.85 | 1.3751 | 0.008557 | 33.7606 | 0 | 7.3444 | 16.6517 | 0 |  |  | 3
3 |  | 1793619 | 12.8 | 12.2 | 285.95 | 285.35 | 1.4212 | 0.0088481 | 35.2103 | 0 | 6.6444 | 30.1292 | 0 | [8 empty] | 1793619 | 12.8 | 12.2 | 285.95 | 285.35 | 1.4212 | 0.0088481 | 35.2103 | 0 | 6.6444 | 15.0646 | 0 |  |  | 3
3 |  | 1793984 | 13.9 | 11.8 | 287.05 | 284.95 | 1.3842 | 0.0086145 | 35.7445 | 0 | 5.5444 | 25.1413 | 0 | [8 empty] | 1793984 | 13.9 | 11.8 | 287.05 | 284.95 | 1.3842 | 0.0086145 | 35.7445 | 0 | 5.5444 | 12.5706 | 0 |  |  | 3
3 |  | 1794350 | 15 | 11.4 | 288.15 | 284.55 | 1.3481 | 0.0083866 | 36.2918 | 0 | 4.4444 | 20.1533 | 0 | [8 empty] | 1794350 | 15 | 11.4 | 288.15 | 284.55 | 1.3481 | 0.0083866 | 36.2918 | 0 | 4.4444 | 10.0767 | 0 |  |  | 3
3 |  | 1794715 | 16.1 | 10.6 | 289.25 | 283.75 | 1.2782 | 0.0079467 | 36.3022 | 0 | 3.3444 | 15.1654 | 0 | [8 empty] | 1794715 | 16.1 | 10.6 | 289.25 | 283.75 | 1.2782 | 0.0079467 | 36.3022 | 0 | 3.3444 | 7.5827 | 0 |  |  | 3
3 |  | 1795080 | 16.8 | 10.7 | 289.95 | 283.85 | 1.2868 | 0.0080005 | 37.1527 | 0 | 2.6444 | 11.9912 | 0 | [8 empty] | 1795080 | 16.8 | 10.7 | 289.95 | 283.85 | 1.2868 | 0.0080005 | 37.1527 | 0 | 2.6444 | 5.9956 | 0 |  |  | 3
3 |  | 1795445 | 17.6 | 10.7 | 290.75 | 283.85 | 1.2868 | 0.0080005 | 37.9691 | 0 | 1.8444 | 8.3636 | 0 | [8 empty] | 1795445 | 17.6 | 10.7 | 290.75 | 283.85 | 1.2868 | 0.0080005 | 37.9691 | 0 | 1.8444 | 4.1818 | 0 |  |  | 3
3 |  | 1795811 | 18.3 | 10.6 | 291.45 | 283.75 | 1.2782 | 0.0079467 | 38.547 | 0 | 1.1444 | 5.1895 | 0 | [8 empty] | 1795811 | 18.3 | 10.6 | 291.45 | 283.75 | 1.2782 | 0.0079467 | 38.547 | 0 | 1.1444 | 2.5947 | 0 |  |  | 3
3 |  | 1796176 | 17.9 | 10.6 | 291.05 | 283.75 | 1.2782 | 0.0079467 | 38.1389 | 0 | 1.5444 | 7.0033 | 0 | [8 empty] | 1796176 | 17.9 | 10.6 | 291.05 | 283.75 | 1.2782 | 0.0079467 | 38.1389 | 0 | 1.5444 | 3.5016 | 0 |  |  | 3
3 |  | 1796541 | 17.6 | 10.3 | 290.75 | 283.45 | 1.2529 | 0.0077872 | 37.4287 | 0 | 1.8444 | 8.3636 | 0 | [8 empty] | 1796541 | 17.6 | 10.3 | 290.75 | 283.45 | 1.2529 | 0.0077872 | 37.4287 | 0 | 1.8444 | 4.1818 | 0 |  |  | 3
3 |  | 1796906 | 17.2 | 10 | 290.35 | 283.15 | 1.228 | 0.0076305 | 36.6239 | 0 | 2.2444 | 10.1774 | 0 | [8 empty] | 1796906 | 17.2 | 10 | 290.35 | 283.15 | 1.228 | 0.0076305 | 36.6239 | 0 | 2.2444 | 5.0887 | 0 |  |  | 3
3 |  | 1797272 | 15.9 | 9.8 | 289.05 | 282.95 | 1.2116 | 0.0075276 | 35.038 | 0 | 3.5444 | 16.0723 | 0 | [8 empty] | 1797272 | 15.9 | 9.8 | 289.05 | 282.95 | 1.2116 | 0.0075276 | 35.038 | 0 | 3.5444 | 8.0361 | 0 |  |  | 3
4 |  | 1797637 | 14.6 | 9.4 | 287.75 | 282.55 | 1.1795 | 0.0073256 | 33.2019 | 0 | 4.8444 | 21.9671 | 0 | [8 empty] | 1797637 | 14.6 | 9.4 | 287.75 | 282.55 | 1.1795 | 0.0073256 | 33.2019 | 0 | 4.8444 | 10.9836 | 0 |  |  | 4
4 |  | 1798002 | 13.3 | 8.9 | 286.45 | 282.05 | 1.1404 | 0.0070799 | 31.2565 | 0 | 6.1444 | 27.862 | 0 | [8 empty] | 1798002 | 13.3 | 8.9 | 286.45 | 282.05 | 1.1404 | 0.0070799 | 31.2565 | 0 | 6.1444 | 13.931 | 0 |  |  | 4
4 |  | 1798367 | 13.3 | 9.2 | 286.45 | 282.35 | 1.1637 | 0.0072264 | 31.6265 | 0 | 6.1444 | 27.862 | 0 | [8 empty] | 1798367 | 13.3 | 9.2 | 286.45 | 282.35 | 1.1637 | 0.0072264 | 31.6265 | 0 | 6.1444 | 13.931 | 0 |  |  | 4
4 |  | 1798733 | 13.3 | 9.4 | 286.45 | 282.55 | 1.1795 | 0.0073256 | 31.8769 | 0 | 6.1444 | 27.862 | 0 | [8 empty] | 1798733 | 13.3 | 9.4 | 286.45 | 282.55 | 1.1795 | 0.0073256 | 31.8769 | 0 | 6.1444 | 13.931 | 0 |  |  | 4
4 |  | 1790333 | 13.3 | 9.4 | 286.45 | 282.55 | 1.1795 | 0.0073256 | 31.8769 | 0 | 6.1444 | 27.862 | 0 | [8 empty] | 1790333 | 13.3 | 9.4 | 286.45 | 282.55 | 1.1795 | 0.0073256 | 31.8769 | 0 | 6.1444 | 13.931 | 0 |  |  | 4
4 |  | 1790698 | 13.1 | 9.4 | 286.25 | 282.55 | 1.1795 | 0.0073256 | 31.6731 | 0 | 6.3444 | 28.7689 | 0 | [8 empty] | 1790698 | 13.1 | 9.4 | 286.25 | 282.55 | 1.1795 | 0.0073256 | 31.6731 | 0 | 6.3444 | 14.3844 | 0 |  |  | 4
4 |  | 1791063 | 13 | 9.1 | 286.15 | 282.25 | 1.1559 | 0.0071772 | 31.1967 | 0 | 6.4444 | 29.2223 | 0 | [8 empty] | 1791063 | 13 | 9.1 | 286.15 | 282.25 | 1.1559 | 0.0071772 | 31.1967 | 0 | 6.4444 | 14.6112 | 0 |  |  | 4
4 |  | 1791429 | 12.8 | 8.9 | 285.95 | 282.05 | 1.1404 | 0.0070799 | 30.7471 | 0 | 6.6444 | 30.1292 | 0 | [8 empty] | 1791429 | 12.8 | 8.9 | 285.95 | 282.05 | 1.1404 | 0.0070799 | 30.7471 | 0 | 6.6444 | 15.0646 | 0 |  |  | 4
4 |  | 1791794 | 12.6 | 8.9 | 285.75 | 282.05 | 1.1404 | 0.0070799 | 30.5433 | 0 | 6.8444 | 31.0361 | 0 | [8 empty] | 1791794 | 12.6 | 8.9 | 285.75 | 282.05 | 1.1404 | 0.0070799 | 30.5433 | 0 | 6.8444 | 15.5181 | 0 |  |  | 4
4 |  | 1792159 | 12.4 | 8.9 | 285.55 | 282.05 | 1.1404 | 0.0070799 | 30.3396 | 0 | 7.0444 | 31.943 | 0 | [8 empty] | 1792159 | 12.4 | 8.9 | 285.55 | 282.05 | 1.1404 | 0.0070799 | 30.3396 | 0 | 7.0444 | 15.9715 | 0 |  |  | 4
3 |  | 1792524 | 12.2 | 8.9 | 285.35 | 282.05 | 1.1404 | 0.0070799 | 30.1358 | 0 | 7.2444 | 32.8499 | 0 | [8 empty] | 1792524 | 12.2 | 8.9 | 285.35 | 282.05 | 1.1404 | 0.0070799 | 30.1358 | 0 | 7.2444 | 16.425 | 0 |  |  | 3
3 |  | 1792890 | 12.2 | 8.9 | 285.35 | 282.05 | 1.1404 | 0.0070799 | 30.1358 | 0 | 7.2444 | 32.8499 | 0 | [8 empty] | 1792890 | 12.2 | 8.9 | 285.35 | 282.05 | 1.1404 | 0.0070799 | 30.1358 | 0 | 7.2444 | 16.425 | 0 |  |  | 3
3 |  | 1793255 | 12.2 | 8.9 | 285.35 | 282.05 | 1.1404 | 0.0070799 | 30.1358 | 0 | 7.2444 | 32.8499 | 0 | [8 empty] | 1793255 | 12.2 | 8.9 | 285.35 | 282.05 | 1.1404 | 0.0070799 | 30.1358 | 0 | 7.2444 | 16.425 | 0 |  |  | 3
3 |  | 1793620 | 12.2 | 8.9 | 285.35 | 282.05 | 1.1404 | 0.0070799 | 30.1358 | 0 | 7.2444 | 32.8499 | 0 | [8 empty] | 1793620 | 12.2 | 8.9 | 285.35 | 282.05 | 1.1404 | 0.0070799 | 30.1358 | 0 | 7.2444 | 16.425 | 0 |  |  | 3
3 |  | 1793985 | 12.6 | 9.1 | 285.75 | 282.25 | 1.1559 | 0.0071772 | 30.7891 | 0 | 6.8444 | 31.0361 | 0 | [8 empty] | 1793985 | 12.6 | 9.1 | 285.75 | 282.25 | 1.1559 | 0.0071772 | 30.7891 | 0 | 6.8444 | 15.5181 | 0 |  |  | 3
3 |  | 1794351 | 12.9 | 9.4 | 286.05 | 282.55 | 1.1795 | 0.0073256 | 31.4692 | 0 | 6.5444 | 29.6758 | 0 | [8 empty] | 1794351 | 12.9 | 9.4 | 286.05 | 282.55 | 1.1795 | 0.0073256 | 31.4692 | 0 | 6.5444 | 14.8379 | 0 |  |  | 3
3 |  | 1794716 | 13.3 | 9.4 | 286.45 | 282.55 | 1.1795 | 0.0073256 | 31.8769 | 0 | 6.1444 | 27.862 | 0 | [8 empty] | 1794716 | 13.3 | 9.4 | 286.45 | 282.55 | 1.1795 | 0.0073256 | 31.8769 | 0 | 6.1444 | 13.931 | 0 |  |  | 3
3 |  | 1795081 | 14.4 | 9.9 | 287.55 | 283.05 | 1.2198 | 0.0075789 | 33.6382 | 0 | 5.0444 | 22.874 | 0 | [8 empty] | 1795081 | 14.4 | 9.9 | 287.55 | 283.05 | 1.2198 | 0.0075789 | 33.6382 | 0 | 5.0444 | 11.437 | 0 |  |  | 3
3 |  | 1795446 | 15.6 | 10 | 288.75 | 283.15 | 1.228 | 0.0076305 | 34.9923 | 0 | 3.8444 | 17.4326 | 0 | [8 empty] | 1795446 | 15.6 | 10 | 288.75 | 283.15 | 1.228 | 0.0076305 | 34.9923 | 0 | 3.8444 | 8.7163 | 0 |  |  | 3
3 |  | 1795812 | 16.7 | 10 | 289.85 | 283.15 | 1.228 | 0.0076305 | 36.114 | 0 | 2.7444 | 12.4447 | 0 | [8 empty] | 1795812 | 16.7 | 10 | 289.85 | 283.15 | 1.228 | 0.0076305 | 36.114 | 0 | 2.7444 | 6.2223 | 0 |  |  | 3
3 |  | 1796177 | 17.1 | 10.7 | 290.25 | 283.85 | 1.2868 | 0.0080005 | 37.4589 | 0 | 2.3444 | 10.6309 | 0 | [8 empty] | 1796177 | 17.1 | 10.7 | 290.25 | 283.85 | 1.2868 | 0.0080005 | 37.4589 | 0 | 2.3444 | 5.3154 | 0 |  |  | 3
3 |  | 1796542 | 17.4 | 11.2 | 290.55 | 284.35 | 1.3303 | 0.0082746 | 38.459 | 0 | 2.0444 | 9.2705 | 0 | [8 empty] | 1796542 | 17.4 | 11.2 | 290.55 | 284.35 | 1.3303 | 0.0082746 | 38.459 | 0 | 2.0444 | 4.6353 | 0 |  |  | 3
3 |  | 1796907 | 17.8 | 11.7 | 290.95 | 284.85 | 1.3751 | 0.008557 | 39.5829 | 0 | 1.6444 | 7.4567 | 0 | [8 empty] | 1796907 | 17.8 | 11.7 | 290.95 | 284.85 | 1.3751 | 0.008557 | 39.5829 | 0 | 1.6444 | 3.7284 | 0 |  |  | 3
3 |  | 1797273 | 16.5 | 11.9 | 289.65 | 285.05 | 1.3934 | 0.0086724 | 38.547 | 0 | 2.9444 | 13.3516 | 0 | [8 empty] | 1797273 | 16.5 | 11.9 | 289.65 | 285.05 | 1.3934 | 0.0086724 | 38.547 | 0 | 2.9444 | 6.6758 | 0 |  |  | 3
4 |  | 1797638 | 15.2 | 12 | 288.35 | 285.15 | 1.4026 | 0.0087306 | 37.366 | 0 | 4.2444 | 19.2464 | 0 | [8 empty] | 1797638 | 15.2 | 12 | 288.35 | 285.15 | 1.4026 | 0.0087306 | 37.366 | 0 | 4.2444 | 9.6232 | 0 |  |  | 4
4 |  | 1798003 | 13.9 | 11.7 | 287.05 | 284.85 | 1.3751 | 0.008557 | 35.5992 | 0 | 5.5444 | 25.1413 | 0 | [8 empty] | 1798003 | 13.9 | 11.7 | 287.05 | 284.85 | 1.3751 | 0.008557 | 35.5992 | 0 | 5.5444 | 12.5706 | 0 |  |  | 4
4 |  | 1798368 | 13.5 | 11.6 | 286.65 | 284.75 | 1.366 | 0.0084999 | 35.0463 | 0 | 5.9444 | 26.9551 | 0 | [8 empty] | 1798368 | 13.5 | 11.6 | 286.65 | 284.75 | 1.366 | 0.0084999 | 35.0463 | 0 | 5.9444 | 13.4775 | 0 |  |  | 4
4 |  | 1798734 | 13.2 | 11.5 | 286.35 | 284.65 | 1.357 | 0.008443 | 34.5964 | 0 | 6.2444 | 28.3154 | 0 | [8 empty] | 1798734 | 13.2 | 11.5 | 286.35 | 284.65 | 1.357 | 0.008443 | 34.5964 | 0 | 6.2444 | 14.1577 | 0 |  |  | 4
4 |  | 1790334 | 12.8 | 11.1 | 285.95 | 284.25 | 1.3215 | 0.0082191 | 33.6227 | 0 | 6.6444 | 30.1292 | 0 | [8 empty] | 1790334 | 12.8 | 11.1 | 285.95 | 284.25 | 1.3215 | 0.0082191 | 33.6227 | 0 | 6.6444 | 15.0646 | 0 |  |  | 4
4 |  | 1790699 | 12.2 | 11.1 | 285.35 | 284.25 | 1.3215 | 0.0082191 | 33.0102 | 0 | 7.2444 | 32.8499 | 0 | [8 empty] | 1790699 | 12.2 | 11.1 | 285.35 | 284.25 | 1.3215 | 0.0082191 | 33.0102 | 0 | 7.2444 | 16.425 | 0 |  |  | 4
4 |  | 1791064 | 11.7 | 11.3 | 284.85 | 284.45 | 1.3391 | 0.0083304 | 32.7805 | 0 | 7.7444 | 35.1171 | 0 | [8 empty] | 1791064 | 11.7 | 11.3 | 284.85 | 284.45 | 1.3391 | 0.0083304 | 32.7805 | 0 | 7.7444 | 17.5586 | 0 |  |  | 4
4 |  | 1791430 | 11.1 | 11.1 | 284.25 | 284.25 | 1.3215 | 0.0082191 | 31.8873 | 0 | 8.3444 | 37.8378 | 0 | [8 empty] | 1791430 | 11.1 | 11.1 | 284.25 | 284.25 | 1.3215 | 0.0082191 | 31.8873 | 0 | 8.3444 | 18.9189 | 0 |  |  | 4
4 |  | 1791795 | 11.3 | 11.3 | 284.45 | 284.45 | 1.3391 | 0.0083304 | 32.3721 | 0 | 8.1444 | 36.9309 | 0 | [8 empty] | 1791795 | 11.3 | 11.3 | 284.45 | 284.45 | 1.3391 | 0.0083304 | 32.3721 | 0 | 8.1444 | 18.4655 | 0 |  |  | 4
4 |  | 1792160 | 11.5 | 11.5 | 284.65 | 284.65 | 1.357 | 0.008443 | 32.8603 | 0 | 7.9444 | 36.024 | 0 | [8 empty] | 1792160 | 11.5 | 11.5 | 284.65 | 284.65 | 1.357 | 0.008443 | 32.8603 | 0 | 7.9444 | 18.012 | 0 |  |  | 4
3 |  | 1792525 | 11.7 | 11.7 | 284.85 | 284.85 | 1.3751 | 0.008557 | 33.3521 | 0 | 7.7444 | 35.1171 | 0 | [8 empty] | 1792525 | 11.7 | 11.7 | 284.85 | 284.85 | 1.3751 | 0.008557 | 33.3521 | 0 | 7.7444 | 17.5586 | 0 |  |  | 3
3 |  | 1792891 | 12.1 | 12 | 285.25 | 285.15 | 1.4026 | 0.0087306 | 34.1985 | 0 | 7.3444 | 33.3034 | 0 | [8 empty] | 1792891 | 12.1 | 12 | 285.25 | 285.15 | 1.4026 | 0.0087306 | 34.1985 | 0 | 7.3444 | 16.6517 | 0 |  |  | 3
3 |  | 1793256 | 12.4 | 12 | 285.55 | 285.15 | 1.4026 | 0.0087306 | 34.5051 | 0 | 7.0444 | 31.943 | 0 | [8 empty] | 1793256 | 12.4 | 12 | 285.55 | 285.15 | 1.4026 | 0.0087306 | 34.5051 | 0 | 7.0444 | 15.9715 | 0 |  |  | 3
3 |  | 1793621 | 12.8 | 12.2 | 285.95 | 285.35 | 1.4212 | 0.0088481 | 35.2103 | 0 | 6.6444 | 30.1292 | 0 | [8 empty] | 1793621 | 12.8 | 12.2 | 285.95 | 285.35 | 1.4212 | 0.0088481 | 35.2103 | 0 | 6.6444 | 15.0646 | 0 |  |  | 3
3 |  | 1793986 | 14.3 | 13 | 287.45 | 286.15 | 1.4978 | 0.0093322 | 37.9665 | 0 | 5.1444 | 23.3275 | 0 | [8 empty] | 1793986 | 14.3 | 13 | 287.45 | 286.15 | 1.4978 | 0.0093322 | 37.9665 | 0 | 5.1444 | 11.6637 | 0 |  |  | 3
3 |  | 1794352 | 15.7 | 13.7 | 288.85 | 286.85 | 1.5678 | 0.0097752 | 40.5189 | 0 | 3.7444 | 16.9792 | 0 | [8 empty] | 1794352 | 15.7 | 13.7 | 288.85 | 286.85 | 1.5678 | 0.0097752 | 40.5189 | 0 | 3.7444 | 8.4896 | 0 |  |  | 3
3 |  | 1794717 | 17.2 | 14.4 | 290.35 | 287.55 | 1.6407 | 0.010237 | 43.2234 | 0 | 2.2444 | 10.1774 | 0 | [8 empty] | 1794717 | 17.2 | 14.4 | 290.35 | 287.55 | 1.6407 | 0.010237 | 43.2234 | 0 | 2.2444 | 5.0887 | 0 |  |  | 3
3 |  | 1795082 | 17.6 | 14.7 | 290.75 | 287.85 | 1.6728 | 0.010441 | 44.1493 | 0 | 1.8444 | 8.3636 | 0 | [8 empty] | 1795082 | 17.6 | 14.7 | 290.75 | 287.85 | 1.6728 | 0.010441 | 44.1493 | 0 | 1.8444 | 4.1818 | 0 |  |  | 3
3 |  | 1795447 | 17.9 | 14.8 | 291.05 | 287.95 | 1.6836 | 0.010509 | 44.6309 | 0 | 1.5444 | 7.0033 | 0 | [8 empty] | 1795447 | 17.9 | 14.8 | 291.05 | 287.95 | 1.6836 | 0.010509 | 44.6309 | 0 | 1.5444 | 3.5016 | 0 |  |  | 3
3 |  | 1795813 | 18.3 | 15 | 291.45 | 288.15 | 1.7054 | 0.010648 | 45.3923 | 0 | 1.1444 | 5.1895 | 0 | [8 empty] | 1795813 | 18.3 | 15 | 291.45 | 288.15 | 1.7054 | 0.010648 | 45.3923 | 0 | 1.1444 | 2.5947 | 0 |  |  | 3
3 |  | 1796178 | 18.1 | 15.4 | 291.25 | 288.55 | 1.7499 | 0.01093 | 45.9025 | 0 | 1.3444 | 6.0964 | 0 | [8 empty] | 1796178 | 18.1 | 15.4 | 291.25 | 288.55 | 1.7499 | 0.01093 | 45.9025 | 0 | 1.3444 | 3.0482 | 0 |  |  | 3
3 |  | 1796543 | 18 | 15.8 | 291.15 | 288.95 | 1.7953 | 0.011219 | 46.5321 | 0 | 1.4444 | 6.5498 | 0 | [8 empty] | 1796543 | 18 | 15.8 | 291.15 | 288.95 | 1.7953 | 0.011219 | 46.5321 | 0 | 1.4444 | 3.2749 | 0 |  |  | 3
3 |  | 1796908 | 17.8 | 16.1 | 290.95 | 289.25 | 1.8301 | 0.011441 | 46.8873 | 0 | 1.6444 | 7.4567 | 0 | [8 empty] | 1796908 | 17.8 | 16.1 | 290.95 | 289.25 | 1.8301 | 0.011441 | 46.8873 | 0 | 1.6444 | 3.7284 | 0 |  |  | 3
3 |  | 1797274 | 17.2 | 16.1 | 290.35 | 289.25 | 1.8301 | 0.011441 | 46.2713 | 0 | 2.2444 | 10.1774 | 0 | [8 empty] | 1797274 | 17.2 | 16.1 | 290.35 | 289.25 | 1.8301 | 0.011441 | 46.2713 | 0 | 2.2444 | 5.0887 | 0 |  |  | 3
4 |  | 1797639 | 16.7 | 16.2 | 289.85 | 289.35 | 1.8418 | 0.011515 | 45.9468 | 0 | 2.7444 | 12.4447 | 0 | [8 empty] | 1797639 | 16.7 | 16.2 | 289.85 | 289.35 | 1.8418 | 0.011515 | 45.9468 | 0 | 2.7444 | 6.2223 | 0 |  |  | 4
4 |  | 1798004 | 16.1 | 16.1 | 289.25 | 289.25 | 1.8301 | 0.011441 | 45.142 | 0 | 3.3444 | 15.1654 | 0 | [8 empty] | 1798004 | 16.1 | 16.1 | 289.25 | 289.25 | 1.8301 | 0.011441 | 45.142 | 0 | 3.3444 | 7.5827 | 0 |  |  | 4
4 |  | 1798369 | 16.1 | 16.1 | 289.25 | 289.25 | 1.8301 | 0.011441 | 45.142 | 0 | 3.3444 | 15.1654 | 0 | [8 empty] | 1798369 | 16.1 | 16.1 | 289.25 | 289.25 | 1.8301 | 0.011441 | 45.142 | 0 | 3.3444 | 7.5827 | 0 |  |  | 4
4 |  | 1798735 | 16.1 | 16.1 | 289.25 | 289.25 | 1.8301 | 0.011441 | 45.142 | 0 | 3.3444 | 15.1654 | 0 | [8 empty] | 1798735 | 16.1 | 16.1 | 289.25 | 289.25 | 1.8301 | 0.011441 | 45.142 | 0 | 3.3444 | 7.5827 | 0 |  |  | 4
4 |  | 1790335 | 16.1 | 16.1 | 289.25 | 289.25 | 1.8301 | 0.011441 | 45.142 | 0 | 3.3444 | 15.1654 | 0 | [8 empty] | 1790335 | 16.1 | 16.1 | 289.25 | 289.25 | 1.8301 | 0.011441 | 45.142 | 0 | 3.3444 | 7.5827 | 0 |  |  | 4
4 |  | 1790700 | 15.9 | 15.9 | 289.05 | 289.05 | 1.8069 | 0.011293 | 44.5625 | 0 | 3.5444 | 16.0723 | 0 | [8 empty] | 1790700 | 15.9 | 15.9 | 289.05 | 289.05 | 1.8069 | 0.011293 | 44.5625 | 0 | 3.5444 | 8.0361 | 0 |  |  | 4
4 |  | 1791065 | 15.8 | 15.8 | 288.95 | 288.95 | 1.7953 | 0.011219 | 44.2744 | 0 | 3.6444 | 16.5257 | 0 | [8 empty] | 1791065 | 15.8 | 15.8 | 288.95 | 288.95 | 1.7953 | 0.011219 | 44.2744 | 0 | 3.6444 | 8.2629 | 0 |  |  | 4
4 |  | 1791431 | 15.6 | 15.6 | 288.75 | 288.75 | 1.7725 | 0.011074 | 43.7015 | 0 | 3.8444 | 17.4326 | 0 | [8 empty] | 1791431 | 15.6 | 15.6 | 288.75 | 288.75 | 1.7725 | 0.011074 | 43.7015 | 0 | 3.8444 | 8.7163 | 0 |  |  | 4
4 |  | 1791796 | 15.6 | 15.6 | 288.75 | 288.75 | 1.7725 | 0.011074 | 43.7015 | 0 | 3.8444 | 17.4326 | 0 | [8 empty] | 1791796 | 15.6 | 15.6 | 288.75 | 288.75 | 1.7725 | 0.011074 | 43.7015 | 0 | 3.8444 | 8.7163 | 0 |  |  | 4
4 |  | 1792161 | 15.6 | 15.6 | 288.75 | 288.75 | 1.7725 | 0.011074 | 43.7015 | 0 | 3.8444 | 17.4326 | 0 | [8 empty] | 1792161 | 15.6 | 15.6 | 288.75 | 288.75 | 1.7725 | 0.011074 | 43.7015 | 0 | 3.8444 | 8.7163 | 0 |  |  | 4
3 |  | 1792526 | 15.6 | 15.6 | 288.75 | 288.75 | 1.7725 | 0.011074 | 43.7015 | 0 | 3.8444 | 17.4326 | 0 | [8 empty] | 1792526 | 15.6 | 15.6 | 288.75 | 288.75 | 1.7725 | 0.011074 | 43.7015 | 0 | 3.8444 | 8.7163 | 0 |  |  | 3
3 |  | 1792892 | 15.4 | 15.4 | 288.55 | 288.55 | 1.7499 | 0.01093 | 43.1331 | 0 | 4.0444 | 18.3395 | 0 | [8 empty] | 1792892 | 15.4 | 15.4 | 288.55 | 288.55 | 1.7499 | 0.01093 | 43.1331 | 0 | 4.0444 | 9.1698 | 0 |  |  | 3
3 |  | 1793257 | 15.2 | 15.2 | 288.35 | 288.35 | 1.7275 | 0.010788 | 42.5689 | 0 | 4.2444 | 19.2464 | 0 | [8 empty] | 1793257 | 15.2 | 15.2 | 288.35 | 288.35 | 1.7275 | 0.010788 | 42.5689 | 0 | 4.2444 | 9.6232 | 0 |  |  | 3
3 |  | 1793622 | 15 | 15 | 288.15 | 288.15 | 1.7054 | 0.010648 | 42.0091 | 0 | 4.4444 | 20.1533 | 0 | [8 empty] | 1793622 | 15 | 15 | 288.15 | 288.15 | 1.7054 | 0.010648 | 42.0091 | 0 | 4.4444 | 10.0767 | 0 |  |  | 3
3 |  | 1793987 | 15.7 | 15.6 | 288.85 | 288.75 | 1.7725 | 0.011074 | 43.8041 | 0 | 3.7444 | 16.9792 | 0 | [8 empty] | 1793987 | 15.7 | 15.6 | 288.85 | 288.75 | 1.7725 | 0.011074 | 43.8041 | 0 | 3.7444 | 8.4896 | 0 |  |  | 3
3 |  | 1794353 | 16.5 | 16.2 | 289.65 | 289.35 | 1.8418 | 0.011515 | 45.7415 | 0 | 2.9444 | 13.3516 | 0 | [8 empty] | 1794353 | 16.5 | 16.2 | 289.65 | 289.35 | 1.8418 | 0.011515 | 45.7415 | 0 | 2.9444 | 6.6758 | 0 |  |  | 3
3 |  | 1794718 | 17.2 | 16.7 | 290.35 | 289.85 | 1.9014 | 0.011895 | 47.4215 | 0 | 2.2444 | 10.1774 | 0 | [8 empty] | 1794718 | 17.2 | 16.7 | 290.35 | 289.85 | 1.9014 | 0.011895 | 47.4215 | 0 | 2.2444 | 5.0887 | 0 |  |  | 3
3 |  | 1795083 | 18.3 | 16.5 | 291.45 | 289.65 | 1.8774 | 0.011742 | 48.1635 | 0 | 1.1444 | 5.1895 | 0 | [8 empty] | 1795083 | 18.3 | 16.5 | 291.45 | 289.65 | 1.8774 | 0.011742 | 48.1635 | 0 | 1.1444 | 2.5947 | 0 |  |  | 3
3 |  | 1795448 | 19.5 | 16.2 | 292.65 | 289.35 | 1.8418 | 0.011515 | 48.8218 | 0 | 0 | 0 | 0 | [8 empty] | 1795448 | 19.5 | 16.2 | 292.65 | 289.35 | 1.8418 | 0.011515 | 48.8218 | 0 | 0 | 0 | 0 |  |  | 3
3 |  | 1795814 | 20.6 | 15.6 | 293.75 | 288.75 | 1.7725 | 0.011074 | 48.8315 | 0 | 0 | 0 | 0 | [8 empty] | 1795814 | 20.6 | 15.6 | 293.75 | 288.75 | 1.7725 | 0.011074 | 48.8315 | 0 | 0 | 0 | 0 |  |  | 3
3 |  | 1796179 | 21 | 14.9 | 294.15 | 288.05 | 1.6945 | 0.010579 | 47.9838 | 0 | 0 | 0 | 0 | [8 empty] | 1796179 | 21 | 14.9 | 294.15 | 288.05 | 1.6945 | 0.010579 | 47.9838 | 0 | 0 | 0 | 0 |  |  | 3
3 |  | 1796544 | 21.3 | 13.8 | 294.45 | 286.95 | 1.578 | 0.0098399 | 46.4158 | 0 | 0 | 0 | 0 | [8 empty] | 1796544 | 21.3 | 13.8 | 294.45 | 286.95 | 1.578 | 0.0098399 | 46.4158 | 0 | 0 | 0 | 0 |  |  | 3
3 |  | 1796909 | 21.7 | 12.8 | 294.85 | 285.95 | 1.4783 | 0.009209 | 45.2226 | 0 | 0 | 0 | 0 | [8 empty] | 1796909 | 21.7 | 12.8 | 294.85 | 285.95 | 1.4783 | 0.009209 | 45.2226 | 0 | 0 | 0 | 0 |  |  | 3
3 |  | 1797275 | 19.3 | 12.6 | 292.45 | 285.75 | 1.4591 | 0.0090873 | 42.4596 | 0 | 0.14444 | 0.65498 | 0 | [8 empty] | 1797275 | 19.3 | 12.6 | 292.45 | 285.75 | 1.4591 | 0.0090873 | 42.4596 | 0 | 0.14444 | 0.32749 | 0 |  |  | 3
4 |  | 1797640 | 16.8 | 12 | 289.95 | 285.15 | 1.4026 | 0.0087306 | 39.0008 | 0 | 2.6444 | 11.9912 | 0 | [8 empty] | 1797640 | 16.8 | 12 | 289.95 | 285.15 | 1.4026 | 0.0087306 | 39.0008 | 0 | 2.6444 | 5.9956 | 0 |  |  | 4
4 |  | 1798005 | 14.4 | 11.1 | 287.55 | 284.25 | 1.3215 | 0.0082191 | 35.256 | 0 | 5.0444 | 22.874 | 0 | [8 empty] | 1798005 | 14.4 | 11.1 | 287.55 | 284.25 | 1.3215 | 0.0082191 | 35.256 | 0 | 5.0444 | 11.437 | 0 |  |  | 4
4 |  | 1798370 | 13.1 | 10.8 | 286.25 | 283.95 | 1.2954 | 0.0080547 | 33.5138 | 0 | 6.3444 | 28.7689 | 0 | [8 empty] | 1798370 | 13.1 | 10.8 | 286.25 | 283.95 | 1.2954 | 0.0080547 | 33.5138 | 0 | 6.3444 | 14.3844 | 0 |  |  | 4
4 |  | 1798736 | 11.9 | 10.5 | 285.05 | 283.65 | 1.2697 | 0.0078932 | 31.8818 | 0 | 7.5444 | 34.2103 | 0 | [8 empty] | 1798736 | 11.9 | 10.5 | 285.05 | 283.65 | 1.2697 | 0.0078932 | 31.8818 | 0 | 7.5444 | 17.1051 | 0 |  |  | 4
4 |  | 1790336 | 10.6 | 10 | 283.75 | 283.15 | 1.228 | 0.0076305 | 29.8934 | 0 | 8.8444 | 40.1051 | 0 | [8 empty] | 1790336 | 10.6 | 10 | 283.75 | 283.15 | 1.228 | 0.0076305 | 29.8934 | 0 | 8.8444 | 20.0525 | 0 |  |  | 4
4 |  | 1790701 | 10.4 | 10 | 283.55 | 283.15 | 1.228 | 0.0076305 | 29.6895 | 0 | 9.0444 | 41.012 | 0 | [8 empty] | 1790701 | 10.4 | 10 | 283.55 | 283.15 | 1.228 | 0.0076305 | 29.6895 | 0 | 9.0444 | 20.506 | 0 |  |  | 4
4 |  | 1791066 | 10.2 | 10.1 | 283.35 | 283.25 | 1.2362 | 0.0076824 | 29.6163 | 0 | 9.2444 | 41.9189 | 0 | [8 empty] | 1791066 | 10.2 | 10.1 | 283.35 | 283.25 | 1.2362 | 0.0076824 | 29.6163 | 0 | 9.2444 | 20.9594 | 0 |  |  | 4
4 |  | 1791432 | 10 | 10 | 283.15 | 283.15 | 1.228 | 0.0076305 | 29.2816 | 0 | 9.4444 | 42.8258 | 0 | [8 empty] | 1791432 | 10 | 10 | 283.15 | 283.15 | 1.228 | 0.0076305 | 29.2816 | 0 | 9.4444 | 21.4129 | 0 |  |  | 4
4 |  | 1791797 | 9.4 | 9.4 | 282.55 | 282.55 | 1.1795 | 0.0073256 | 27.9019 | 0 | 10.0444 | 45.5465 | 0 | [8 empty] | 1791797 | 9.4 | 9.4 | 282.55 | 282.55 | 1.1795 | 0.0073256 | 27.9019 | 0 | 10.0444 | 22.7732 | 0 |  |  | 4
4 |  | 1792162 | 8.9 | 8.9 | 282.05 | 282.05 | 1.1404 | 0.0070799 | 26.7738 | 0 | 10.5444 | 47.8137 | 0 | [8 empty] | 1792162 | 8.9 | 8.9 | 282.05 | 282.05 | 1.1404 | 0.0070799 | 26.7738 | 0 | 10.5444 | 23.9069 | 0 |  |  | 4
3 |  | 1792527 | 8.3 | 8.3 | 281.45 | 281.45 | 1.095 | 0.0067947 | 25.4452 | 0 | 11.1444 | 50.5344 | 0 | [8 empty] | 1792527 | 8.3 | 8.3 | 281.45 | 281.45 | 1.095 | 0.0067947 | 25.4452 | 0 | 11.1444 | 25.2672 | 0 |  |  | 3
3 |  | 1792893 | 7.8 | 7.8 | 280.95 | 280.95 | 1.0583 | 0.006565 | 24.3584 | 0 | 11.6444 | 52.8017 | 0 | [8 empty] | 1792893 | 7.8 | 7.8 | 280.95 | 280.95 | 1.0583 | 0.006565 | 24.3584 | 0 | 11.6444 | 26.4008 | 0 |  |  | 3
3 |  | 1793258 | 7.2 | 7.2 | 280.35 | 280.35 | 1.0158 | 0.0062986 | 23.0778 | 0 | 12.2444 | 55.5224 | 0 | [8 empty] | 1793258 | 7.2 | 7.2 | 280.35 | 280.35 | 1.0158 | 0.0062986 | 23.0778 | 0 | 12.2444 | 27.7612 | 0 |  |  | 3
3 |  | 1793623 | 6.7 | 6.7 | 279.85 | 279.85 | 0.98152 | 0.0060839 | 22.0297 | 0 | 12.7444 | 57.7896 | 0 | [8 empty] | 1793623 | 6.7 | 6.7 | 279.85 | 279.85 | 0.98152 | 0.0060839 | 22.0297 | 0 | 12.7444 | 28.8948 | 0 |  |  | 3
3 |  | 1793988 | 9.5 | 8.6 | 282.65 | 281.75 | 1.1175 | 0.006936 | 27.0228 | 0 | 9.9444 | 45.093 | 0 | [8 empty] | 1793988 | 9.5 | 8.6 | 282.65 | 281.75 | 1.1175 | 0.006936 | 27.0228 | 0 | 9.9444 | 22.5465 | 0 |  |  | 3
3 |  | 1794354 | 12.2 | 10.1 | 285.35 | 283.25 | 1.2362 | 0.0076824 | 31.656 | 0 | 7.2444 | 32.8499 | 0 | [8 empty] | 1794354 | 12.2 | 10.1 | 285.35 | 283.25 | 1.2362 | 0.0076824 | 31.656 | 0 | 7.2444 | 16.425 | 0 |  |  | 3
3 |  | 1794719 | 15 | 11.7 | 288.15 | 284.85 | 1.3751 | 0.008557 | 36.7228 | 0 | 4.4444 | 20.1533 | 0 | [8 empty] | 1794719 | 15 | 11.7 | 288.15 | 284.85 | 1.3751 | 0.008557 | 36.7228 | 0 | 4.4444 | 10.0767 | 0 |  |  | 3
3 |  | 1795084 | 16.9 | 11.4 | 290.05 | 284.55 | 1.3481 | 0.0083866 | 38.232 | 0 | 2.5444 | 11.5378 | 0 | [8 empty] | 1795084 | 16.9 | 11.4 | 290.05 | 284.55 | 1.3481 | 0.0083866 | 38.232 | 0 | 2.5444 | 5.7689 | 0 |  |  | 3
3 |  | 1795449 | 18.7 | 10.3 | 291.85 | 283.45 | 1.2529 | 0.0077872 | 38.5507 | 0 | 0.74444 | 3.3757 | 0 | [8 empty] | 1795449 | 18.7 | 10.3 | 291.85 | 283.45 | 1.2529 | 0.0077872 | 38.5507 | 0 | 0.74444 | 1.6878 | 0 |  |  | 3
3 |  | 1795815 | 20.6 | 8.9 | 293.75 | 282.05 | 1.1404 | 0.0070799 | 38.6936 | 0 | 0 | 0 | 0 | [8 empty] | 1795815 | 20.6 | 8.9 | 293.75 | 282.05 | 1.1404 | 0.0070799 | 38.6936 | 0 | 0 | 0 | 0 |  |  | 3
3 |  | 1796180 | 20.8 | 9.4 | 293.95 | 282.55 | 1.1795 | 0.0073256 | 39.5211 | 0 | 0 | 0 | 0 | [8 empty] | 1796180 | 20.8 | 9.4 | 293.95 | 282.55 | 1.1795 | 0.0073256 | 39.5211 | 0 | 0 | 0 | 0 |  |  | 3
3 |  | 1796545 | 20.9 | 10.1 | 294.05 | 283.25 | 1.2362 | 0.0076824 | 40.5289 | 0 | 0 | 0 | 0 | [8 empty] | 1796545 | 20.9 | 10.1 | 294.05 | 283.25 | 1.2362 | 0.0076824 | 40.5289 | 0 | 0 | 0 | 0 |  |  | 3
3 |  | 1796910 | 21.1 | 10.6 | 294.25 | 283.75 | 1.2782 | 0.0079467 | 41.404 | 0 | 0 | 0 | 0 | [8 empty] | 1796910 | 21.1 | 10.6 | 294.25 | 283.75 | 1.2782 | 0.0079467 | 41.404 | 0 | 0 | 0 | 0 |  |  | 3
3 |  | 1797276 | 18.7 | 11.1 | 291.85 | 284.25 | 1.3215 | 0.0082191 | 39.6456 | 0 | 0.74444 | 3.3757 | 0 | [8 empty] | 1797276 | 18.7 | 11.1 | 291.85 | 284.25 | 1.3215 | 0.0082191 | 39.6456 | 0 | 0.74444 | 1.6878 | 0 |  |  | 3
4 |  | 1797641 | 16.3 | 10.9 | 289.45 | 284.05 | 1.304 | 0.0081092 | 36.9174 | 0 | 3.1444 | 14.2585 | 0 | [8 empty] | 1797641 | 16.3 | 10.9 | 289.45 | 284.05 | 1.304 | 0.0081092 | 36.9174 | 0 | 3.1444 | 7.1292 | 0 |  |  | 4
4 |  | 1798006 | 13.9 | 10.6 | 287.05 | 283.75 | 1.2782 | 0.0079467 | 34.0575 | 0 | 5.5444 | 25.1413 | 0 | [8 empty] | 1798006 | 13.9 | 10.6 | 287.05 | 283.75 | 1.2782 | 0.0079467 | 34.0575 | 0 | 5.5444 | 12.5706 | 0 |  |  | 4
4 |  | 1798371 | 12.6 | 10.5 | 285.75 | 283.65 | 1.2697 | 0.0078932 | 32.596 | 0 | 6.8444 | 31.0361 | 0 | [8 empty] | 1798371 | 12.6 | 10.5 | 285.75 | 283.65 | 1.2697 | 0.0078932 | 32.596 | 0 | 6.8444 | 15.5181 | 0 |  |  | 4
4 |  | 1798737 | 11.3 | 10.2 | 284.45 | 283.35 | 1.2445 | 0.0077346 | 30.8698 | 0 | 8.1444 | 36.9309 | 0 | [8 empty] | 1798737 | 11.3 | 10.2 | 284.45 | 283.35 | 1.2445 | 0.0077346 | 30.8698 | 0 | 8.1444 | 18.4655 | 0 |  |  | 4
4 |  | 1790337 | 10 | 10 | 283.15 | 283.15 | 1.228 | 0.0076305 | 29.2816 | 0 | 9.4444 | 42.8258 | 0 | [8 empty] | 1790337 | 10 | 10 | 283.15 | 283.15 | 1.228 | 0.0076305 | 29.2816 | 0 | 9.4444 | 21.4129 | 0 |  |  | 4
4 |  | 1790702 | 10.4 | 10.4 | 283.55 | 283.55 | 1.2613 | 0.00784 | 30.2175 | 0 | 9.0444 | 41.012 | 0 | [8 empty] | 1790702 | 10.4 | 10.4 | 283.55 | 283.55 | 1.2613 | 0.00784 | 30.2175 | 0 | 9.0444 | 20.506 | 0 |  |  | 4
4 |  | 1791067 | 10.7 | 10.7 | 283.85 | 283.85 | 1.2868 | 0.0080005 | 30.928 | 0 | 8.7444 | 39.6516 | 0 | [8 empty] | 1791067 | 10.7 | 10.7 | 283.85 | 283.85 | 1.2868 | 0.0080005 | 30.928 | 0 | 8.7444 | 19.8258 | 0 |  |  | 4
4 |  | 1791433 | 11.1 | 11.1 | 284.25 | 284.25 | 1.3215 | 0.0082191 | 31.8873 | 0 | 8.3444 | 37.8378 | 0 | [8 empty] | 1791433 | 11.1 | 11.1 | 284.25 | 284.25 | 1.3215 | 0.0082191 | 31.8873 | 0 | 8.3444 | 18.9189 | 0 |  |  | 4
4 |  | 1791798 | 10.5 | 10.5 | 283.65 | 283.65 | 1.2697 | 0.0078932 | 30.4535 | 0 | 8.9444 | 40.5585 | 0 | [8 empty] | 1791798 | 10.5 | 10.5 | 283.65 | 283.65 | 1.2697 | 0.0078932 | 30.4535 | 0 | 8.9444 | 20.2793 | 0 |  |  | 4
4 |  | 1792163 | 10 | 10 | 283.15 | 283.15 | 1.228 | 0.0076305 | 29.2816 | 0 | 9.4444 | 42.8258 | 0 | [8 empty] | 1792163 | 10 | 10 | 283.15 | 283.15 | 1.228 | 0.0076305 | 29.2816 | 0 | 9.4444 | 21.4129 | 0 |  |  | 4
3 |  | 1792528 | 9.4 | 9.4 | 282.55 | 282.55 | 1.1795 | 0.0073256 | 27.9019 | 0 | 10.0444 | 45.5465 | 0 | [8 empty] | 1792528 | 9.4 | 9.4 | 282.55 | 282.55 | 1.1795 | 0.0073256 | 27.9019 | 0 | 10.0444 | 22.7732 | 0 |  |  | 3
3 |  | 1792894 | 8.9 | 8.9 | 282.05 | 282.05 | 1.1404 | 0.0070799 | 26.7738 | 0 | 10.5444 | 47.8137 | 0 | [8 empty] | 1792894 | 8.9 | 8.9 | 282.05 | 282.05 | 1.1404 | 0.0070799 | 26.7738 | 0 | 10.5444 | 23.9069 | 0 |  |  | 3
3 |  | 1793259 | 8.3 | 8.3 | 281.45 | 281.45 | 1.095 | 0.0067947 | 25.4452 | 0 | 11.1444 | 50.5344 | 0 | [8 empty] | 1793259 | 8.3 | 8.3 | 281.45 | 281.45 | 1.095 | 0.0067947 | 25.4452 | 0 | 11.1444 | 25.2672 | 0 |  |  | 3
3 |  | 1793624 | 7.8 | 7.8 | 280.95 | 280.95 | 1.0583 | 0.006565 | 24.3584 | 0 | 11.6444 | 52.8017 | 0 | [8 empty] | 1793624 | 7.8 | 7.8 | 280.95 | 280.95 | 1.0583 | 0.006565 | 24.3584 | 0 | 11.6444 | 26.4008 | 0 |  |  | 3
3 |  | 1793989 | 10.8 | 9.9 | 283.95 | 283.05 | 1.2198 | 0.0075789 | 29.9673 | 0 | 8.6444 | 39.1982 | 0 | [8 empty] | 1793989 | 10.8 | 9.9 | 283.95 | 283.05 | 1.2198 | 0.0075789 | 29.9673 | 0 | 8.6444 | 19.5991 | 0 |  |  | 3
3 |  | 1794355 | 13.7 | 11.6 | 286.85 | 284.75 | 1.366 | 0.0084999 | 35.2506 | 0 | 5.7444 | 26.0482 | 0 | [8 empty] | 1794355 | 13.7 | 11.6 | 286.85 | 284.75 | 1.366 | 0.0084999 | 35.2506 | 0 | 5.7444 | 13.0241 | 0 |  |  | 3
3 |  | 1794720 | 16.7 | 13.3 | 289.85 | 286.45 | 1.5275 | 0.0095198 | 40.8962 | 0 | 2.7444 | 12.4447 | 0 | [8 empty] | 1794720 | 16.7 | 13.3 | 289.85 | 286.45 | 1.5275 | 0.0095198 | 40.8962 | 0 | 2.7444 | 6.2223 | 0 |  |  | 3
3 |  | 1795085 | 18.9 | 13.8 | 292.05 | 286.95 | 1.578 | 0.0098399 | 43.9588 | 0 | 0.54444 | 2.4688 | 0 | [8 empty] | 1795085 | 18.9 | 13.8 | 292.05 | 286.95 | 1.578 | 0.0098399 | 43.9588 | 0 | 0.54444 | 1.2344 | 0 |  |  | 3
3 |  | 1795450 | 21.1 | 13.8 | 294.25 | 286.95 | 1.578 | 0.0098399 | 46.2111 | 0 | 0 | 0 | 0 | [8 empty] | 1795450 | 21.1 | 13.8 | 294.25 | 286.95 | 1.578 | 0.0098399 | 46.2111 | 0 | 0 | 0 | 0 |  |  | 3
3 |  | 1795816 | 23.3 | 13.3 | 296.45 | 286.45 | 1.5275 | 0.0095198 | 47.6492 | 4.1049 | 0 | 0 | 18.6138 | [8 empty] | 1795816 | 23.3 | 13.3 | 296.45 | 286.45 | 1.5275 | 0.0095198 | 47.6492 | 4.1049 | 0 | 0 | 9.3069 |  |  | 3
3 |  | 1796181 | 22.2 | 14.4 | 295.35 | 287.55 | 1.6407 | 0.010237 | 48.3458 | 0 | 0 | 0 | 0 | [8 empty] | 1796181 | 22.2 | 14.4 | 295.35 | 287.55 | 1.6407 | 0.010237 | 48.3458 | 0 | 0 | 0 | 0 |  |  | 3
3 |  | 1796546 | 21.1 | 15.2 | 294.25 | 288.35 | 1.7275 | 0.010788 | 48.6192 | 0 | 0 | 0 | 0 | [8 empty] | 1796546 | 21.1 | 15.2 | 294.25 | 288.35 | 1.7275 | 0.010788 | 48.6192 | 0 | 0 | 0 | 0 |  |  | 3
3 |  | 1796911 | 20 | 15.6 | 293.15 | 288.75 | 1.7725 | 0.011074 | 48.2159 | 0 | 0 | 0 | 0 | [8 empty] | 1796911 | 20 | 15.6 | 293.15 | 288.75 | 1.7725 | 0.011074 | 48.2159 | 0 | 0 | 0 | 0 |  |  | 3
3 |  | 1797277 | 18.9 | 15.6 | 292.05 | 288.75 | 1.7725 | 0.011074 | 47.0873 | 0 | 0.54444 | 2.4688 | 0 | [8 empty] | 1797277 | 18.9 | 15.6 | 292.05 | 288.75 | 1.7725 | 0.011074 | 47.0873 | 0 | 0.54444 | 1.2344 | 0 |  |  | 3
4 |  | 1797642 | 17.8 | 15.3 | 290.95 | 288.45 | 1.7387 | 0.010859 | 45.4145 | 0 | 1.6444 | 7.4567 | 0 | [8 empty] | 1797642 | 17.8 | 15.3 | 290.95 | 288.45 | 1.7387 | 0.010859 | 45.4145 | 0 | 1.6444 | 3.7284 | 0 |  |  | 4
4 |  | 1798007 | 16.7 | 15 | 289.85 | 288.15 | 1.7054 | 0.010648 | 43.752 | 0 | 2.7444 | 12.4447 | 0 | [8 empty] | 1798007 | 16.7 | 15 | 289.85 | 288.15 | 1.7054 | 0.010648 | 43.752 | 0 | 2.7444 | 6.2223 | 0 |  |  | 4
4 |  | 1798372 | 15.9 | 14.8 | 289.05 | 287.95 | 1.6836 | 0.010509 | 42.5809 | 0 | 3.5444 | 16.0723 | 0 | [8 empty] | 1798372 | 15.9 | 14.8 | 289.05 | 287.95 | 1.6836 | 0.010509 | 42.5809 | 0 | 3.5444 | 8.0361 | 0 |  |  | 4
4 |  | 1798738 | 15.2 | 14.8 | 288.35 | 287.95 | 1.6836 | 0.010509 | 41.8635 | 0 | 4.2444 | 19.2464 | 0 | [8 empty] | 1798738 | 15.2 | 14.8 | 288.35 | 287.95 | 1.6836 | 0.010509 | 41.8635 | 0 | 4.2444 | 9.6232 | 0 |  |  | 4
4 |  | 1790338 | 14.4 | 14.4 | 287.55 | 287.55 | 1.6407 | 0.010237 | 40.3548 | 0 | 5.0444 | 22.874 | 0 | [8 empty] | 1790338 | 14.4 | 14.4 | 287.55 | 287.55 | 1.6407 | 0.010237 | 40.3548 | 0 | 5.0444 | 11.437 | 0 |  |  | 4
4 |  | 1790703 | 14 | 14 | 287.15 | 287.15 | 1.5987 | 0.0099707 | 39.2727 | 0 | 5.4444 | 24.6878 | 0 | [8 empty] | 1790703 | 14 | 14 | 287.15 | 287.15 | 1.5987 | 0.0099707 | 39.2727 | 0 | 5.4444 | 12.3439 | 0 |  |  | 4
4 |  | 1791068 | 13.7 | 13.7 | 286.85 | 286.85 | 1.5678 | 0.0097752 | 38.4716 | 0 | 5.7444 | 26.0482 | 0 | [8 empty] | 1791068 | 13.7 | 13.7 | 286.85 | 286.85 | 1.5678 | 0.0097752 | 38.4716 | 0 | 5.7444 | 13.0241 | 0 |  |  | 4
4 |  | 1791434 | 13.3 | 13.3 | 286.45 | 286.45 | 1.5275 | 0.0095198 | 37.4173 | 0 | 6.1444 | 27.862 | 0 | [8 empty] | 1791434 | 13.3 | 13.3 | 286.45 | 286.45 | 1.5275 | 0.0095198 | 37.4173 | 0 | 6.1444 | 13.931 | 0 |  |  | 4
4 |  | 1791799 | 12.8 | 12.8 | 285.95 | 285.95 | 1.4783 | 0.009209 | 36.1213 | 0 | 6.6444 | 30.1292 | 0 | [8 empty] | 1791799 | 12.8 | 12.8 | 285.95 | 285.95 | 1.4783 | 0.009209 | 36.1213 | 0 | 6.6444 | 15.0646 | 0 |  |  | 4
4 |  | 1792164 | 12.2 | 12.2 | 285.35 | 285.35 | 1.4212 | 0.0088481 | 34.5971 | 0 | 7.2444 | 32.8499 | 0 | [8 empty] | 1792164 | 12.2 | 12.2 | 285.35 | 285.35 | 1.4212 | 0.0088481 | 34.5971 | 0 | 7.2444 | 16.425 | 0 |  |  | 4
3 |  | 1792529 | 11.7 | 11.7 | 284.85 | 284.85 | 1.3751 | 0.008557 | 33.3521 | 0 | 7.7444 | 35.1171 | 0 | [8 empty] | 1792529 | 11.7 | 11.7 | 284.85 | 284.85 | 1.3751 | 0.008557 | 33.3521 | 0 | 7.7444 | 17.5586 | 0 |  |  | 3
3 |  | 1792895 | 11.5 | 11.5 | 284.65 | 284.65 | 1.357 | 0.008443 | 32.8603 | 0 | 7.9444 | 36.024 | 0 | [8 empty] | 1792895 | 11.5 | 11.5 | 284.65 | 284.65 | 1.357 | 0.008443 | 32.8603 | 0 | 7.9444 | 18.012 | 0 |  |  | 3
3 |  | 1793260 | 11.3 | 11.3 | 284.45 | 284.45 | 1.3391 | 0.0083304 | 32.3721 | 0 | 8.1444 | 36.9309 | 0 | [8 empty] | 1793260 | 11.3 | 11.3 | 284.45 | 284.45 | 1.3391 | 0.0083304 | 32.3721 | 0 | 8.1444 | 18.4655 | 0 |  |  | 3
3 |  | 1793625 | 11.1 | 11.1 | 284.25 | 284.25 | 1.3215 | 0.0082191 | 31.8873 | 0 | 8.3444 | 37.8378 | 0 | [8 empty] | 1793625 | 11.1 | 11.1 | 284.25 | 284.25 | 1.3215 | 0.0082191 | 31.8873 | 0 | 8.3444 | 18.9189 | 0 |  |  | 3
3 |  | 1793990 | 12.6 | 12.6 | 285.75 | 285.75 | 1.4591 | 0.0090873 | 35.6095 | 0 | 6.8444 | 31.0361 | 0 | [8 empty] | 1793990 | 12.6 | 12.6 | 285.75 | 285.75 | 1.4591 | 0.0090873 | 35.6095 | 0 | 6.8444 | 15.5181 | 0 |  |  | 3
3 |  | 1794356 | 14.1 | 14.1 | 287.25 | 287.25 | 1.6091 | 0.010037 | 39.5417 | 0 | 5.3444 | 24.2344 | 0 | [8 empty] | 1794356 | 14.1 | 14.1 | 287.25 | 287.25 | 1.6091 | 0.010037 | 39.5417 | 0 | 5.3444 | 12.1172 | 0 |  |  | 3
3 |  | 1794721 | 15.6 | 15.6 | 288.75 | 288.75 | 1.7725 | 0.011074 | 43.7015 | 0 | 3.8444 | 17.4326 | 0 | [8 empty] | 1794721 | 15.6 | 15.6 | 288.75 | 288.75 | 1.7725 | 0.011074 | 43.7015 | 0 | 3.8444 | 8.7163 | 0 |  |  | 3
3 |  | 1795086 | 18.4 | 15.9 | 291.55 | 289.05 | 1.8069 | 0.011293 | 47.1284 | 0 | 1.0444 | 4.736 | 0 | [8 empty] | 1795086 | 18.4 | 15.9 | 291.55 | 289.05 | 1.8069 | 0.011293 | 47.1284 | 0 | 1.0444 | 2.368 | 0 |  |  | 3
3 |  | 1795451 | 21.1 | 15.2 | 294.25 | 288.35 | 1.7275 | 0.010788 | 48.6192 | 0 | 0 | 0 | 0 | [8 empty] | 1795451 | 21.1 | 15.2 | 294.25 | 288.35 | 1.7275 | 0.010788 | 48.6192 | 0 | 0 | 0 | 0 |  |  | 3
3 |  | 1795817 | 23.9 | 13.9 | 297.05 | 287.05 | 1.5883 | 0.0099051 | 49.2434 | 5.6992 | 0 | 0 | 25.8429 | [8 empty] | 1795817 | 23.9 | 13.9 | 297.05 | 287.05 | 1.5883 | 0.0099051 | 49.2434 | 5.6992 | 0 | 0 | 12.9215 |  |  | 3
3 |  | 1796182 | 23.7 | 14.7 | 296.85 | 287.85 | 1.6728 | 0.010441 | 50.4009 | 6.8566 | 0 | 0 | 31.0914 | [8 empty] | 1796182 | 23.7 | 14.7 | 296.85 | 287.85 | 1.6728 | 0.010441 | 50.4009 | 6.8566 | 0 | 0 | 15.5457 |  |  | 3
3 |  | 1796547 | 23.5 | 15.1 | 296.65 | 288.25 | 1.7165 | 0.010718 | 50.9014 | 7.3571 | 0 | 0 | 33.3609 | [8 empty] | 1796547 | 23.5 | 15.1 | 296.65 | 288.25 | 1.7165 | 0.010718 | 50.9014 | 7.3571 | 0 | 0 | 16.6804 |  |  | 3
3 |  | 1796912 | 23.3 | 15.6 | 296.45 | 288.75 | 1.7725 | 0.011074 | 51.6016 | 8.0574 | 0 | 0 | 36.5362 | [8 empty] | 1796912 | 23.3 | 15.6 | 296.45 | 288.75 | 1.7725 | 0.011074 | 51.6016 | 8.0574 | 0 | 0 | 18.2681 |  |  | 3
3 |  | 1797278 | 21.6 | 15.7 | 294.75 | 288.85 | 1.7839 | 0.011146 | 50.0415 | 0 | 0 | 0 | 0 | [8 empty] | 1797278 | 21.6 | 15.7 | 294.75 | 288.85 | 1.7839 | 0.011146 | 50.0415 | 0 | 0 | 0 | 0 |  |  | 3
4 |  | 1797643 | 20 | 15.9 | 293.15 | 289.05 | 1.8069 | 0.011293 | 48.7706 | 0 | 0 | 0 | 0 | [8 empty] | 1797643 | 20 | 15.9 | 293.15 | 289.05 | 1.8069 | 0.011293 | 48.7706 | 0 | 0 | 0 | 0 |  |  | 4
4 |  | 1798008 | 18.3 | 15.6 | 291.45 | 288.75 | 1.7725 | 0.011074 | 46.4717 | 0 | 1.1444 | 5.1895 | 0 | [8 empty] | 1798008 | 18.3 | 15.6 | 291.45 | 288.75 | 1.7725 | 0.011074 | 46.4717 | 0 | 1.1444 | 2.5947 | 0 |  |  | 4
4 |  | 1798373 | 17.4 | 15.4 | 290.55 | 288.55 | 1.7499 | 0.01093 | 45.1845 | 0 | 2.0444 | 9.2705 | 0 | [8 empty] | 1798373 | 17.4 | 15.4 | 290.55 | 288.55 | 1.7499 | 0.01093 | 45.1845 | 0 | 2.0444 | 4.6353 | 0 |  |  | 4
4 |  | 1798739 | 16.5 | 15.4 | 289.65 | 288.55 | 1.7499 | 0.01093 | 44.2614 | 0 | 2.9444 | 13.3516 | 0 | [8 empty] | 1798739 | 16.5 | 15.4 | 289.65 | 288.55 | 1.7499 | 0.01093 | 44.2614 | 0 | 2.9444 | 6.6758 | 0 |  |  | 4
4 |  | 1790339 | 15.6 | 15 | 288.75 | 288.15 | 1.7054 | 0.010648 | 42.6242 | 0 | 3.8444 | 17.4326 | 0 | [8 empty] | 1790339 | 15.6 | 15 | 288.75 | 288.15 | 1.7054 | 0.010648 | 42.6242 | 0 | 3.8444 | 8.7163 | 0 |  |  | 4
4 |  | 1790704 | 14.7 | 14.4 | 287.85 | 287.55 | 1.6407 | 0.010237 | 40.6622 | 0 | 4.7444 | 21.5137 | 0 | [8 empty] | 1790704 | 14.7 | 14.4 | 287.85 | 287.55 | 1.6407 | 0.010237 | 40.6622 | 0 | 4.7444 | 10.7568 | 0 |  |  | 4
4 |  | 1791069 | 13.7 | 13.6 | 286.85 | 286.75 | 1.5576 | 0.0097107 | 38.3089 | 0 | 5.7444 | 26.0482 | 0 | [8 empty] | 1791069 | 13.7 | 13.6 | 286.85 | 286.75 | 1.5576 | 0.0097107 | 38.3089 | 0 | 5.7444 | 13.0241 | 0 |  |  | 4
4 |  | 1791435 | 12.8 | 12.8 | 285.95 | 285.95 | 1.4783 | 0.009209 | 36.1213 | 0 | 6.6444 | 30.1292 | 0 | [8 empty] | 1791435 | 12.8 | 12.8 | 285.95 | 285.95 | 1.4783 | 0.009209 | 36.1213 | 0 | 6.6444 | 15.0646 | 0 |  |  | 4
4 |  | 1791800 | 12.8 | 12.8 | 285.95 | 285.95 | 1.4783 | 0.009209 | 36.1213 | 0 | 6.6444 | 30.1292 | 0 | [8 empty] | 1791800 | 12.8 | 12.8 | 285.95 | 285.95 | 1.4783 | 0.009209 | 36.1213 | 0 | 6.6444 | 15.0646 | 0 |  |  | 4
4 |  | 1792165 | 12.8 | 12.8 | 285.95 | 285.95 | 1.4783 | 0.009209 | 36.1213 | 0 | 6.6444 | 30.1292 | 0 | [8 empty] | 1792165 | 12.8 | 12.8 | 285.95 | 285.95 | 1.4783 | 0.009209 | 36.1213 | 0 | 6.6444 | 15.0646 | 0 |  |  | 4
3 |  | 1792530 | 12.8 | 12.8 | 285.95 | 285.95 | 1.4783 | 0.009209 | 36.1213 | 0 | 6.6444 | 30.1292 | 0 | [8 empty] | 1792530 | 12.8 | 12.8 | 285.95 | 285.95 | 1.4783 | 0.009209 | 36.1213 | 0 | 6.6444 | 15.0646 | 0 |  |  | 3
3 |  | 1792896 | 12.6 | 12.6 | 285.75 | 285.75 | 1.4591 | 0.0090873 | 35.6095 | 0 | 6.8444 | 31.0361 | 0 | [8 empty] | 1792896 | 12.6 | 12.6 | 285.75 | 285.75 | 1.4591 | 0.0090873 | 35.6095 | 0 | 6.8444 | 15.5181 | 0 |  |  | 3
3 |  | 1793261 | 12.4 | 12.4 | 285.55 | 285.55 | 1.44 | 0.0089669 | 35.1014 | 0 | 7.0444 | 31.943 | 0 | [8 empty] | 1793261 | 12.4 | 12.4 | 285.55 | 285.55 | 1.44 | 0.0089669 | 35.1014 | 0 | 7.0444 | 15.9715 | 0 |  |  | 3
3 |  | 1793626 | 12.2 | 12.2 | 285.35 | 285.35 | 1.4212 | 0.0088481 | 34.5971 | 0 | 7.2444 | 32.8499 | 0 | [8 empty] | 1793626 | 12.2 | 12.2 | 285.35 | 285.35 | 1.4212 | 0.0088481 | 34.5971 | 0 | 7.2444 | 16.425 | 0 |  |  | 3
3 |  | 1793991 | 14.6 | 13.8 | 287.75 | 286.95 | 1.578 | 0.0098399 | 39.5566 | 0 | 4.8444 | 21.9671 | 0 | [8 empty] | 1793991 | 14.6 | 13.8 | 287.75 | 286.95 | 1.578 | 0.0098399 | 39.5566 | 0 | 4.8444 | 10.9836 | 0 |  |  | 3
3 |  | 1794357 | 17 | 15.2 | 290.15 | 288.35 | 1.7275 | 0.010788 | 44.4148 | 0 | 2.4444 | 11.0843 | 0 | [8 empty] | 1794357 | 17 | 15.2 | 290.15 | 288.35 | 1.7275 | 0.010788 | 44.4148 | 0 | 2.4444 | 5.5422 | 0 |  |  | 3
3 |  | 1794722 | 19.4 | 16.7 | 292.55 | 289.85 | 1.9014 | 0.011895 | 49.6819 | 0 | 0.044444 | 0.20153 | 0 | [8 empty] | 1794722 | 19.4 | 16.7 | 292.55 | 289.85 | 1.9014 | 0.011895 | 49.6819 | 0 | 0.044444 | 0.10077 | 0 |  |  | 3
3 |  | 1795087 | 21.8 | 16.3 | 294.95 | 289.45 | 1.8536 | 0.01159 | 51.3741 | 0 | 0 | 0 | 0 | [8 empty] | 1795087 | 21.8 | 16.3 | 294.95 | 289.45 | 1.8536 | 0.01159 | 51.3741 | 0 | 0 | 0 | 0 |  |  | 3
3 |  | 1795452 | 24.3 | 15.3 | 297.45 | 288.45 | 1.7387 | 0.010859 | 52.0809 | 8.5366 | 0 | 0 | 38.7093 | [8 empty] | 1795452 | 24.3 | 15.3 | 297.45 | 288.45 | 1.7387 | 0.010859 | 52.0809 | 8.5366 | 0 | 0 | 19.3546 |  |  | 3
3 |  | 1795818 | 26.7 | 13.3 | 299.85 | 286.45 | 1.5275 | 0.0095198 | 51.128 | 7.5838 | 0 | 0 | 34.3885 | [8 empty] | 1795818 | 26.7 | 13.3 | 299.85 | 286.45 | 1.5275 | 0.0095198 | 51.128 | 7.5838 | 0 | 0 | 17.1943 |  |  | 3
3 |  | 1796183 | 27.2 | 13.6 | 300.35 | 286.75 | 1.5576 | 0.0097107 | 52.1265 | 8.5823 | 0 | 0 | 38.9164 | [8 empty] | 1796183 | 27.2 | 13.6 | 300.35 | 286.75 | 1.5576 | 0.0097107 | 52.1265 | 8.5823 | 0 | 0 | 19.4582 |  |  | 3
3 |  | 1796548 | 27.8 | 13.8 | 300.95 | 286.95 | 1.578 | 0.0098399 | 53.0703 | 9.526 | 0 | 0 | 43.1957 | [8 empty] | 1796548 | 27.8 | 13.8 | 300.95 | 286.95 | 1.578 | 0.0098399 | 53.0703 | 9.526 | 0 | 0 | 21.5979 |  |  | 3
3 |  | 1796913 | 28.3 | 13.9 | 301.45 | 287.05 | 1.5883 | 0.0099051 | 53.7485 | 10.2042 | 0 | 0 | 46.2711 | [8 empty] | 1796913 | 28.3 | 13.9 | 301.45 | 287.05 | 1.5883 | 0.0099051 | 53.7485 | 10.2042 | 0 | 0 | 23.1356 |  |  | 3
3 |  | 1797279 | 25.9 | 15.3 | 299.05 | 288.45 | 1.7387 | 0.010859 | 53.7218 | 10.1776 | 0 | 0 | 46.1502 | [8 empty] | 1797279 | 25.9 | 15.3 | 299.05 | 288.45 | 1.7387 | 0.010859 | 53.7218 | 10.1776 | 0 | 0 | 23.0751 |  |  | 3
4 |  | 1797644 | 23.5 | 15.8 | 296.65 | 288.95 | 1.7953 | 0.011219 | 52.1765 | 8.6323 | 0 | 0 | 39.143 | [8 empty] | 1797644 | 23.5 | 15.8 | 296.65 | 288.95 | 1.7953 | 0.011219 | 52.1765 | 8.6323 | 0 | 0 | 19.5715 |  |  | 4
4 |  | 1798009 | 21.1 | 16.1 | 294.25 | 289.25 | 1.8301 | 0.011441 | 50.2752 | 0 | 0 | 0 | 0 | [8 empty] | 1798009 | 21.1 | 16.1 | 294.25 | 289.25 | 1.8301 | 0.011441 | 50.2752 | 0 | 0 | 0 | 0 |  |  | 4
4 |  | 1798374 | 19.4 | 16.1 | 292.55 | 289.25 | 1.8301 | 0.011441 | 48.5299 | 0 | 0.044444 | 0.20153 | 0 | [8 empty] | 1798374 | 19.4 | 16.1 | 292.55 | 289.25 | 1.8301 | 0.011441 | 48.5299 | 0 | 0.044444 | 0.10077 | 0 |  |  | 4
4 |  | 1798740 | 17.8 | 16 | 290.95 | 289.15 | 1.8184 | 0.011366 | 46.6994 | 0 | 1.6444 | 7.4567 | 0 | [8 empty] | 1798740 | 17.8 | 16 | 290.95 | 289.15 | 1.8184 | 0.011366 | 46.6994 | 0 | 1.6444 | 3.7284 | 0 |  |  | 4
4 |  | 1790340 | 16.1 | 15.6 | 289.25 | 288.75 | 1.7725 | 0.011074 | 44.2145 | 0 | 3.3444 | 15.1654 | 0 | [8 empty] | 1790340 | 16.1 | 15.6 | 289.25 | 288.75 | 1.7725 | 0.011074 | 44.2145 | 0 | 3.3444 | 7.5827 | 0 |  |  | 4
4 |  | 1790705 | 15.4 | 15.1 | 288.55 | 288.25 | 1.7165 | 0.010718 | 42.5961 | 0 | 4.0444 | 18.3395 | 0 | [8 empty] | 1790705 | 15.4 | 15.1 | 288.55 | 288.25 | 1.7165 | 0.010718 | 42.5961 | 0 | 4.0444 | 9.1698 | 0 |  |  | 4
4 |  | 1791070 | 14.6 | 14.5 | 287.75 | 287.65 | 1.6513 | 0.010304 | 40.7304 | 0 | 4.8444 | 21.9671 | 0 | [8 empty] | 1791070 | 14.6 | 14.5 | 287.75 | 287.65 | 1.6513 | 0.010304 | 40.7304 | 0 | 4.8444 | 10.9836 | 0 |  |  | 4
4 |  | 1791436 | 13.9 | 13.9 | 287.05 | 287.05 | 1.5883 | 0.0099051 | 39.0046 | 0 | 5.5444 | 25.1413 | 0 | [8 empty] | 1791436 | 13.9 | 13.9 | 287.05 | 287.05 | 1.5883 | 0.0099051 | 39.0046 | 0 | 5.5444 | 12.5706 | 0 |  |  | 4
4 |  | 1791801 | 13.3 | 13.3 | 286.45 | 286.45 | 1.5275 | 0.0095198 | 37.4173 | 0 | 6.1444 | 27.862 | 0 | [8 empty] | 1791801 | 13.3 | 13.3 | 286.45 | 286.45 | 1.5275 | 0.0095198 | 37.4173 | 0 | 6.1444 | 13.931 | 0 |  |  | 4
4 |  | 1792166 | 12.8 | 12.8 | 285.95 | 285.95 | 1.4783 | 0.009209 | 36.1213 | 0 | 6.6444 | 30.1292 | 0 | [8 empty] | 1792166 | 12.8 | 12.8 | 285.95 | 285.95 | 1.4783 | 0.009209 | 36.1213 | 0 | 6.6444 | 15.0646 | 0 |  |  | 4
3 |  | 1792531 | 12.2 | 12.2 | 285.35 | 285.35 | 1.4212 | 0.0088481 | 34.5971 | 0 | 7.2444 | 32.8499 | 0 | [8 empty] | 1792531 | 12.2 | 12.2 | 285.35 | 285.35 | 1.4212 | 0.0088481 | 34.5971 | 0 | 7.2444 | 16.425 | 0 |  |  | 3
3 |  | 1792897 | 12 | 12 | 285.15 | 285.15 | 1.4026 | 0.0087306 | 34.0964 | 0 | 7.4444 | 33.7568 | 0 | [8 empty] | 1792897 | 12 | 12 | 285.15 | 285.15 | 1.4026 | 0.0087306 | 34.0964 | 0 | 7.4444 | 16.8784 | 0 |  |  | 3
3 |  | 1793262 | 11.9 | 11.9 | 285.05 | 285.05 | 1.3934 | 0.0086724 | 33.8474 | 0 | 7.5444 | 34.2103 | 0 | [8 empty] | 1793262 | 11.9 | 11.9 | 285.05 | 285.05 | 1.3934 | 0.0086724 | 33.8474 | 0 | 7.5444 | 17.1051 | 0 |  |  | 3
3 |  | 1793627 | 11.7 | 11.7 | 284.85 | 284.85 | 1.3751 | 0.008557 | 33.3521 | 0 | 7.7444 | 35.1171 | 0 | [8 empty] | 1793627 | 11.7 | 11.7 | 284.85 | 284.85 | 1.3751 | 0.008557 | 33.3521 | 0 | 7.7444 | 17.5586 | 0 |  |  | 3
3 |  | 1793992 | 13.7 | 13.4 | 286.85 | 286.55 | 1.5375 | 0.0095831 | 37.9864 | 0 | 5.7444 | 26.0482 | 0 | [8 empty] | 1793992 | 13.7 | 13.4 | 286.85 | 286.55 | 1.5375 | 0.0095831 | 37.9864 | 0 | 5.7444 | 13.0241 | 0 |  |  | 3
3 |  | 1794358 | 15.8 | 15 | 288.95 | 288.15 | 1.7054 | 0.010648 | 42.8293 | 0 | 3.6444 | 16.5257 | 0 | [8 empty] | 1794358 | 15.8 | 15 | 288.95 | 288.15 | 1.7054 | 0.010648 | 42.8293 | 0 | 3.6444 | 8.2629 | 0 |  |  | 3
3 |  | 1794723 | 17.8 | 16.7 | 290.95 | 289.85 | 1.9014 | 0.011895 | 48.038 | 0 | 1.6444 | 7.4567 | 0 | [8 empty] | 1794723 | 17.8 | 16.7 | 290.95 | 289.85 | 1.9014 | 0.011895 | 48.038 | 0 | 1.6444 | 3.7284 | 0 |  |  | 3
3 |  | 1795088 | 20.6 | 17.2 | 293.75 | 290.35 | 1.9627 | 0.012286 | 51.9069 | 0 | 0 | 0 | 0 | [8 empty] | 1795088 | 20.6 | 17.2 | 293.75 | 290.35 | 1.9627 | 0.012286 | 51.9069 | 0 | 0 | 0 | 0 |  |  | 3
3 |  | 1795453 | 23.3 | 17.1 | 296.45 | 290.25 | 1.9503 | 0.012207 | 54.4819 | 10.9377 | 0 | 0 | 49.5968 | [8 empty] | 1795453 | 23.3 | 17.1 | 296.45 | 290.25 | 1.9503 | 0.012207 | 54.4819 | 10.9377 | 0 | 0 | 24.7984 |  |  | 3
3 |  | 1795819 | 26.1 | 16.7 | 299.25 | 289.85 | 1.9014 | 0.011895 | 56.566 | 13.0217 | 0 | 0 | 59.047 | [8 empty] | 1795819 | 26.1 | 16.7 | 299.25 | 289.85 | 1.9014 | 0.011895 | 56.566 | 13.0217 | 0 | 0 | 29.5235 |  |  | 3
3 |  | 1796184 | 26.8 | 16.7 | 299.95 | 289.85 | 1.9014 | 0.011895 | 57.2852 | 13.741 | 0 | 0 | 62.3084 | [8 empty] | 1796184 | 26.8 | 16.7 | 299.95 | 289.85 | 1.9014 | 0.011895 | 57.2852 | 13.741 | 0 | 0 | 31.1542 |  |  | 3
3 |  | 1796549 | 27.6 | 16.6 | 300.75 | 289.75 | 1.8893 | 0.011818 | 57.9112 | 14.367 | 0 | 0 | 65.1471 | [8 empty] | 1796549 | 27.6 | 16.6 | 300.75 | 289.75 | 1.8893 | 0.011818 | 57.9112 | 14.367 | 0 | 0 | 32.5736 |  |  | 3
3 |  | 1796914 | 28.3 | 16.7 | 301.45 | 289.85 | 1.9014 | 0.011895 | 58.8264 | 15.2822 | 0 | 0 | 69.297 | [8 empty] | 1796914 | 28.3 | 16.7 | 301.45 | 289.85 | 1.9014 | 0.011895 | 58.8264 | 15.2822 | 0 | 0 | 34.6485 |  |  | 3
3 |  | 1797280 | 25.9 | 17.8 | 299.05 | 290.95 | 2.0385 | 0.01277 | 58.59 | 15.0457 | 0 | 0 | 68.2248 | [8 empty] | 1797280 | 25.9 | 17.8 | 299.05 | 290.95 | 2.0385 | 0.01277 | 58.59 | 15.0457 | 0 | 0 | 34.1124 |  |  | 3
4 |  | 1797645 | 23.5 | 18.2 | 296.65 | 291.35 | 2.0904 | 0.013102 | 56.9654 | 13.4212 | 0 | 0 | 60.8582 | [8 empty] | 1797645 | 23.5 | 18.2 | 296.65 | 291.35 | 2.0904 | 0.013102 | 56.9654 | 13.4212 | 0 | 0 | 30.4291 |  |  | 4
4 |  | 1798010 | 21.1 | 18.3 | 294.25 | 291.45 | 2.1036 | 0.013186 | 54.7082 | 0 | 0 | 0 | 0 | [8 empty] | 1798010 | 21.1 | 18.3 | 294.25 | 291.45 | 2.1036 | 0.013186 | 54.7082 | 0 | 0 | 0 | 0 |  |  | 4
4 |  | 1798375 | 19.6 | 17.6 | 292.75 | 290.75 | 2.0129 | 0.012607 | 51.6928 | 0 | 0 | 0 | 0 | [8 empty] | 1798375 | 19.6 | 17.6 | 292.75 | 290.75 | 2.0129 | 0.012607 | 51.6928 | 0 | 0 | 0 | 0 |  |  | 4
4 |  | 1798741 | 18.2 | 17.1 | 291.35 | 290.25 | 1.9503 | 0.012207 | 49.2389 | 0 | 1.2444 | 5.6429 | 0 | [8 empty] | 1798741 | 18.2 | 17.1 | 291.35 | 290.25 | 1.9503 | 0.012207 | 49.2389 | 0 | 1.2444 | 2.8215 | 0 |  |  | 4
4 |  | 1790341 | 16.7 | 16.1 | 289.85 | 289.25 | 1.8301 | 0.011441 | 45.758 | 0 | 2.7444 | 12.4447 | 0 | [8 empty] | 1790341 | 16.7 | 16.1 | 289.85 | 289.25 | 1.8301 | 0.011441 | 45.758 | 0 | 2.7444 | 6.2223 | 0 |  |  | 4
4 |  | 1790706 | 15.8 | 15.5 | 288.95 | 288.65 | 1.7611 | 0.011002 | 43.7245 | 0 | 3.6444 | 16.5257 | 0 | [8 empty] | 1790706 | 15.8 | 15.5 | 288.95 | 288.65 | 1.7611 | 0.011002 | 43.7245 | 0 | 3.6444 | 8.2629 | 0 |  |  | 4
4 |  | 1791071 | 14.8 | 14.7 | 287.95 | 287.85 | 1.6728 | 0.010441 | 41.2797 | 0 | 4.6444 | 21.0602 | 0 | [8 empty] | 1791071 | 14.8 | 14.7 | 287.95 | 287.85 | 1.6728 | 0.010441 | 41.2797 | 0 | 4.6444 | 10.5301 | 0 |  |  | 4
4 |  | 1791437 | 13.9 | 13.9 | 287.05 | 287.05 | 1.5883 | 0.0099051 | 39.0046 | 0 | 5.5444 | 25.1413 | 0 | [8 empty] | 1791437 | 13.9 | 13.9 | 287.05 | 287.05 | 1.5883 | 0.0099051 | 39.0046 | 0 | 5.5444 | 12.5706 | 0 |  |  | 4
4 |  | 1791802 | 13.9 | 13.9 | 287.05 | 287.05 | 1.5883 | 0.0099051 | 39.0046 | 0 | 5.5444 | 25.1413 | 0 | [8 empty] | 1791802 | 13.9 | 13.9 | 287.05 | 287.05 | 1.5883 | 0.0099051 | 39.0046 | 0 | 5.5444 | 12.5706 | 0 |  |  | 4
4 |  | 1792167 | 13.9 | 13.9 | 287.05 | 287.05 | 1.5883 | 0.0099051 | 39.0046 | 0 | 5.5444 | 25.1413 | 0 | [8 empty] | 1792167 | 13.9 | 13.9 | 287.05 | 287.05 | 1.5883 | 0.0099051 | 39.0046 | 0 | 5.5444 | 12.5706 | 0 |  |  | 4
3 |  | 1792532 | 13.9 | 13.9 | 287.05 | 287.05 | 1.5883 | 0.0099051 | 39.0046 | 0 | 5.5444 | 25.1413 | 0 | [8 empty] | 1792532 | 13.9 | 13.9 | 287.05 | 287.05 | 1.5883 | 0.0099051 | 39.0046 | 0 | 5.5444 | 12.5706 | 0 |  |  | 3
3 |  | 1792898 | 14.1 | 14.1 | 287.25 | 287.25 | 1.6091 | 0.010037 | 39.5417 | 0 | 5.3444 | 24.2344 | 0 | [8 empty] | 1792898 | 14.1 | 14.1 | 287.25 | 287.25 | 1.6091 | 0.010037 | 39.5417 | 0 | 5.3444 | 12.1172 | 0 |  |  | 3
3 |  | 1793263 | 14.2 | 14.2 | 287.35 | 287.35 | 1.6195 | 0.010103 | 39.8117 | 0 | 5.2444 | 23.7809 | 0 | [8 empty] | 1793263 | 14.2 | 14.2 | 287.35 | 287.35 | 1.6195 | 0.010103 | 39.8117 | 0 | 5.2444 | 11.8905 | 0 |  |  | 3
3 |  | 1793628 | 14.4 | 14.4 | 287.55 | 287.55 | 1.6407 | 0.010237 | 40.3548 | 0 | 5.0444 | 22.874 | 0 | [8 empty] | 1793628 | 14.4 | 14.4 | 287.55 | 287.55 | 1.6407 | 0.010237 | 40.3548 | 0 | 5.0444 | 11.437 | 0 |  |  | 3
3 |  | 1793993 | 16.3 | 15.5 | 289.45 | 288.65 | 1.7611 | 0.011002 | 44.2374 | 0 | 3.1444 | 14.2585 | 0 | [8 empty] | 1793993 | 16.3 | 15.5 | 289.45 | 288.65 | 1.7611 | 0.011002 | 44.2374 | 0 | 3.1444 | 7.1292 | 0 |  |  | 3
3 |  | 1794359 | 18.1 | 16.3 | 291.25 | 289.45 | 1.8536 | 0.01159 | 47.5745 | 0 | 1.3444 | 6.0964 | 0 | [8 empty] | 1794359 | 18.1 | 16.3 | 291.25 | 289.45 | 1.8536 | 0.01159 | 47.5745 | 0 | 1.3444 | 3.0482 | 0 |  |  | 3
3 |  | 1794724 | 20 | 17.2 | 293.15 | 290.35 | 1.9627 | 0.012286 | 51.29 | 0 | 0 | 0 | 0 | [8 empty] | 1794724 | 20 | 17.2 | 293.15 | 290.35 | 1.9627 | 0.012286 | 51.29 | 0 | 0 | 0 | 0 |  |  | 3
3 |  | 1795089 | 19.4 | 16.1 | 292.55 | 289.25 | 1.8301 | 0.011441 | 48.5299 | 0 | 0.044444 | 0.20153 | 0 | [8 empty] | 1795089 | 19.4 | 16.1 | 292.55 | 289.25 | 1.8301 | 0.011441 | 48.5299 | 0 | 0.044444 | 0.10077 | 0 |  |  | 3
3 |  | 1795454 | 18.9 | 15 | 292.05 | 288.15 | 1.7054 | 0.010648 | 46.0074 | 0 | 0.54444 | 2.4688 | 0 | [8 empty] | 1795454 | 18.9 | 15 | 292.05 | 288.15 | 1.7054 | 0.010648 | 46.0074 | 0 | 0.54444 | 1.2344 | 0 |  |  | 3
3 |  | 1795820 | 18.3 | 13.9 | 291.45 | 287.05 | 1.5883 | 0.0099051 | 43.5097 | 0 | 1.1444 | 5.1895 | 0 | [8 empty] | 1795820 | 18.3 | 13.9 | 291.45 | 287.05 | 1.5883 | 0.0099051 | 43.5097 | 0 | 1.1444 | 2.5947 | 0 |  |  | 3
3 |  | 1796185 | 17 | 13.4 | 290.15 | 286.55 | 1.5375 | 0.0095831 | 41.3633 | 0 | 2.4444 | 11.0843 | 0 | [8 empty] | 1796185 | 17 | 13.4 | 290.15 | 286.55 | 1.5375 | 0.0095831 | 41.3633 | 0 | 2.4444 | 5.5422 | 0 |  |  | 3
3 |  | 1796550 | 15.7 | 12.9 | 288.85 | 286.05 | 1.488 | 0.0092704 | 39.2422 | 0 | 3.7444 | 16.9792 | 0 | [8 empty] | 1796550 | 15.7 | 12.9 | 288.85 | 286.05 | 1.488 | 0.0092704 | 39.2422 | 0 | 3.7444 | 8.4896 | 0 |  |  | 3
3 |  | 1796915 | 14.4 | 12.2 | 287.55 | 285.35 | 1.4212 | 0.0088481 | 36.8454 | 0 | 5.0444 | 22.874 | 0 | [8 empty] | 1796915 | 14.4 | 12.2 | 287.55 | 285.35 | 1.4212 | 0.0088481 | 36.8454 | 0 | 5.0444 | 11.437 | 0 |  |  | 3
3 |  | 1797281 | 13.7 | 12.1 | 286.85 | 285.25 | 1.4119 | 0.0087892 | 35.9812 | 0 | 5.7444 | 26.0482 | 0 | [8 empty] | 1797281 | 13.7 | 12.1 | 286.85 | 285.25 | 1.4119 | 0.0087892 | 35.9812 | 0 | 5.7444 | 13.0241 | 0 |  |  | 3
4 |  | 1797646 | 12.9 | 11.8 | 286.05 | 284.95 | 1.3842 | 0.0086145 | 34.723 | 0 | 6.5444 | 29.6758 | 0 | [8 empty] | 1797646 | 12.9 | 11.8 | 286.05 | 284.95 | 1.3842 | 0.0086145 | 34.723 | 0 | 6.5444 | 14.8379 | 0 |  |  | 4
4 |  | 1798011 | 12.2 | 11.7 | 285.35 | 284.85 | 1.3751 | 0.008557 | 33.8628 | 0 | 7.2444 | 32.8499 | 0 | [8 empty] | 1798011 | 12.2 | 11.7 | 285.35 | 284.85 | 1.3751 | 0.008557 | 33.8628 | 0 | 7.2444 | 16.425 | 0 |  |  | 4
4 |  | 1798376 | 11.8 | 11.2 | 284.95 | 284.35 | 1.3303 | 0.0082746 | 32.7418 | 0 | 7.6444 | 34.6637 | 0 | [8 empty] | 1798376 | 11.8 | 11.2 | 284.95 | 284.35 | 1.3303 | 0.0082746 | 32.7418 | 0 | 7.6444 | 17.3318 | 0 |  |  | 4
4 |  | 1798742 | 11.5 | 10.9 | 284.65 | 284.05 | 1.304 | 0.0081092 | 32.0183 | 0 | 7.9444 | 36.024 | 0 | [8 empty] | 1798742 | 11.5 | 10.9 | 284.65 | 284.05 | 1.304 | 0.0081092 | 32.0183 | 0 | 7.9444 | 18.012 | 0 |  |  | 4
4 |  | 1790342 | 11.1 | 10.6 | 284.25 | 283.75 | 1.2782 | 0.0079467 | 31.2005 | 0 | 8.3444 | 37.8378 | 0 | [8 empty] | 1790342 | 11.1 | 10.6 | 284.25 | 283.75 | 1.2782 | 0.0079467 | 31.2005 | 0 | 8.3444 | 18.9189 | 0 |  |  | 4
4 |  | 1790707 | 11.1 | 10.5 | 284.25 | 283.65 | 1.2697 | 0.0078932 | 31.0656 | 0 | 8.3444 | 37.8378 | 0 | [8 empty] | 1790707 | 11.1 | 10.5 | 284.25 | 283.65 | 1.2697 | 0.0078932 | 31.0656 | 0 | 8.3444 | 18.9189 | 0 |  |  | 4
4 |  | 1791072 | 11.1 | 10.5 | 284.25 | 283.65 | 1.2697 | 0.0078932 | 31.0656 | 0 | 8.3444 | 37.8378 | 0 | [8 empty] | 1791072 | 11.1 | 10.5 | 284.25 | 283.65 | 1.2697 | 0.0078932 | 31.0656 | 0 | 8.3444 | 18.9189 | 0 |  |  | 4
4 |  | 1791438 | 11.1 | 10.6 | 284.25 | 283.75 | 1.2782 | 0.0079467 | 31.2005 | 0 | 8.3444 | 37.8378 | 0 | [8 empty] | 1791438 | 11.1 | 10.6 | 284.25 | 283.75 | 1.2782 | 0.0079467 | 31.2005 | 0 | 8.3444 | 18.9189 | 0 |  |  | 4
4 |  | 1791803 | 11.1 | 10.5 | 284.25 | 283.65 | 1.2697 | 0.0078932 | 31.0656 | 0 | 8.3444 | 37.8378 | 0 | [8 empty] | 1791803 | 11.1 | 10.5 | 284.25 | 283.65 | 1.2697 | 0.0078932 | 31.0656 | 0 | 8.3444 | 18.9189 | 0 |  |  | 4
4 |  | 1792168 | 11.1 | 10.5 | 284.25 | 283.65 | 1.2697 | 0.0078932 | 31.0656 | 0 | 8.3444 | 37.8378 | 0 | [8 empty] | 1792168 | 11.1 | 10.5 | 284.25 | 283.65 | 1.2697 | 0.0078932 | 31.0656 | 0 | 8.3444 | 18.9189 | 0 |  |  | 4
3 |  | 1792533 | 11.1 | 10.6 | 284.25 | 283.75 | 1.2782 | 0.0079467 | 31.2005 | 0 | 8.3444 | 37.8378 | 0 | [8 empty] | 1792533 | 11.1 | 10.6 | 284.25 | 283.75 | 1.2782 | 0.0079467 | 31.2005 | 0 | 8.3444 | 18.9189 | 0 |  |  | 3
3 |  | 1792899 | 11.1 | 10.7 | 284.25 | 283.85 | 1.2868 | 0.0080005 | 31.3362 | 0 | 8.3444 | 37.8378 | 0 | [8 empty] | 1792899 | 11.1 | 10.7 | 284.25 | 283.85 | 1.2868 | 0.0080005 | 31.3362 | 0 | 8.3444 | 18.9189 | 0 |  |  | 3
3 |  | 1793264 | 11.1 | 11 | 284.25 | 284.15 | 1.3127 | 0.008164 | 31.7483 | 0 | 8.3444 | 37.8378 | 0 | [8 empty] | 1793264 | 11.1 | 11 | 284.25 | 284.15 | 1.3127 | 0.008164 | 31.7483 | 0 | 8.3444 | 18.9189 | 0 |  |  | 3
3 |  | 1793629 | 11.1 | 11.1 | 284.25 | 284.25 | 1.3215 | 0.0082191 | 31.8873 | 0 | 8.3444 | 37.8378 | 0 | [8 empty] | 1793629 | 11.1 | 11.1 | 284.25 | 284.25 | 1.3215 | 0.0082191 | 31.8873 | 0 | 8.3444 | 18.9189 | 0 |  |  | 3
3 |  | 1793994 | 11.3 | 11.3 | 284.45 | 284.45 | 1.3391 | 0.0083304 | 32.3721 | 0 | 8.1444 | 36.9309 | 0 | [8 empty] | 1793994 | 11.3 | 11.3 | 284.45 | 284.45 | 1.3391 | 0.0083304 | 32.3721 | 0 | 8.1444 | 18.4655 | 0 |  |  | 3
3 |  | 1794360 | 11.5 | 11.5 | 284.65 | 284.65 | 1.357 | 0.008443 | 32.8603 | 0 | 7.9444 | 36.024 | 0 | [8 empty] | 1794360 | 11.5 | 11.5 | 284.65 | 284.65 | 1.357 | 0.008443 | 32.8603 | 0 | 7.9444 | 18.012 | 0 |  |  | 3
3 |  | 1794725 | 11.7 | 11.7 | 284.85 | 284.85 | 1.3751 | 0.008557 | 33.3521 | 0 | 7.7444 | 35.1171 | 0 | [8 empty] | 1794725 | 11.7 | 11.7 | 284.85 | 284.85 | 1.3751 | 0.008557 | 33.3521 | 0 | 7.7444 | 17.5586 | 0 |  |  | 3
3 |  | 1795090 | 11.9 | 11.2 | 285.05 | 284.35 | 1.3303 | 0.0082746 | 32.8439 | 0 | 7.5444 | 34.2103 | 0 | [8 empty] | 1795090 | 11.9 | 11.2 | 285.05 | 284.35 | 1.3303 | 0.0082746 | 32.8439 | 0 | 7.5444 | 17.1051 | 0 |  |  | 3
3 |  | 1795455 | 12 | 10.6 | 285.15 | 283.75 | 1.2782 | 0.0079467 | 32.1188 | 0 | 7.4444 | 33.7568 | 0 | [8 empty] | 1795455 | 12 | 10.6 | 285.15 | 283.75 | 1.2782 | 0.0079467 | 32.1188 | 0 | 7.4444 | 16.8784 | 0 |  |  | 3
3 |  | 1795821 | 12.2 | 10 | 285.35 | 283.15 | 1.228 | 0.0076305 | 31.5251 | 0 | 7.2444 | 32.8499 | 0 | [8 empty] | 1795821 | 12.2 | 10 | 285.35 | 283.15 | 1.228 | 0.0076305 | 31.5251 | 0 | 7.2444 | 16.425 | 0 |  |  | 3
3 |  | 1796186 | 12.4 | 10.2 | 285.55 | 283.35 | 1.2445 | 0.0077346 | 31.9918 | 0 | 7.0444 | 31.943 | 0 | [8 empty] | 1796186 | 12.4 | 10.2 | 285.55 | 283.35 | 1.2445 | 0.0077346 | 31.9918 | 0 | 7.0444 | 15.9715 | 0 |  |  | 3
3 |  | 1796551 | 12.6 | 10.4 | 285.75 | 283.55 | 1.2613 | 0.00784 | 32.4618 | 0 | 6.8444 | 31.0361 | 0 | [8 empty] | 1796551 | 12.6 | 10.4 | 285.75 | 283.55 | 1.2613 | 0.00784 | 32.4618 | 0 | 6.8444 | 15.5181 | 0 |  |  | 3
3 |  | 1796916 | 12.8 | 10.6 | 285.95 | 283.75 | 1.2782 | 0.0079467 | 32.9351 | 0 | 6.6444 | 30.1292 | 0 | [8 empty] | 1796916 | 12.8 | 10.6 | 285.95 | 283.75 | 1.2782 | 0.0079467 | 32.9351 | 0 | 6.6444 | 15.0646 | 0 |  |  | 3
3 |  | 1797282 | 12.1 | 10.4 | 285.25 | 283.55 | 1.2613 | 0.00784 | 31.9517 | 0 | 7.3444 | 33.3034 | 0 | [8 empty] | 1797282 | 12.1 | 10.4 | 285.25 | 283.55 | 1.2613 | 0.00784 | 31.9517 | 0 | 7.3444 | 16.6517 | 0 |  |  | 3
4 |  | 1797647 | 11.3 | 10.2 | 284.45 | 283.35 | 1.2445 | 0.0077346 | 30.8698 | 0 | 8.1444 | 36.9309 | 0 | [8 empty] | 1797647 | 11.3 | 10.2 | 284.45 | 283.35 | 1.2445 | 0.0077346 | 30.8698 | 0 | 8.1444 | 18.4655 | 0 |  |  | 4
4 |  | 1798012 | 10.6 | 10 | 283.75 | 283.15 | 1.228 | 0.0076305 | 29.8934 | 0 | 8.8444 | 40.1051 | 0 | [8 empty] | 1798012 | 10.6 | 10 | 283.75 | 283.15 | 1.228 | 0.0076305 | 29.8934 | 0 | 8.8444 | 20.0525 | 0 |  |  | 4
4 |  | 1798377 | 10.4 | 9.8 | 283.55 | 282.95 | 1.2116 | 0.0075276 | 29.4303 | 0 | 9.0444 | 41.012 | 0 | [8 empty] | 1798377 | 10.4 | 9.8 | 283.55 | 282.95 | 1.2116 | 0.0075276 | 29.4303 | 0 | 9.0444 | 20.506 | 0 |  |  | 4
4 |  | 1798743 | 10.2 | 9.6 | 283.35 | 282.75 | 1.1955 | 0.007426 | 28.9703 | 0 | 9.2444 | 41.9189 | 0 | [8 empty] | 1798743 | 10.2 | 9.6 | 283.35 | 282.75 | 1.1955 | 0.007426 | 28.9703 | 0 | 9.2444 | 20.9594 | 0 |  |  | 4
4 |  | 1790343 | 10 | 9.4 | 283.15 | 282.55 | 1.1795 | 0.0073256 | 28.5135 | 0 | 9.4444 | 42.8258 | 0 | [8 empty] | 1790343 | 10 | 9.4 | 283.15 | 282.55 | 1.1795 | 0.0073256 | 28.5135 | 0 | 9.4444 | 21.4129 | 0 |  |  | 4
4 |  | 1790708 | 9.8 | 9.4 | 282.95 | 282.55 | 1.1795 | 0.0073256 | 28.3096 | 0 | 9.6444 | 43.7327 | 0 | [8 empty] | 1790708 | 9.8 | 9.4 | 282.95 | 282.55 | 1.1795 | 0.0073256 | 28.3096 | 0 | 9.6444 | 21.8663 | 0 |  |  | 4
4 |  | 1791073 | 9.6 | 9.5 | 282.75 | 282.65 | 1.1875 | 0.0073756 | 28.2318 | 0 | 9.8444 | 44.6396 | 0 | [8 empty] | 1791073 | 9.6 | 9.5 | 282.75 | 282.65 | 1.1875 | 0.0073756 | 28.2318 | 0 | 9.8444 | 22.3198 | 0 |  |  | 4
4 |  | 1791439 | 9.4 | 9.4 | 282.55 | 282.55 | 1.1795 | 0.0073256 | 27.9019 | 0 | 10.0444 | 45.5465 | 0 | [8 empty] | 1791439 | 9.4 | 9.4 | 282.55 | 282.55 | 1.1795 | 0.0073256 | 27.9019 | 0 | 10.0444 | 22.7732 | 0 |  |  | 4
4 |  | 1791804 | 9.2 | 9.2 | 282.35 | 282.35 | 1.1637 | 0.0072264 | 27.4484 | 0 | 10.2444 | 46.4534 | 0 | [8 empty] | 1791804 | 9.2 | 9.2 | 282.35 | 282.35 | 1.1637 | 0.0072264 | 27.4484 | 0 | 10.2444 | 23.2267 | 0 |  |  | 4
4 |  | 1792169 | 9.1 | 9.1 | 282.25 | 282.25 | 1.1559 | 0.0071772 | 27.2228 | 0 | 10.3444 | 46.9068 | 0 | [8 empty] | 1792169 | 9.1 | 9.1 | 282.25 | 282.25 | 1.1559 | 0.0071772 | 27.2228 | 0 | 10.3444 | 23.4534 | 0 |  |  | 4
3 |  | 1792534 | 8.9 | 8.9 | 282.05 | 282.05 | 1.1404 | 0.0070799 | 26.7738 | 0 | 10.5444 | 47.8137 | 0 | [8 empty] | 1792534 | 8.9 | 8.9 | 282.05 | 282.05 | 1.1404 | 0.0070799 | 26.7738 | 0 | 10.5444 | 23.9069 | 0 |  |  | 3
3 |  | 1792900 | 8.7 | 8.7 | 281.85 | 281.85 | 1.1251 | 0.0069836 | 26.328 | 0 | 10.7444 | 48.7206 | 0 | [8 empty] | 1792900 | 8.7 | 8.7 | 281.85 | 281.85 | 1.1251 | 0.0069836 | 26.328 | 0 | 10.7444 | 24.3603 | 0 |  |  | 3
3 |  | 1793265 | 8.5 | 8.5 | 281.65 | 281.65 | 1.1099 | 0.0068886 | 25.8851 | 0 | 10.9444 | 49.6275 | 0 | [8 empty] | 1793265 | 8.5 | 8.5 | 281.65 | 281.65 | 1.1099 | 0.0068886 | 25.8851 | 0 | 10.9444 | 24.8138 | 0 |  |  | 3
3 |  | 1793630 | 8.3 | 8.3 | 281.45 | 281.45 | 1.095 | 0.0067947 | 25.4452 | 0 | 11.1444 | 50.5344 | 0 | [8 empty] | 1793630 | 8.3 | 8.3 | 281.45 | 281.45 | 1.095 | 0.0067947 | 25.4452 | 0 | 11.1444 | 25.2672 | 0 |  |  | 3
3 |  | 1793995 | 9.4 | 9.1 | 282.55 | 282.25 | 1.1559 | 0.0071772 | 27.5285 | 0 | 10.0444 | 45.5465 | 0 | [8 empty] | 1793995 | 9.4 | 9.1 | 282.55 | 282.25 | 1.1559 | 0.0071772 | 27.5285 | 0 | 10.0444 | 22.7732 | 0 |  |  | 3
3 |  | 1794361 | 10.6 | 9.9 | 283.75 | 283.05 | 1.2198 | 0.0075789 | 29.7634 | 0 | 8.8444 | 40.1051 | 0 | [8 empty] | 1794361 | 10.6 | 9.9 | 283.75 | 283.05 | 1.2198 | 0.0075789 | 29.7634 | 0 | 8.8444 | 20.0525 | 0 |  |  | 3
3 |  | 1794726 | 11.7 | 10.6 | 284.85 | 283.75 | 1.2782 | 0.0079467 | 31.8127 | 0 | 7.7444 | 35.1171 | 0 | [8 empty] | 1794726 | 11.7 | 10.6 | 284.85 | 283.75 | 1.2782 | 0.0079467 | 31.8127 | 0 | 7.7444 | 17.5586 | 0 |  |  | 3
3 |  | 1795091 | 14.7 | 11.9 | 287.85 | 285.05 | 1.3934 | 0.0086724 | 36.708 | 0 | 4.7444 | 21.5137 | 0 | [8 empty] | 1795091 | 14.7 | 11.9 | 287.85 | 285.05 | 1.3934 | 0.0086724 | 36.708 | 0 | 4.7444 | 10.7568 | 0 |  |  | 3
3 |  | 1795456 | 17.6 | 12.7 | 290.75 | 285.85 | 1.4687 | 0.0091479 | 40.8752 | 0 | 1.8444 | 8.3636 | 0 | [8 empty] | 1795456 | 17.6 | 12.7 | 290.75 | 285.85 | 1.4687 | 0.0091479 | 40.8752 | 0 | 1.8444 | 4.1818 | 0 |  |  | 3
3 |  | 1795822 | 20.6 | 13.3 | 293.75 | 286.45 | 1.5275 | 0.0095198 | 44.8866 | 0 | 0 | 0 | 0 | [8 empty] | 1795822 | 20.6 | 13.3 | 293.75 | 286.45 | 1.5275 | 0.0095198 | 44.8866 | 0 | 0 | 0 | 0 |  |  | 3
3 |  | 1796187 | 21 | 13.5 | 294.15 | 286.65 | 1.5475 | 0.0096467 | 45.6181 | 0 | 0 | 0 | 0 | [8 empty] | 1796187 | 21 | 13.5 | 294.15 | 286.65 | 1.5475 | 0.0096467 | 45.6181 | 0 | 0 | 0 | 0 |  |  | 3
3 |  | 1796552 | 21.3 | 13.8 | 294.45 | 286.95 | 1.578 | 0.0098399 | 46.4158 | 0 | 0 | 0 | 0 | [8 empty] | 1796552 | 21.3 | 13.8 | 294.45 | 286.95 | 1.578 | 0.0098399 | 46.4158 | 0 | 0 | 0 | 0 |  |  | 3
3 |  | 1796917 | 21.7 | 13.9 | 294.85 | 287.05 | 1.5883 | 0.0099051 | 46.9909 | 0 | 0 | 0 | 0 | [8 empty] | 1796917 | 21.7 | 13.9 | 294.85 | 287.05 | 1.5883 | 0.0099051 | 46.9909 | 0 | 0 | 0 | 0 |  |  | 3
3 |  | 1797283 | 19.8 | 14 | 292.95 | 287.15 | 1.5987 | 0.0099707 | 45.2118 | 0 | 0 | 0 | 0 | [8 empty] | 1797283 | 19.8 | 14 | 292.95 | 287.15 | 1.5987 | 0.0099707 | 45.2118 | 0 | 0 | 0 | 0 |  |  | 3
4 |  | 1797648 | 18 | 13.7 | 291.15 | 286.85 | 1.5678 | 0.0097752 | 42.8733 | 0 | 1.4444 | 6.5498 | 0 | [8 empty] | 1797648 | 18 | 13.7 | 291.15 | 286.85 | 1.5678 | 0.0097752 | 42.8733 | 0 | 1.4444 | 3.2749 | 0 |  |  | 4
4 |  | 1798013 | 16.1 | 13.3 | 289.25 | 286.45 | 1.5275 | 0.0095198 | 40.2823 | 0 | 3.3444 | 15.1654 | 0 | [8 empty] | 1798013 | 16.1 | 13.3 | 289.25 | 286.45 | 1.5275 | 0.0095198 | 40.2823 | 0 | 3.3444 | 7.5827 | 0 |  |  | 4
4 |  | 1798378 | 14.6 | 12.1 | 287.75 | 285.25 | 1.4119 | 0.0087892 | 36.9009 | 0 | 4.8444 | 21.9671 | 0 | [8 empty] | 1798378 | 14.6 | 12.1 | 287.75 | 285.25 | 1.4119 | 0.0087892 | 36.9009 | 0 | 4.8444 | 10.9836 | 0 |  |  | 4
4 |  | 1798744 | 13.2 | 10.8 | 286.35 | 283.95 | 1.2954 | 0.0080547 | 33.6159 | 0 | 6.2444 | 28.3154 | 0 | [8 empty] | 1798744 | 13.2 | 10.8 | 286.35 | 283.95 | 1.2954 | 0.0080547 | 33.6159 | 0 | 6.2444 | 14.1577 | 0 |  |  | 4
4 |  | 1790344 | 11.7 | 9.4 | 284.85 | 282.55 | 1.1795 | 0.0073256 | 30.2462 | 0 | 7.7444 | 35.1171 | 0 | [8 empty] | 1790344 | 11.7 | 9.4 | 284.85 | 282.55 | 1.1795 | 0.0073256 | 30.2462 | 0 | 7.7444 | 17.5586 | 0 |  |  | 4
4 |  | 1790709 | 11.1 | 9.2 | 284.25 | 282.35 | 1.1637 | 0.0072264 | 29.3846 | 0 | 8.3444 | 37.8378 | 0 | [8 empty] | 1790709 | 11.1 | 9.2 | 284.25 | 282.35 | 1.1637 | 0.0072264 | 29.3846 | 0 | 8.3444 | 18.9189 | 0 |  |  | 4
4 |  | 1791074 | 10.6 | 9.2 | 283.75 | 282.35 | 1.1637 | 0.0072264 | 28.875 | 0 | 8.8444 | 40.1051 | 0 | [8 empty] | 1791074 | 10.6 | 9.2 | 283.75 | 282.35 | 1.1637 | 0.0072264 | 28.875 | 0 | 8.8444 | 20.0525 | 0 |  |  | 4
4 |  | 1791440 | 10 | 8.9 | 283.15 | 282.05 | 1.1404 | 0.0070799 | 27.8945 | 0 | 9.4444 | 42.8258 | 0 | [8 empty] | 1791440 | 10 | 8.9 | 283.15 | 282.05 | 1.1404 | 0.0070799 | 27.8945 | 0 | 9.4444 | 21.4129 | 0 |  |  | 4
4 |  | 1791805 | 9.6 | 8.6 | 282.75 | 281.75 | 1.1175 | 0.006936 | 27.1247 | 0 | 9.8444 | 44.6396 | 0 | [8 empty] | 1791805 | 9.6 | 8.6 | 282.75 | 281.75 | 1.1175 | 0.006936 | 27.1247 | 0 | 9.8444 | 22.3198 | 0 |  |  | 4
4 |  | 1792170 | 9.3 | 8.3 | 282.45 | 281.45 | 1.095 | 0.0067947 | 26.4635 | 0 | 10.1444 | 45.9999 | 0 | [8 empty] | 1792170 | 9.3 | 8.3 | 282.45 | 281.45 | 1.095 | 0.0067947 | 26.4635 | 0 | 10.1444 | 23 | 0 |  |  | 4
3 |  | 1792535 | 8.9 | 7.8 | 282.05 | 280.95 | 1.0583 | 0.006565 | 25.478 | 0 | 10.5444 | 47.8137 | 0 | [8 empty] | 1792535 | 8.9 | 7.8 | 282.05 | 280.95 | 1.0583 | 0.006565 | 25.478 | 0 | 10.5444 | 23.9069 | 0 |  |  | 3
3 |  | 1792901 | 8.5 | 7.3 | 281.65 | 280.45 | 1.0228 | 0.0063423 | 24.5104 | 0 | 10.9444 | 49.6275 | 0 | [8 empty] | 1792901 | 8.5 | 7.3 | 281.65 | 280.45 | 1.0228 | 0.0063423 | 24.5104 | 0 | 10.9444 | 24.8138 | 0 |  |  | 3
3 |  | 1793266 | 8.2 | 6.7 | 281.35 | 279.85 | 0.98152 | 0.0060839 | 23.5552 | 0 | 11.2444 | 50.9879 | 0 | [8 empty] | 1793266 | 8.2 | 6.7 | 281.35 | 279.85 | 0.98152 | 0.0060839 | 23.5552 | 0 | 11.2444 | 25.4939 | 0 |  |  | 3
3 |  | 1793631 | 7.8 | 6.1 | 280.95 | 279.25 | 0.94174 | 0.005835 | 22.5224 | 0 | 11.6444 | 52.8017 | 0 | [8 empty] | 1793631 | 7.8 | 6.1 | 280.95 | 279.25 | 0.94174 | 0.005835 | 22.5224 | 0 | 11.6444 | 26.4008 | 0 |  |  | 3
3 |  | 1793996 | 8.9 | 5.8 | 282.05 | 278.95 | 0.92238 | 0.005714 | 23.336 | 0 | 10.5444 | 47.8137 | 0 | [8 empty] | 1793996 | 8.9 | 5.8 | 282.05 | 278.95 | 0.92238 | 0.005714 | 23.336 | 0 | 10.5444 | 23.9069 | 0 |  |  | 3
3 |  | 1794362 | 10 | 5.6 | 283.15 | 278.75 | 0.90968 | 0.0056346 | 24.2539 | 0 | 9.4444 | 42.8258 | 0 | [8 empty] | 1794362 | 10 | 5.6 | 283.15 | 278.75 | 0.90968 | 0.0056346 | 24.2539 | 0 | 9.4444 | 21.4129 | 0 |  |  | 3
3 |  | 1794727 | 11.1 | 5 | 284.25 | 278.15 | 0.87249 | 0.0054022 | 24.7859 | 0 | 8.3444 | 37.8378 | 0 | [8 empty] | 1794727 | 11.1 | 5 | 284.25 | 278.15 | 0.87249 | 0.0054022 | 24.7859 | 0 | 8.3444 | 18.9189 | 0 |  |  | 3
3 |  | 1795092 | 12 | 4.5 | 285.15 | 277.65 | 0.84253 | 0.0052152 | 25.2281 | 0 | 7.4444 | 33.7568 | 0 | [8 empty] | 1795092 | 12 | 4.5 | 285.15 | 277.65 | 0.84253 | 0.0052152 | 25.2281 | 0 | 7.4444 | 16.8784 | 0 |  |  | 3
3 |  | 1795457 | 13 | 3.7 | 286.15 | 276.85 | 0.79648 | 0.0049279 | 25.5183 | 0 | 6.4444 | 29.2223 | 0 | [8 empty] | 1795457 | 13 | 3.7 | 286.15 | 276.85 | 0.79648 | 0.0049279 | 25.5183 | 0 | 6.4444 | 14.6112 | 0 |  |  | 3
3 |  | 1795823 | 13.9 | 2.8 | 287.05 | 275.95 | 0.74735 | 0.0046217 | 25.6582 | 0 | 5.5444 | 25.1413 | 0 | [8 empty] | 1795823 | 13.9 | 2.8 | 287.05 | 275.95 | 0.74735 | 0.0046217 | 25.6582 | 0 | 5.5444 | 12.5706 | 0 |  |  | 3
3 |  | 1796188 | 14.1 | 2.4 | 287.25 | 275.55 | 0.72639 | 0.0044911 | 25.5312 | 0 | 5.3444 | 24.2344 | 0 | [8 empty] | 1796188 | 14.1 | 2.4 | 287.25 | 275.55 | 0.72639 | 0.0044911 | 25.5312 | 0 | 5.3444 | 12.1172 | 0 |  |  | 3
3 |  | 1796553 | 14.2 | 2.1 | 287.35 | 275.25 | 0.71102 | 0.0043954 | 25.3907 | 0 | 5.2444 | 23.7809 | 0 | [8 empty] | 1796553 | 14.2 | 2.1 | 287.35 | 275.25 | 0.71102 | 0.0043954 | 25.3907 | 0 | 5.2444 | 11.8905 | 0 |  |  | 3
3 |  | 1796918 | 14.4 | 1.7 | 287.55 | 274.85 | 0.69096 | 0.0042706 | 25.2781 | 0 | 5.0444 | 22.874 | 0 | [8 empty] | 1796918 | 14.4 | 1.7 | 287.55 | 274.85 | 0.69096 | 0.0042706 | 25.2781 | 0 | 5.0444 | 11.437 | 0 |  |  | 3
3 |  | 1797284 | 12.2 | 1.2 | 285.35 | 274.35 | 0.6666 | 0.004119 | 22.6655 | 0 | 7.2444 | 32.8499 | 0 | [8 empty] | 1797284 | 12.2 | 1.2 | 285.35 | 274.35 | 0.6666 | 0.004119 | 22.6655 | 0 | 7.2444 | 16.425 | 0 |  |  | 3
4 |  | 1797649 | 10 | 0.8 | 283.15 | 273.95 | 0.64766 | 0.0040012 | 20.1393 | 0 | 9.4444 | 42.8258 | 0 | [8 empty] | 1797649 | 10 | 0.8 | 283.15 | 273.95 | 0.64766 | 0.0040012 | 20.1393 | 0 | 9.4444 | 21.4129 | 0 |  |  | 4
4 |  | 1798014 | 7.8 | 0 | 280.95 | 273.15 | 0.61121 | 0.0037747 | 17.3404 | 0 | 11.6444 | 52.8017 | 0 | [8 empty] | 1798014 | 7.8 | 0 | 280.95 | 273.15 | 0.61121 | 0.0037747 | 17.3404 | 0 | 11.6444 | 26.4008 | 0 |  |  | 4
4 |  | 1798379 | 6.9 | 0.1 | 280.05 | 273.25 | 0.61567 | 0.0038024 | 16.4985 | 0 | 12.5444 | 56.8827 | 0 | [8 empty] | 1798379 | 6.9 | 0.1 | 280.05 | 273.25 | 0.61567 | 0.0038024 | 16.4985 | 0 | 12.5444 | 28.4414 | 0 |  |  | 4
4 |  | 1798745 | 5.9 | 0 | 279.05 | 273.15 | 0.61121 | 0.0037747 | 15.4161 | 0 | 13.5444 | 61.4172 | 0 | [8 empty] | 1798745 | 5.9 | 0 | 279.05 | 273.15 | 0.61121 | 0.0037747 | 15.4161 | 0 | 13.5444 | 30.7086 | 0 |  |  | 4
4 |  | 1790345 | 5 | 0 | 278.15 | 273.15 | 0.61121 | 0.0037747 | 14.5045 | 0 | 14.4444 | 65.4983 | 0 | [8 empty] | 1790345 | 5 | 0 | 278.15 | 273.15 | 0.61121 | 0.0037747 | 14.5045 | 0 | 14.4444 | 32.7491 | 0 |  |  | 4
4 |  | 1790710 | 4.6 | 0.2 | 277.75 | 273.35 | 0.62015 | 0.0038302 | 14.2388 | 0 | 14.8444 | 67.3121 | 0 | [8 empty] | 1790710 | 4.6 | 0.2 | 277.75 | 273.35 | 0.62015 | 0.0038302 | 14.2388 | 0 | 14.8444 | 33.656 | 0 |  |  | 4
4 |  | 1791075 | 4.3 | 0.4 | 277.45 | 273.55 | 0.6292 | 0.0038865 | 14.0761 | 0 | 15.1444 | 68.6724 | 0 | [8 empty] | 1791075 | 4.3 | 0.4 | 277.45 | 273.55 | 0.6292 | 0.0038865 | 14.0761 | 0 | 15.1444 | 34.3362 | 0 |  |  | 4
4 |  | 1791441 | 3.9 | 0.6 | 277.05 | 273.75 | 0.63837 | 0.0039435 | 13.8138 | 0 | 15.5444 | 70.4862 | 0 | [8 empty] | 1791441 | 3.9 | 0.6 | 277.05 | 273.75 | 0.63837 | 0.0039435 | 13.8138 | 0 | 15.5444 | 35.2431 | 0 |  |  | 4
4 |  | 1791806 | 3.2 | 0.2 | 276.35 | 273.35 | 0.62015 | 0.0038302 | 12.8207 | 0 | 16.2444 | 73.6604 | 0 | [8 empty] | 1791806 | 3.2 | 0.2 | 276.35 | 273.35 | 0.62015 | 0.0038302 | 12.8207 | 0 | 16.2444 | 36.8302 | 0 |  |  | 4
4 |  | 1792171 | 2.4 | -0.2 | 275.55 | 272.95 | 0.60155 | 0.0037147 | 11.7209 | 0 | 17.0444 | 77.288 | 0 | [8 empty] | 1792171 | 2.4 | -0.2 | 275.55 | 272.95 | 0.60155 | 0.0037147 | 11.7209 | 0 | 17.0444 | 38.644 | 0 |  |  | 4
3 |  | 1792536 | 1.7 | -0.6 | 274.85 | 272.55 | 0.58201 | 0.0035933 | 10.708 | 0 | 17.7444 | 80.4621 | 0 | [8 empty] | 1792536 | 1.7 | -0.6 | 274.85 | 272.55 | 0.58201 | 0.0035933 | 10.708 | 0 | 17.7444 | 40.2311 | 0 |  |  | 3
3 |  | 1792902 | 0.9 | -0.9 | 274.05 | 272.25 | 0.56773 | 0.0035046 | 9.6761 | 0 | 18.5444 | 84.0897 | 0 | [8 empty] | 1792902 | 0.9 | -0.9 | 274.05 | 272.25 | 0.56773 | 0.0035046 | 9.6761 | 0 | 18.5444 | 42.0449 | 0 |  |  | 3
3 |  | 1793267 | 0.2 | -1.1 | 273.35 | 272.05 | 0.55838 | 0.0034466 | 8.8224 | 0 | 19.2444 | 87.2638 | 0 | [8 empty] | 1793267 | 0.2 | -1.1 | 273.35 | 272.05 | 0.55838 | 0.0034466 | 8.8224 | 0 | 19.2444 | 43.6319 | 0 |  |  | 3
3 |  | 1793632 | -0.6 | -1.7 | 272.55 | 271.45 | 0.53119 | 0.0032779 | 7.5909 | 0 | 20.0444 | 90.8914 | 0 | [8 empty] | 1793632 | -0.6 | -1.7 | 272.55 | 271.45 | 0.53119 | 0.0032779 | 7.5909 | 0 | 20.0444 | 45.4457 | 0 |  |  | 3
3 |  | 1793997 | 2.2 | -0.3 | 275.35 | 272.85 | 0.59661 | 0.003684 | 11.4414 | 0 | 17.2444 | 78.1949 | 0 | [8 empty] | 1793997 | 2.2 | -0.3 | 275.35 | 272.85 | 0.59661 | 0.003684 | 11.4414 | 0 | 17.2444 | 39.0974 | 0 |  |  | 3
3 |  | 1794363 | 5 | 0.9 | 278.15 | 274.05 | 0.65235 | 0.0040304 | 15.1464 | 0 | 14.4444 | 65.4983 | 0 | [8 empty] | 1794363 | 5 | 0.9 | 278.15 | 274.05 | 0.65235 | 0.0040304 | 15.1464 | 0 | 14.4444 | 32.7491 | 0 |  |  | 3
3 |  | 1794728 | 7.8 | 1.7 | 280.95 | 274.85 | 0.69096 | 0.0042706 | 18.5876 | 0 | 11.6444 | 52.8017 | 0 | [8 empty] | 1794728 | 7.8 | 1.7 | 280.95 | 274.85 | 0.69096 | 0.0042706 | 18.5876 | 0 | 11.6444 | 26.4008 | 0 |  |  | 3
3 |  | 1795093 | 10.6 | 2.9 | 283.75 | 276.05 | 0.75267 | 0.0046548 | 22.3944 | 0 | 8.8444 | 40.1051 | 0 | [8 empty] | 1795093 | 10.6 | 2.9 | 283.75 | 276.05 | 0.75267 | 0.0046548 | 22.3944 | 0 | 8.8444 | 20.0525 | 0 |  |  | 3
3 |  | 1795458 | 13.3 | 3.4 | 286.45 | 276.55 | 0.7798 | 0.0048239 | 25.5601 | 0 | 6.1444 | 27.862 | 0 | [8 empty] | 1795458 | 13.3 | 3.4 | 286.45 | 276.55 | 0.7798 | 0.0048239 | 25.5601 | 0 | 6.1444 | 13.931 | 0 |  |  | 3
3 |  | 1795824 | 16.1 | 3.9 | 289.25 | 277.05 | 0.80778 | 0.0049984 | 28.8428 | 0 | 3.3444 | 15.1654 | 0 | [8 empty] | 1795824 | 16.1 | 3.9 | 289.25 | 277.05 | 0.80778 | 0.0049984 | 28.8428 | 0 | 3.3444 | 7.5827 | 0 |  |  | 3
3 |  | 1796189 | 16.5 | 3.9 | 289.65 | 277.05 | 0.80778 | 0.0049984 | 29.2488 | 0 | 2.9444 | 13.3516 | 0 | [8 empty] | 1796189 | 16.5 | 3.9 | 289.65 | 277.05 | 0.80778 | 0.0049984 | 29.2488 | 0 | 2.9444 | 6.6758 | 0 |  |  | 3
3 |  | 1796554 | 16.8 | 3.8 | 289.95 | 276.95 | 0.80211 | 0.004963 | 29.4638 | 0 | 2.6444 | 11.9912 | 0 | [8 empty] | 1796554 | 16.8 | 3.8 | 289.95 | 276.95 | 0.80211 | 0.004963 | 29.4638 | 0 | 2.6444 | 5.9956 | 0 |  |  | 3
3 |  | 1796919 | 17.2 | 3.9 | 290.35 | 277.05 | 0.80778 | 0.0049984 | 29.9593 | 0 | 2.2444 | 10.1774 | 0 | [8 empty] | 1796919 | 17.2 | 3.9 | 290.35 | 277.05 | 0.80778 | 0.0049984 | 29.9593 | 0 | 2.2444 | 5.0887 | 0 |  |  | 3
3 |  | 1797285 | 15.4 | 4.5 | 288.55 | 277.65 | 0.84253 | 0.0052152 | 28.6805 | 0 | 4.0444 | 18.3395 | 0 | [8 empty] | 1797285 | 15.4 | 4.5 | 288.55 | 277.65 | 0.84253 | 0.0052152 | 28.6805 | 0 | 4.0444 | 9.1698 | 0 |  |  | 3
4 |  | 1797650 | 13.5 | 4.7 | 286.65 | 277.85 | 0.8544 | 0.0052893 | 26.9384 | 0 | 5.9444 | 26.9551 | 0 | [8 empty] | 1797650 | 13.5 | 4.7 | 286.65 | 277.85 | 0.8544 | 0.0052893 | 26.9384 | 0 | 5.9444 | 13.4775 | 0 |  |  | 4
4 |  | 1798015 | 11.7 | 4.4 | 284.85 | 277.55 | 0.83664 | 0.0051785 | 24.8309 | 0 | 7.7444 | 35.1171 | 0 | [8 empty] | 1798015 | 11.7 | 4.4 | 284.85 | 277.55 | 0.83664 | 0.0051785 | 24.8309 | 0 | 7.7444 | 17.5586 | 0 |  |  | 4
4 |  | 1798380 | 9.8 | 4.8 | 282.95 | 277.95 | 0.86039 | 0.0053267 | 23.2751 | 0 | 9.6444 | 43.7327 | 0 | [8 empty] | 1798380 | 9.8 | 4.8 | 282.95 | 277.95 | 0.86039 | 0.0053267 | 23.2751 | 0 | 9.6444 | 21.8663 | 0 |  |  | 4
4 |  | 1798746 | 8 | 4.8 | 281.15 | 277.95 | 0.86039 | 0.0053267 | 21.447 | 0 | 11.4444 | 51.8948 | 0 | [8 empty] | 1798746 | 8 | 4.8 | 281.15 | 277.95 | 0.86039 | 0.0053267 | 21.447 | 0 | 11.4444 | 25.9474 | 0 |  |  | 4
4 |  | 1790346 | 6.1 | 4.4 | 279.25 | 277.55 | 0.83664 | 0.0051785 | 19.145 | 0 | 13.3444 | 60.5103 | 0 | [8 empty] | 1790346 | 6.1 | 4.4 | 279.25 | 277.55 | 0.83664 | 0.0051785 | 19.145 | 0 | 13.3444 | 30.2552 | 0 |  |  | 4
4 |  | 1790711 | 5.5 | 4.2 | 278.65 | 277.35 | 0.82499 | 0.0051057 | 18.3532 | 0 | 13.9444 | 63.231 | 0 | [8 empty] | 1790711 | 5.5 | 4.2 | 278.65 | 277.35 | 0.82499 | 0.0051057 | 18.3532 | 0 | 13.9444 | 31.6155 | 0 |  |  | 4
4 |  | 1791076 | 5 | 4.1 | 278.15 | 277.25 | 0.81922 | 0.0050697 | 17.7551 | 0 | 14.4444 | 65.4983 | 0 | [8 empty] | 1791076 | 5 | 4.1 | 278.15 | 277.25 | 0.81922 | 0.0050697 | 17.7551 | 0 | 14.4444 | 32.7491 | 0 |  |  | 4
4 |  | 1791442 | 4.4 | 3.9 | 277.55 | 277.05 | 0.80778 | 0.0049984 | 16.967 | 0 | 15.0444 | 68.219 | 0 | [8 empty] | 1791442 | 4.4 | 3.9 | 277.55 | 277.05 | 0.80778 | 0.0049984 | 16.967 | 0 | 15.0444 | 34.1095 | 0 |  |  | 4
4 |  | 1791807 | 3.9 | 3.3 | 277.05 | 276.45 | 0.7743 | 0.0047896 | 15.936 | 0 | 15.5444 | 70.4862 | 0 | [8 empty] | 1791807 | 3.9 | 3.3 | 277.05 | 276.45 | 0.7743 | 0.0047896 | 15.936 | 0 | 15.5444 | 35.2431 | 0 |  |  | 4
4 |  | 1792172 | 3.3 | 2.7 | 276.45 | 275.85 | 0.74206 | 0.0045887 | 14.8235 | 0 | 16.1444 | 73.2069 | 0 | [8 empty] | 1792172 | 3.3 | 2.7 | 276.45 | 275.85 | 0.74206 | 0.0045887 | 14.8235 | 0 | 16.1444 | 36.6035 | 0 |  |  | 4
3 |  | 1792537 | 2.8 | 2.2 | 275.95 | 275.35 | 0.71611 | 0.0044271 | 13.9113 | 0 | 16.6444 | 75.4742 | 0 | [8 empty] | 1792537 | 2.8 | 2.2 | 275.95 | 275.35 | 0.71611 | 0.0044271 | 13.9113 | 0 | 16.6444 | 37.7371 | 0 |  |  | 3
3 |  | 1792903 | 2.4 | 2 | 275.55 | 275.15 | 0.70595 | 0.0043639 | 13.3474 | 0 | 17.0444 | 77.288 | 0 | [8 empty] | 1792903 | 2.4 | 2 | 275.55 | 275.15 | 0.70595 | 0.0043639 | 13.3474 | 0 | 17.0444 | 38.644 | 0 |  |  | 3
3 |  | 1793268 | 2.1 | 2 | 275.25 | 275.15 | 0.70595 | 0.0043639 | 13.0432 | 0 | 17.3444 | 78.6483 | 0 | [8 empty] | 1793268 | 2.1 | 2 | 275.25 | 275.15 | 0.70595 | 0.0043639 | 13.0432 | 0 | 17.3444 | 39.3242 | 0 |  |  | 3
3 |  | 1793633 | 1.7 | 1.7 | 274.85 | 274.85 | 0.69096 | 0.0042706 | 12.404 | 0 | 17.7444 | 80.4621 | 0 | [8 empty] | 1793633 | 1.7 | 1.7 | 274.85 | 274.85 | 0.69096 | 0.0042706 | 12.404 | 0 | 17.7444 | 40.2311 | 0 |  |  | 3
3 |  | 1793998 | 5.4 | 4.2 | 278.55 | 277.35 | 0.82499 | 0.0051057 | 18.2516 | 0 | 14.0444 | 63.6845 | 0 | [8 empty] | 1793998 | 5.4 | 4.2 | 278.55 | 277.35 | 0.82499 | 0.0051057 | 18.2516 | 0 | 14.0444 | 31.8422 | 0 |  |  | 3
3 |  | 1794364 | 9.1 | 6.7 | 282.25 | 279.85 | 0.98152 | 0.0060839 | 24.4705 | 0 | 10.3444 | 46.9068 | 0 | [8 empty] | 1794364 | 9.1 | 6.7 | 282.25 | 279.85 | 0.98152 | 0.0060839 | 24.4705 | 0 | 10.3444 | 23.4534 | 0 |  |  | 3
3 |  | 1794729 | 12.8 | 8.9 | 285.95 | 282.05 | 1.1404 | 0.0070799 | 30.7471 | 0 | 6.6444 | 30.1292 | 0 | [8 empty] | 1794729 | 12.8 | 8.9 | 285.95 | 282.05 | 1.1404 | 0.0070799 | 30.7471 | 0 | 6.6444 | 15.0646 | 0 |  |  | 3
3 |  | 1795094 | 15.9 | 10.5 | 289.05 | 283.65 | 1.2697 | 0.0078932 | 35.9628 | 0 | 3.5444 | 16.0723 | 0 | [8 empty] | 1795094 | 15.9 | 10.5 | 289.05 | 283.65 | 1.2697 | 0.0078932 | 35.9628 | 0 | 3.5444 | 8.0361 | 0 |  |  | 3
3 |  | 1795459 | 19.1 | 11.7 | 292.25 | 284.85 | 1.3751 | 0.008557 | 40.9107 | 0 | 0.34444 | 1.5619 | 0 | [8 empty] | 1795459 | 19.1 | 11.7 | 292.25 | 284.85 | 1.3751 | 0.008557 | 40.9107 | 0 | 0.34444 | 0.78094 | 0 |  |  | 3
3 |  | 1795825 | 22.2 | 12.8 | 295.35 | 285.95 | 1.4783 | 0.009209 | 45.7339 | 0 | 0 | 0 | 0 | [8 empty] | 1795825 | 22.2 | 12.8 | 295.35 | 285.95 | 1.4783 | 0.009209 | 45.7339 | 0 | 0 | 0 | 0 |  |  | 3
3 |  | 1796190 | 22.9 | 13.1 | 296.05 | 286.25 | 1.5076 | 0.0093944 | 46.921 | 3.3768 | 0 | 0 | 15.312 | [8 empty] | 1796190 | 22.9 | 13.1 | 296.05 | 286.25 | 1.5076 | 0.0093944 | 46.921 | 3.3768 | 0 | 0 | 7.656 |  |  | 3
3 |  | 1796555 | 23.7 | 13.6 | 296.85 | 286.75 | 1.5576 | 0.0097107 | 48.5442 | 4.9999 | 0 | 0 | 22.6722 | [8 empty] | 1796555 | 23.7 | 13.6 | 296.85 | 286.75 | 1.5576 | 0.0097107 | 48.5442 | 4.9999 | 0 | 0 | 11.3361 |  |  | 3
3 |  | 1796920 | 24.4 | 13.9 | 297.55 | 287.05 | 1.5883 | 0.0099051 | 49.7554 | 6.2111 | 0 | 0 | 28.1643 | [8 empty] | 1796920 | 24.4 | 13.9 | 297.55 | 287.05 | 1.5883 | 0.0099051 | 49.7554 | 6.2111 | 0 | 0 | 14.0822 |  |  | 3
3 |  | 1797286 | 22 | 14.7 | 295.15 | 287.85 | 1.6728 | 0.010441 | 48.6586 | 0 | 0 | 0 | 0 | [8 empty] | 1797286 | 22 | 14.7 | 295.15 | 287.85 | 1.6728 | 0.010441 | 48.6586 | 0 | 0 | 0 | 0 |  |  | 3
4 |  | 1797651 | 19.6 | 14.7 | 292.75 | 287.85 | 1.6728 | 0.010441 | 46.199 | 0 | 0 | 0 | 0 | [8 empty] | 1797651 | 19.6 | 14.7 | 292.75 | 287.85 | 1.6728 | 0.010441 | 46.199 | 0 | 0 | 0 | 0 |  |  | 4
4 |  | 1798016 | 17.2 | 14.4 | 290.35 | 287.55 | 1.6407 | 0.010237 | 43.2234 | 0 | 2.2444 | 10.1774 | 0 | [8 empty] | 1798016 | 17.2 | 14.4 | 290.35 | 287.55 | 1.6407 | 0.010237 | 43.2234 | 0 | 2.2444 | 5.0887 | 0 |  |  | 4
4 |  | 1798381 | 16.3 | 14.3 | 289.45 | 287.45 | 1.6301 | 0.01017 | 42.1315 | 0 | 3.1444 | 14.2585 | 0 | [8 empty] | 1798381 | 16.3 | 14.3 | 289.45 | 287.45 | 1.6301 | 0.01017 | 42.1315 | 0 | 3.1444 | 7.1292 | 0 |  |  | 4
4 |  | 1798747 | 15.3 | 14 | 288.45 | 287.15 | 1.5987 | 0.0099707 | 40.6038 | 0 | 4.1444 | 18.793 | 0 | [8 empty] | 1798747 | 15.3 | 14 | 288.45 | 287.15 | 1.5987 | 0.0099707 | 40.6038 | 0 | 4.1444 | 9.3965 | 0 |  |  | 4
4 |  | 1790347 | 14.4 | 13.9 | 287.55 | 287.05 | 1.5883 | 0.0099051 | 39.5166 | 0 | 5.0444 | 22.874 | 0 | [8 empty] | 1790347 | 14.4 | 13.9 | 287.55 | 287.05 | 1.5883 | 0.0099051 | 39.5166 | 0 | 5.0444 | 11.437 | 0 |  |  | 4
4 |  | 1790712 | 14.2 | 13.8 | 287.35 | 286.95 | 1.578 | 0.0098399 | 39.1471 | 0 | 5.2444 | 23.7809 | 0 | [8 empty] | 1790712 | 14.2 | 13.8 | 287.35 | 286.95 | 1.578 | 0.0098399 | 39.1471 | 0 | 5.2444 | 11.8905 | 0 |  |  | 4
4 |  | 1791077 | 14.1 | 14 | 287.25 | 287.15 | 1.5987 | 0.0099707 | 39.3751 | 0 | 5.3444 | 24.2344 | 0 | [8 empty] | 1791077 | 14.1 | 14 | 287.25 | 287.15 | 1.5987 | 0.0099707 | 39.3751 | 0 | 5.3444 | 12.1172 | 0 |  |  | 4
4 |  | 1791443 | 13.9 | 13.9 | 287.05 | 287.05 | 1.5883 | 0.0099051 | 39.0046 | 0 | 5.5444 | 25.1413 | 0 | [8 empty] | 1791443 | 13.9 | 13.9 | 287.05 | 287.05 | 1.5883 | 0.0099051 | 39.0046 | 0 | 5.5444 | 12.5706 | 0 |  |  | 4
4 |  | 1791808 | 14.3 | 14.3 | 287.45 | 287.45 | 1.6301 | 0.01017 | 40.0828 | 0 | 5.1444 | 23.3275 | 0 | [8 empty] | 1791808 | 14.3 | 14.3 | 287.45 | 287.45 | 1.6301 | 0.01017 | 40.0828 | 0 | 5.1444 | 11.6637 | 0 |  |  | 4
4 |  | 1792173 | 14.6 | 14.6 | 287.75 | 287.75 | 1.662 | 0.010372 | 40.9021 | 0 | 4.8444 | 21.9671 | 0 | [8 empty] | 1792173 | 14.6 | 14.6 | 287.75 | 287.75 | 1.662 | 0.010372 | 40.9021 | 0 | 4.8444 | 10.9836 | 0 |  |  | 4
3 |  | 1792538 | 15 | 15 | 288.15 | 288.15 | 1.7054 | 0.010648 | 42.0091 | 0 | 4.4444 | 20.1533 | 0 | [8 empty] | 1792538 | 15 | 15 | 288.15 | 288.15 | 1.7054 | 0.010648 | 42.0091 | 0 | 4.4444 | 10.0767 | 0 |  |  | 3
3 |  | 1792904 | 15.2 | 15.2 | 288.35 | 288.35 | 1.7275 | 0.010788 | 42.5689 | 0 | 4.2444 | 19.2464 | 0 | [8 empty] | 1792904 | 15.2 | 15.2 | 288.35 | 288.35 | 1.7275 | 0.010788 | 42.5689 | 0 | 4.2444 | 9.6232 | 0 |  |  | 3
3 |  | 1793269 | 15.4 | 15.4 | 288.55 | 288.55 | 1.7499 | 0.01093 | 43.1331 | 0 | 4.0444 | 18.3395 | 0 | [8 empty] | 1793269 | 15.4 | 15.4 | 288.55 | 288.55 | 1.7499 | 0.01093 | 43.1331 | 0 | 4.0444 | 9.1698 | 0 |  |  | 3
3 |  | 1793634 | 15.6 | 15.6 | 288.75 | 288.75 | 1.7725 | 0.011074 | 43.7015 | 0 | 3.8444 | 17.4326 | 0 | [8 empty] | 1793634 | 15.6 | 15.6 | 288.75 | 288.75 | 1.7725 | 0.011074 | 43.7015 | 0 | 3.8444 | 8.7163 | 0 |  |  | 3
3 |  | 1793999 | 16.7 | 16.6 | 289.85 | 289.75 | 1.8893 | 0.011818 | 46.7133 | 0 | 2.7444 | 12.4447 | 0 | [8 empty] | 1793999 | 16.7 | 16.6 | 289.85 | 289.75 | 1.8893 | 0.011818 | 46.7133 | 0 | 2.7444 | 6.2223 | 0 |  |  | 3
3 |  | 1794365 | 17.8 | 17.5 | 290.95 | 290.65 | 2.0002 | 0.012526 | 49.636 | 0 | 1.6444 | 7.4567 | 0 | [8 empty] | 1794365 | 17.8 | 17.5 | 290.95 | 290.65 | 2.0002 | 0.012526 | 49.636 | 0 | 1.6444 | 3.7284 | 0 |  |  | 3
3 |  | 1794730 | 18.9 | 18.3 | 292.05 | 291.45 | 2.1036 | 0.013186 | 52.4427 | 0 | 0.54444 | 2.4688 | 0 | [8 empty] | 1794730 | 18.9 | 18.3 | 292.05 | 291.45 | 2.1036 | 0.013186 | 52.4427 | 0 | 0.54444 | 1.2344 | 0 |  |  | 3
3 |  | 1795095 | 20.6 | 18.9 | 293.75 | 292.05 | 2.1841 | 0.013702 | 55.503 | 0 | 0 | 0 | 0 | [8 empty] | 1795095 | 20.6 | 18.9 | 293.75 | 292.05 | 2.1841 | 0.013702 | 55.503 | 0 | 0 | 0 | 0 |  |  | 3
3 |  | 1795460 | 22.2 | 19.2 | 295.35 | 292.35 | 2.2254 | 0.013967 | 57.8249 | 0 | 0 | 0 | 0 | [8 empty] | 1795460 | 22.2 | 19.2 | 295.35 | 292.35 | 2.2254 | 0.013967 | 57.8249 | 0 | 0 | 0 | 0 |  |  | 3
3 |  | 1795826 | 23.9 | 19.4 | 297.05 | 292.55 | 2.2533 | 0.014146 | 60.0335 | 16.4892 | 0 | 0 | 74.7703 | [8 empty] | 1795826 | 23.9 | 19.4 | 297.05 | 292.55 | 2.2533 | 0.014146 | 60.0335 | 16.4892 | 0 | 0 | 37.3852 |  |  | 3
3 |  | 1796191 | 23.3 | 19.1 | 296.45 | 292.25 | 2.2116 | 0.013878 | 58.7335 | 15.1893 | 0 | 0 | 68.8757 | [8 empty] | 1796191 | 23.3 | 19.1 | 296.45 | 292.25 | 2.2116 | 0.013878 | 58.7335 | 15.1893 | 0 | 0 | 34.4378 |  |  | 3
3 |  | 1796556 | 22.8 | 18.8 | 295.95 | 291.95 | 2.1705 | 0.013615 | 57.5488 | 14.0046 | 0 | 0 | 63.5037 | [8 empty] | 1796556 | 22.8 | 18.8 | 295.95 | 291.95 | 2.1705 | 0.013615 | 57.5488 | 14.0046 | 0 | 0 | 31.7519 |  |  | 3
3 |  | 1796921 | 22.2 | 18.3 | 295.35 | 291.45 | 2.1036 | 0.013186 | 55.841 | 0 | 0 | 0 | 0 | [8 empty] | 1796921 | 22.2 | 18.3 | 295.35 | 291.45 | 2.1036 | 0.013186 | 55.841 | 0 | 0 | 0 | 0 |  |  | 3
3 |  | 1797287 | 21.3 | 18.7 | 294.45 | 291.85 | 2.157 | 0.013528 | 55.7827 | 0 | 0 | 0 | 0 | [8 empty] | 1797287 | 21.3 | 18.7 | 294.45 | 291.85 | 2.157 | 0.013528 | 55.7827 | 0 | 0 | 0 | 0 |  |  | 3
4 |  | 1797652 | 20.3 | 18.8 | 293.45 | 291.95 | 2.1705 | 0.013615 | 54.9724 | 0 | 0 | 0 | 0 | [8 empty] | 1797652 | 20.3 | 18.8 | 293.45 | 291.95 | 2.1705 | 0.013615 | 54.9724 | 0 | 0 | 0 | 0 |  |  | 4
4 |  | 1798017 | 19.4 | 18.9 | 292.55 | 292.05 | 2.1841 | 0.013702 | 54.2661 | 0 | 0.044444 | 0.20153 | 0 | [8 empty] | 1798017 | 19.4 | 18.9 | 292.55 | 292.05 | 2.1841 | 0.013702 | 54.2661 | 0 | 0.044444 | 0.10077 | 0 |  |  | 4
4 |  | 1798382 | 19.4 | 18.9 | 292.55 | 292.05 | 2.1841 | 0.013702 | 54.2661 | 0 | 0.044444 | 0.20153 | 0 | [8 empty] | 1798382 | 19.4 | 18.9 | 292.55 | 292.05 | 2.1841 | 0.013702 | 54.2661 | 0 | 0.044444 | 0.10077 | 0 |  |  | 4
4 |  | 1798748 | 19.4 | 18.9 | 292.55 | 292.05 | 2.1841 | 0.013702 | 54.2661 | 0 | 0.044444 | 0.20153 | 0 | [8 empty] | 1798748 | 19.4 | 18.9 | 292.55 | 292.05 | 2.1841 | 0.013702 | 54.2661 | 0 | 0.044444 | 0.10077 | 0 |  |  | 4
4 |  | 1790348 | 19.4 | 18.9 | 292.55 | 292.05 | 2.1841 | 0.013702 | 54.2661 | 0 | 0.044444 | 0.20153 | 0 | [8 empty] | 1790348 | 19.4 | 18.9 | 292.55 | 292.05 | 2.1841 | 0.013702 | 54.2661 | 0 | 0.044444 | 0.10077 | 0 |  |  | 4
4 |  | 1790713 | 18.9 | 18.4 | 292.05 | 291.55 | 2.1168 | 0.013271 | 52.6575 | 0 | 0.54444 | 2.4688 | 0 | [8 empty] | 1790713 | 18.9 | 18.4 | 292.05 | 291.55 | 2.1168 | 0.013271 | 52.6575 | 0 | 0.54444 | 1.2344 | 0 |  |  | 4
4 |  | 1791078 | 18.3 | 17.8 | 291.45 | 290.95 | 2.0385 | 0.01277 | 50.7692 | 0 | 1.1444 | 5.1895 | 0 | [8 empty] | 1791078 | 18.3 | 17.8 | 291.45 | 290.95 | 2.0385 | 0.01277 | 50.7692 | 0 | 1.1444 | 2.5947 | 0 |  |  | 4
4 |  | 1791444 | 17.8 | 17.2 | 290.95 | 290.35 | 1.9627 | 0.012286 | 49.0281 | 0 | 1.6444 | 7.4567 | 0 | [8 empty] | 1791444 | 17.8 | 17.2 | 290.95 | 290.35 | 1.9627 | 0.012286 | 49.0281 | 0 | 1.6444 | 3.7284 | 0 |  |  | 4
4 |  | 1791809 | 16.7 | 15.8 | 289.85 | 288.95 | 1.7953 | 0.011219 | 45.198 | 0 | 2.7444 | 12.4447 | 0 | [8 empty] | 1791809 | 16.7 | 15.8 | 289.85 | 288.95 | 1.7953 | 0.011219 | 45.198 | 0 | 2.7444 | 6.2223 | 0 |  |  | 4
4 |  | 1792174 | 15.5 | 13.9 | 288.65 | 287.05 | 1.5883 | 0.0099051 | 40.6428 | 0 | 3.9444 | 17.8861 | 0 | [8 empty] | 1792174 | 15.5 | 13.9 | 288.65 | 287.05 | 1.5883 | 0.0099051 | 40.6428 | 0 | 3.9444 | 8.943 | 0 |  |  | 4
3 |  | 1792539 | 14.4 | 12.2 | 287.55 | 285.35 | 1.4212 | 0.0088481 | 36.8454 | 0 | 5.0444 | 22.874 | 0 | [8 empty] | 1792539 | 14.4 | 12.2 | 287.55 | 285.35 | 1.4212 | 0.0088481 | 36.8454 | 0 | 5.0444 | 11.437 | 0 |  |  | 3
3 |  | 1792905 | 13.7 | 11.8 | 286.85 | 284.95 | 1.3842 | 0.0086145 | 35.5402 | 0 | 5.7444 | 26.0482 | 0 | [8 empty] | 1792905 | 13.7 | 11.8 | 286.85 | 284.95 | 1.3842 | 0.0086145 | 35.5402 | 0 | 5.7444 | 13.0241 | 0 |  |  | 3
3 |  | 1793270 | 12.9 | 11.2 | 286.05 | 284.35 | 1.3303 | 0.0082746 | 33.8648 | 0 | 6.5444 | 29.6758 | 0 | [8 empty] | 1793270 | 12.9 | 11.2 | 286.05 | 284.35 | 1.3303 | 0.0082746 | 33.8648 | 0 | 6.5444 | 14.8379 | 0 |  |  | 3
3 |  | 1793635 | 12.2 | 10.6 | 285.35 | 283.75 | 1.2782 | 0.0079467 | 32.3229 | 0 | 7.2444 | 32.8499 | 0 | [8 empty] | 1793635 | 12.2 | 10.6 | 285.35 | 283.75 | 1.2782 | 0.0079467 | 32.3229 | 0 | 7.2444 | 16.425 | 0 |  |  | 3
3 |  | 1794000 | 13.5 | 11.4 | 286.65 | 284.55 | 1.3481 | 0.0083866 | 34.7601 | 0 | 5.9444 | 26.9551 | 0 | [8 empty] | 1794000 | 13.5 | 11.4 | 286.65 | 284.55 | 1.3481 | 0.0083866 | 34.7601 | 0 | 5.9444 | 13.4775 | 0 |  |  | 3
3 |  | 1794366 | 14.8 | 12.2 | 287.95 | 285.35 | 1.4212 | 0.0088481 | 37.2542 | 0 | 4.6444 | 21.0602 | 0 | [8 empty] | 1794366 | 14.8 | 12.2 | 287.95 | 285.35 | 1.4212 | 0.0088481 | 37.2542 | 0 | 4.6444 | 10.5301 | 0 |  |  | 3
3 |  | 1794731 | 16.1 | 12.8 | 289.25 | 285.95 | 1.4783 | 0.009209 | 39.4959 | 0 | 3.3444 | 15.1654 | 0 | [8 empty] | 1794731 | 16.1 | 12.8 | 289.25 | 285.95 | 1.4783 | 0.009209 | 39.4959 | 0 | 3.3444 | 7.5827 | 0 |  |  | 3
3 |  | 1795096 | 17.4 | 11.2 | 290.55 | 284.35 | 1.3303 | 0.0082746 | 38.459 | 0 | 2.0444 | 9.2705 | 0 | [8 empty] | 1795096 | 17.4 | 11.2 | 290.55 | 284.35 | 1.3303 | 0.0082746 | 38.459 | 0 | 2.0444 | 4.6353 | 0 |  |  | 3
3 |  | 1795461 | 18.7 | 8.7 | 291.85 | 281.85 | 1.1251 | 0.0069836 | 36.514 | 0 | 0.74444 | 3.3757 | 0 | [8 empty] | 1795461 | 18.7 | 8.7 | 291.85 | 281.85 | 1.1251 | 0.0069836 | 36.514 | 0 | 0.74444 | 1.6878 | 0 |  |  | 3
3 |  | 1795827 | 20 | 5 | 293.15 | 278.15 | 0.87249 | 0.0054022 | 33.826 | 0 | 0 | 0 | 0 | [8 empty] | 1795827 | 20 | 5 | 293.15 | 278.15 | 0.87249 | 0.0054022 | 33.826 | 0 | 0 | 0 | 0 |  |  | 3
3 |  | 1796192 | 19.8 | 5.1 | 292.95 | 278.25 | 0.87859 | 0.0054404 | 33.7196 | 0 | 0 | 0 | 0 | [8 empty] | 1796192 | 19.8 | 5.1 | 292.95 | 278.25 | 0.87859 | 0.0054404 | 33.7196 | 0 | 0 | 0 | 0 |  |  | 3
3 |  | 1796557 | 19.6 | 4.5 | 292.75 | 277.65 | 0.84253 | 0.0052152 | 32.9453 | 0 | 0 | 0 | 0 | [8 empty] | 1796557 | 19.6 | 4.5 | 292.75 | 277.65 | 0.84253 | 0.0052152 | 32.9453 | 0 | 0 | 0 | 0 |  |  | 3
3 |  | 1796922 | 19.4 | 4.4 | 292.55 | 277.55 | 0.83664 | 0.0051785 | 32.6491 | 0 | 0.044444 | 0.20153 | 0 | [8 empty] | 1796922 | 19.4 | 4.4 | 292.55 | 277.55 | 0.83664 | 0.0051785 | 32.6491 | 0 | 0.044444 | 0.10077 | 0 |  |  | 3
3 |  | 1797288 | 17.2 | 5.2 | 290.35 | 278.35 | 0.88473 | 0.0054787 | 31.1756 | 0 | 2.2444 | 10.1774 | 0 | [8 empty] | 1797288 | 17.2 | 5.2 | 290.35 | 278.35 | 0.88473 | 0.0054787 | 31.1756 | 0 | 2.2444 | 5.0887 | 0 |  |  | 3
4 |  | 1797653 | 15 | 5.8 | 288.15 | 278.95 | 0.92238 | 0.005714 | 29.5355 | 0 | 4.4444 | 20.1533 | 0 | [8 empty] | 1797653 | 15 | 5.8 | 288.15 | 278.95 | 0.92238 | 0.005714 | 29.5355 | 0 | 4.4444 | 10.0767 | 0 |  |  | 4
4 |  | 1798018 | 12.8 | 5.6 | 285.95 | 278.75 | 0.90968 | 0.0056346 | 27.0992 | 0 | 6.6444 | 30.1292 | 0 | [8 empty] | 1798018 | 12.8 | 5.6 | 285.95 | 278.75 | 0.90968 | 0.0056346 | 27.0992 | 0 | 6.6444 | 15.0646 | 0 |  |  | 4
4 |  | 1798383 | 12.2 | 5.6 | 285.35 | 278.75 | 0.90968 | 0.0056346 | 26.4895 | 0 | 7.2444 | 32.8499 | 0 | [8 empty] | 1798383 | 12.2 | 5.6 | 285.35 | 278.75 | 0.90968 | 0.0056346 | 26.4895 | 0 | 7.2444 | 16.425 | 0 |  |  | 4
4 |  | 1798749 | 11.7 | 5.8 | 284.85 | 278.95 | 0.92238 | 0.005714 | 26.1817 | 0 | 7.7444 | 35.1171 | 0 | [8 empty] | 1798749 | 11.7 | 5.8 | 284.85 | 278.95 | 0.92238 | 0.005714 | 26.1817 | 0 | 7.7444 | 17.5586 | 0 |  |  | 4
4 |  | 1790349 | 11.1 | 5.6 | 284.25 | 278.75 | 0.90968 | 0.0056346 | 25.3717 | 0 | 8.3444 | 37.8378 | 0 | [8 empty] | 1790349 | 11.1 | 5.6 | 284.25 | 278.75 | 0.90968 | 0.0056346 | 25.3717 | 0 | 8.3444 | 18.9189 | 0 |  |  | 4
4 |  | 1790714 | 10.2 | 6 | 283.35 | 279.15 | 0.93525 | 0.0057945 | 24.8598 | 0 | 9.2444 | 41.9189 | 0 | [8 empty] | 1790714 | 10.2 | 6 | 283.35 | 279.15 | 0.93525 | 0.0057945 | 24.8598 | 0 | 9.2444 | 20.9594 | 0 |  |  | 4
4 |  | 1791079 | 9.2 | 6 | 282.35 | 279.15 | 0.93525 | 0.0057945 | 23.8434 | 0 | 10.2444 | 46.4534 | 0 | [8 empty] | 1791079 | 9.2 | 6 | 282.35 | 279.15 | 0.93525 | 0.0057945 | 23.8434 | 0 | 10.2444 | 23.2267 | 0 |  |  | 4
4 |  | 1791445 | 8.3 | 6.1 | 281.45 | 279.25 | 0.94174 | 0.005835 | 23.0307 | 0 | 11.1444 | 50.5344 | 0 | [8 empty] | 1791445 | 8.3 | 6.1 | 281.45 | 279.25 | 0.94174 | 0.005835 | 23.0307 | 0 | 11.1444 | 25.2672 | 0 |  |  | 4
4 |  | 1791810 | 8.9 | 5.8 | 282.05 | 278.95 | 0.92238 | 0.005714 | 23.336 | 0 | 10.5444 | 47.8137 | 0 | [8 empty] | 1791810 | 8.9 | 5.8 | 282.05 | 278.95 | 0.92238 | 0.005714 | 23.336 | 0 | 10.5444 | 23.9069 | 0 |  |  | 4
4 |  | 1792175 | 9.4 | 5.4 | 282.55 | 278.55 | 0.89713 | 0.0055562 | 23.4467 | 0 | 10.0444 | 45.5465 | 0 | [8 empty] | 1792175 | 9.4 | 5.4 | 282.55 | 278.55 | 0.89713 | 0.0055562 | 23.4467 | 0 | 10.0444 | 22.7732 | 0 |  |  | 4
3 |  | 1792540 | 10 | 5 | 283.15 | 278.15 | 0.87249 | 0.0054022 | 23.6685 | 0 | 9.4444 | 42.8258 | 0 | [8 empty] | 1792540 | 10 | 5 | 283.15 | 278.15 | 0.87249 | 0.0054022 | 23.6685 | 0 | 9.4444 | 21.4129 | 0 |  |  | 3
3 |  | 1792906 | 8.5 | 4.9 | 281.65 | 278.05 | 0.86642 | 0.0053644 | 22.0496 | 0 | 10.9444 | 49.6275 | 0 | [8 empty] | 1792906 | 8.5 | 4.9 | 281.65 | 278.05 | 0.86642 | 0.0053644 | 22.0496 | 0 | 10.9444 | 24.8138 | 0 |  |  | 3
3 |  | 1793271 | 7.1 | 4.9 | 280.25 | 278.05 | 0.86642 | 0.0053644 | 20.6276 | 0 | 12.3444 | 55.9758 | 0 | [8 empty] | 1793271 | 7.1 | 4.9 | 280.25 | 278.05 | 0.86642 | 0.0053644 | 20.6276 | 0 | 12.3444 | 27.9879 | 0 |  |  | 3
3 |  | 1793636 | 5.6 | 4.4 | 278.75 | 277.55 | 0.83664 | 0.0051785 | 18.6373 | 0 | 13.8444 | 62.7776 | 0 | [8 empty] | 1793636 | 5.6 | 4.4 | 278.75 | 277.55 | 0.83664 | 0.0051785 | 18.6373 | 0 | 13.8444 | 31.3888 | 0 |  |  | 3
3 |  | 1794001 | 8.9 | 5.8 | 282.05 | 278.95 | 0.92238 | 0.005714 | 23.336 | 0 | 10.5444 | 47.8137 | 0 | [8 empty] | 1794001 | 8.9 | 5.8 | 282.05 | 278.95 | 0.92238 | 0.005714 | 23.336 | 0 | 10.5444 | 23.9069 | 0 |  |  | 3
3 |  | 1794367 | 12.3 | 6.6 | 285.45 | 279.75 | 0.97479 | 0.0060418 | 27.6185 | 0 | 7.1444 | 32.3965 | 0 | [8 empty] | 1794367 | 12.3 | 6.6 | 285.45 | 279.75 | 0.97479 | 0.0060418 | 27.6185 | 0 | 7.1444 | 16.1982 | 0 |  |  | 3
3 |  | 1794732 | 15.6 | 6.7 | 288.75 | 279.85 | 0.98152 | 0.0060839 | 31.0809 | 0 | 3.8444 | 17.4326 | 0 | [8 empty] | 1794732 | 15.6 | 6.7 | 288.75 | 279.85 | 0.98152 | 0.0060839 | 31.0809 | 0 | 3.8444 | 8.7163 | 0 |  |  | 3
3 |  | 1795097 | 16.7 | 6.3 | 289.85 | 279.45 | 0.95484 | 0.005917 | 31.7769 | 0 | 2.7444 | 12.4447 | 0 | [8 empty] | 1795097 | 16.7 | 6.3 | 289.85 | 279.45 | 0.95484 | 0.005917 | 31.7769 | 0 | 2.7444 | 6.2223 | 0 |  |  | 3
3 |  | 1795462 | 17.8 | 5.7 | 290.95 | 278.85 | 0.91601 | 0.0056742 | 32.2803 | 0 | 1.6444 | 7.4567 | 0 | [8 empty] | 1795462 | 17.8 | 5.7 | 290.95 | 278.85 | 0.91601 | 0.0056742 | 32.2803 | 0 | 1.6444 | 3.7284 | 0 |  |  | 3
3 |  | 1795828 | 18.9 | 4.4 | 292.05 | 277.55 | 0.83664 | 0.0051785 | 32.1414 | 0 | 0.54444 | 2.4688 | 0 | [8 empty] | 1795828 | 18.9 | 4.4 | 292.05 | 277.55 | 0.83664 | 0.0051785 | 32.1414 | 0 | 0.54444 | 1.2344 | 0 |  |  | 3
3 |  | 1796193 | 18.7 | 4.5 | 291.85 | 277.65 | 0.84253 | 0.0052152 | 32.0314 | 0 | 0.74444 | 3.3757 | 0 | [8 empty] | 1796193 | 18.7 | 4.5 | 291.85 | 277.65 | 0.84253 | 0.0052152 | 32.0314 | 0 | 0.74444 | 1.6878 | 0 |  |  | 3
3 |  | 1796558 | 18.5 | 4.3 | 291.65 | 277.45 | 0.8308 | 0.005142 | 31.6428 | 0 | 0.94444 | 4.2826 | 0 | [8 empty] | 1796558 | 18.5 | 4.3 | 291.65 | 277.45 | 0.8308 | 0.005142 | 31.6428 | 0 | 0.94444 | 2.1413 | 0 |  |  | 3
3 |  | 1796923 | 18.3 | 3.9 | 291.45 | 277.05 | 0.80778 | 0.0049984 | 31.0758 | 0 | 1.1444 | 5.1895 | 0 | [8 empty] | 1796923 | 18.3 | 3.9 | 291.45 | 277.05 | 0.80778 | 0.0049984 | 31.0758 | 0 | 1.1444 | 2.5947 | 0 |  |  | 3
3 |  | 1797289 | 16.1 | 3.9 | 289.25 | 277.05 | 0.80778 | 0.0049984 | 28.8428 | 0 | 3.3444 | 15.1654 | 0 | [8 empty] | 1797289 | 16.1 | 3.9 | 289.25 | 277.05 | 0.80778 | 0.0049984 | 28.8428 | 0 | 3.3444 | 7.5827 | 0 |  |  | 3
4 |  | 1797654 | 13.9 | 3.1 | 287.05 | 276.25 | 0.76342 | 0.0047218 | 25.9111 | 0 | 5.5444 | 25.1413 | 0 | [8 empty] | 1797654 | 13.9 | 3.1 | 287.05 | 276.25 | 0.76342 | 0.0047218 | 25.9111 | 0 | 5.5444 | 12.5706 | 0 |  |  | 4
4 |  | 1798019 | 11.7 | 2.2 | 284.85 | 275.35 | 0.71611 | 0.0044271 | 22.9359 | 0 | 7.7444 | 35.1171 | 0 | [8 empty] | 1798019 | 11.7 | 2.2 | 284.85 | 275.35 | 0.71611 | 0.0044271 | 22.9359 | 0 | 7.7444 | 17.5586 | 0 |  |  | 4
4 |  | 1798384 | 10.9 | 1.2 | 284.05 | 274.35 | 0.6666 | 0.004119 | 21.3481 | 0 | 8.5444 | 38.7447 | 0 | [8 empty] | 1798384 | 10.9 | 1.2 | 284.05 | 274.35 | 0.6666 | 0.004119 | 21.3481 | 0 | 8.5444 | 19.3724 | 0 |  |  | 4
4 |  | 1798750 | 10.2 | 0.2 | 283.35 | 273.35 | 0.62015 | 0.0038302 | 19.9111 | 0 | 9.2444 | 41.9189 | 0 | [8 empty] | 1798750 | 10.2 | 0.2 | 283.35 | 273.35 | 0.62015 | 0.0038302 | 19.9111 | 0 | 9.2444 | 20.9594 | 0 |  |  | 4
4 |  | 1790350 | 9.4 | -1.1 | 282.55 | 272.05 | 0.55838 | 0.0034466 | 18.1349 | 0 | 10.0444 | 45.5465 | 0 | [8 empty] | 1790350 | 9.4 | -1.1 | 282.55 | 272.05 | 0.55838 | 0.0034466 | 18.1349 | 0 | 10.0444 | 22.7732 | 0 |  |  | 4
4 |  | 1790715 | 8.7 | -0.8 | 281.85 | 272.35 | 0.57245 | 0.0035339 | 17.6461 | 0 | 10.7444 | 48.7206 | 0 | [8 empty] | 1790715 | 8.7 | -0.8 | 281.85 | 272.35 | 0.57245 | 0.0035339 | 17.6461 | 0 | 10.7444 | 24.3603 | 0 |  |  | 4
4 |  | 1791080 | 7.9 | -0.5 | 281.05 | 272.65 | 0.58684 | 0.0036233 | 17.0609 | 0 | 11.5444 | 52.3482 | 0 | [8 empty] | 1791080 | 7.9 | -0.5 | 281.05 | 272.65 | 0.58684 | 0.0036233 | 17.0609 | 0 | 11.5444 | 26.1741 | 0 |  |  | 4
4 |  | 1791446 | 7.2 | -0.6 | 280.35 | 272.55 | 0.58201 | 0.0035933 | 16.2766 | 0 | 12.2444 | 55.5224 | 0 | [8 empty] | 1791446 | 7.2 | -0.6 | 280.35 | 272.55 | 0.58201 | 0.0035933 | 16.2766 | 0 | 12.2444 | 27.7612 | 0 |  |  | 4
4 |  | 1791811 | 6.3 | -0.6 | 279.45 | 272.55 | 0.58201 | 0.0035933 | 15.3654 | 0 | 13.1444 | 59.6034 | 0 | [8 empty] | 1791811 | 6.3 | -0.6 | 279.45 | 272.55 | 0.58201 | 0.0035933 | 15.3654 | 0 | 13.1444 | 29.8017 | 0 |  |  | 4
4 |  | 1792176 | 5.3 | -0.6 | 278.45 | 272.55 | 0.58201 | 0.0035933 | 14.3529 | 0 | 14.1444 | 64.1379 | 0 | [8 empty] | 1792176 | 5.3 | -0.6 | 278.45 | 272.55 | 0.58201 | 0.0035933 | 14.3529 | 0 | 14.1444 | 32.069 | 0 |  |  | 4
3 |  | 1792541 | 4.4 | -1.1 | 277.55 | 272.05 | 0.55838 | 0.0034466 | 13.0738 | 0 | 15.0444 | 68.219 | 0 | [8 empty] | 1792541 | 4.4 | -1.1 | 277.55 | 272.05 | 0.55838 | 0.0034466 | 13.0738 | 0 | 15.0444 | 34.1095 | 0 |  |  | 3
3 |  | 1792907 | 3.9 | -0.9 | 277.05 | 272.25 | 0.56773 | 0.0035046 | 12.7131 | 0 | 15.5444 | 70.4862 | 0 | [8 empty] | 1792907 | 3.9 | -0.9 | 277.05 | 272.25 | 0.56773 | 0.0035046 | 12.7131 | 0 | 15.5444 | 35.2431 | 0 |  |  | 3
3 |  | 1793272 | 3.3 | -1.3 | 276.45 | 271.85 | 0.54918 | 0.0033895 | 11.8172 | 0 | 16.1444 | 73.2069 | 0 | [8 empty] | 1793272 | 3.3 | -1.3 | 276.45 | 271.85 | 0.54918 | 0.0033895 | 11.8172 | 0 | 16.1444 | 36.6035 | 0 |  |  | 3
3 |  | 1793637 | 2.8 | -1.7 | 275.95 | 271.45 | 0.53119 | 0.0032779 | 11.0314 | 0 | 16.6444 | 75.4742 | 0 | [8 empty] | 1793637 | 2.8 | -1.7 | 275.95 | 271.45 | 0.53119 | 0.0032779 | 11.0314 | 0 | 16.6444 | 37.7371 | 0 |  |  | 3
3 |  | 1794002 | 4.3 | -1.9 | 277.45 | 271.25 | 0.5224 | 0.0032234 | 12.4124 | 0 | 15.1444 | 68.6724 | 0 | [8 empty] | 1794002 | 4.3 | -1.9 | 277.45 | 271.25 | 0.5224 | 0.0032234 | 12.4124 | 0 | 15.1444 | 34.3362 | 0 |  |  | 3
3 |  | 1794368 | 5.7 | -2.5 | 278.85 | 270.65 | 0.49681 | 0.0030647 | 13.4305 | 0 | 13.7444 | 62.3241 | 0 | [8 empty] | 1794368 | 5.7 | -2.5 | 278.85 | 270.65 | 0.49681 | 0.0030647 | 13.4305 | 0 | 13.7444 | 31.1621 | 0 |  |  | 3
3 |  | 1794733 | 7.2 | -4.4 | 280.35 | 268.75 | 0.42314 | 0.0026083 | 13.8004 | 0 | 12.2444 | 55.5224 | 0 | [8 empty] | 1794733 | 7.2 | -4.4 | 280.35 | 268.75 | 0.42314 | 0.0026083 | 13.8004 | 0 | 12.2444 | 27.7612 | 0 |  |  | 3
3 |  | 1795098 | 9.1 | -3 | 282.25 | 270.15 | 0.47637 | 0.002938 | 16.5508 | 0 | 10.3444 | 46.9068 | 0 | [8 empty] | 1795098 | 9.1 | -3 | 282.25 | 270.15 | 0.47637 | 0.002938 | 16.5508 | 0 | 10.3444 | 23.4534 | 0 |  |  | 3
3 |  | 1795463 | 10.9 | -2.8 | 284.05 | 270.35 | 0.48445 | 0.0029881 | 18.4974 | 0 | 8.5444 | 38.7447 | 0 | [8 empty] | 1795463 | 10.9 | -2.8 | 284.05 | 270.35 | 0.48445 | 0.0029881 | 18.4974 | 0 | 8.5444 | 19.3724 | 0 |  |  | 3
3 |  | 1795829 | 12.8 | -2.8 | 285.95 | 270.35 | 0.48445 | 0.0029881 | 20.419 | 0 | 6.6444 | 30.1292 | 0 | [8 empty] | 1795829 | 12.8 | -2.8 | 285.95 | 270.35 | 0.48445 | 0.0029881 | 20.419 | 0 | 6.6444 | 15.0646 | 0 |  |  | 3
3 |  | 1796194 | 12.6 | -1.5 | 285.75 | 271.65 | 0.54012 | 0.0033333 | 21.0879 | 0 | 6.8444 | 31.0361 | 0 | [8 empty] | 1796194 | 12.6 | -1.5 | 285.75 | 271.65 | 0.54012 | 0.0033333 | 21.0879 | 0 | 6.8444 | 15.5181 | 0 |  |  | 3
3 |  | 1796559 | 12.4 | -0.7 | 285.55 | 272.45 | 0.57721 | 0.0035635 | 21.4664 | 0 | 7.0444 | 31.943 | 0 | [8 empty] | 1796559 | 12.4 | -0.7 | 285.55 | 272.45 | 0.57721 | 0.0035635 | 21.4664 | 0 | 7.0444 | 15.9715 | 0 |  |  | 3
3 |  | 1796924 | 12.2 | 0 | 285.35 | 273.15 | 0.61121 | 0.0037747 | 21.7968 | 0 | 7.2444 | 32.8499 | 0 | [8 empty] | 1796924 | 12.2 | 0 | 285.35 | 273.15 | 0.61121 | 0.0037747 | 21.7968 | 0 | 7.2444 | 16.425 | 0 |  |  | 3
3 |  | 1797290 | 10.2 | 0 | 283.35 | 273.15 | 0.61121 | 0.0037747 | 19.7712 | 0 | 9.2444 | 41.9189 | 0 | [8 empty] | 1797290 | 10.2 | 0 | 283.35 | 273.15 | 0.61121 | 0.0037747 | 19.7712 | 0 | 9.2444 | 20.9594 | 0 |  |  | 3
4 |  | 1797655 | 8.1 | -0.6 | 281.25 | 272.55 | 0.58201 | 0.0035933 | 17.1879 | 0 | 11.3444 | 51.4413 | 0 | [8 empty] | 1797655 | 8.1 | -0.6 | 281.25 | 272.55 | 0.58201 | 0.0035933 | 17.1879 | 0 | 11.3444 | 25.7207 | 0 |  |  | 4
4 |  | 1798020 | 6.1 | -1.1 | 279.25 | 272.05 | 0.55838 | 0.0034466 | 14.7945 | 0 | 13.3444 | 60.5103 | 0 | [8 empty] | 1798020 | 6.1 | -1.1 | 279.25 | 272.05 | 0.55838 | 0.0034466 | 14.7945 | 0 | 13.3444 | 30.2552 | 0 |  |  | 4
4 |  | 1798385 | 4.6 | -0.7 | 277.75 | 272.45 | 0.57721 | 0.0035635 | 13.5695 | 0 | 14.8444 | 67.3121 | 0 | [8 empty] | 1798385 | 4.6 | -0.7 | 277.75 | 272.45 | 0.57721 | 0.0035635 | 13.5695 | 0 | 14.8444 | 33.656 | 0 |  |  | 4
4 |  | 1798751 | 3.2 | -0.4 | 276.35 | 272.75 | 0.59171 | 0.0036535 | 12.3777 | 0 | 16.2444 | 73.6604 | 0 | [8 empty] | 1798751 | 3.2 | -0.4 | 276.35 | 272.75 | 0.59171 | 0.0036535 | 12.3777 | 0 | 16.2444 | 36.8302 | 0 |  |  | 4
4 |  | 1790351 | 1.7 | -0.6 | 274.85 | 272.55 | 0.58201 | 0.0035933 | 10.708 | 0 | 17.7444 | 80.4621 | 0 | [8 empty] | 1790351 | 1.7 | -0.6 | 274.85 | 272.55 | 0.58201 | 0.0035933 | 10.708 | 0 | 17.7444 | 40.2311 | 0 |  |  | 4
4 |  | 1790716 | 0.9 | -0.6 | 274.05 | 272.55 | 0.58201 | 0.0035933 | 9.898 | 0 | 18.5444 | 84.0897 | 0 | [8 empty] | 1790716 | 0.9 | -0.6 | 274.05 | 272.55 | 0.58201 | 0.0035933 | 9.898 | 0 | 18.5444 | 42.0449 | 0 |  |  | 4
4 |  | 1791081 | 0.2 | -0.8 | 273.35 | 272.35 | 0.57245 | 0.0035339 | 9.0408 | 0 | 19.2444 | 87.2638 | 0 | [8 empty] | 1791081 | 0.2 | -0.8 | 273.35 | 272.35 | 0.57245 | 0.0035339 | 9.0408 | 0 | 19.2444 | 43.6319 | 0 |  |  | 4
4 |  | 1791447 | -0.6 | -1.1 | 272.55 | 272.05 | 0.55838 | 0.0034466 | 8.0127 | 0 | 20.0444 | 90.8914 | 0 | [8 empty] | 1791447 | -0.6 | -1.1 | 272.55 | 272.05 | 0.55838 | 0.0034466 | 8.0127 | 0 | 20.0444 | 45.4457 | 0 |  |  | 4
4 |  | 1791812 | -1.1 | -1.6 | 272.05 | 271.55 | 0.53564 | 0.0033055 | 7.1538 | 0 | 20.5444 | 93.1587 | 0 | [8 empty] | 1791812 | -1.1 | -1.6 | 272.05 | 271.55 | 0.53564 | 0.0033055 | 7.1538 | 0 | 20.5444 | 46.5793 | 0 |  |  | 4
4 |  | 1792177 | -1.7 | -2.2 | 271.45 | 270.95 | 0.50946 | 0.0031431 | 6.1411 | 0 | 21.1444 | 95.8794 | 0 | [8 empty] | 1792177 | -1.7 | -2.2 | 271.45 | 270.95 | 0.50946 | 0.0031431 | 6.1411 | 0 | 21.1444 | 47.9397 | 0 |  |  | 4
3 |  | 1792542 | -2.2 | -2.8 | 270.95 | 270.35 | 0.48445 | 0.0029881 | 5.2481 | 0 | 21.6444 | 98.1466 | 0 | [8 empty] | 1792542 | -2.2 | -2.8 | 270.95 | 270.35 | 0.48445 | 0.0029881 | 5.2481 | 0 | 21.6444 | 49.0733 | 0 |  |  | 3
3 |  | 1792908 | -2.6 | -3.2 | 270.55 | 269.95 | 0.46841 | 0.0028887 | 4.5954 | 0 | 22.0444 | 99.9604 | 0 | [8 empty] | 1792908 | -2.6 | -3.2 | 270.55 | 269.95 | 0.46841 | 0.0028887 | 4.5954 | 0 | 22.0444 | 49.9802 | 0 |  |  | 3
3 |  | 1793273 | -2.9 | -3.8 | 270.25 | 269.35 | 0.44525 | 0.0027452 | 3.934 | 0 | 22.3444 | 101.3208 | 0 | [8 empty] | 1793273 | -2.9 | -3.8 | 270.25 | 269.35 | 0.44525 | 0.0027452 | 3.934 | 0 | 22.3444 | 50.6604 | 0 |  |  | 3
3 |  | 1793638 | -3.3 | -4.4 | 269.85 | 268.75 | 0.42314 | 0.0026083 | 3.188 | 0 | 22.7444 | 103.1346 | 0 | [8 empty] | 1793638 | -3.3 | -4.4 | 269.85 | 268.75 | 0.42314 | 0.0026083 | 3.188 | 0 | 22.7444 | 51.5673 | 0 |  |  | 3
3 |  | 1794003 | -0.9 | -3.3 | 272.25 | 269.85 | 0.46447 | 0.0028643 | 6.2535 | 0 | 20.3444 | 92.2518 | 0 | [8 empty] | 1794003 | -0.9 | -3.3 | 272.25 | 269.85 | 0.46447 | 0.0028643 | 6.2535 | 0 | 20.3444 | 46.1259 | 0 |  |  | 3
3 |  | 1794369 | 1.5 | -2.6 | 274.65 | 270.55 | 0.49266 | 0.003039 | 9.1177 | 0 | 17.9444 | 81.369 | 0 | [8 empty] | 1794369 | 1.5 | -2.6 | 274.65 | 270.55 | 0.49266 | 0.003039 | 9.1177 | 0 | 17.9444 | 40.6845 | 0 |  |  | 3
3 |  | 1794734 | 3.9 | -2.8 | 277.05 | 270.35 | 0.48445 | 0.0029881 | 11.4176 | 0 | 15.5444 | 70.4862 | 0 | [8 empty] | 1794734 | 3.9 | -2.8 | 277.05 | 270.35 | 0.48445 | 0.0029881 | 11.4176 | 0 | 15.5444 | 35.2431 | 0 |  |  | 3
3 |  | 1795099 | 5.9 | -2.4 | 279.05 | 270.75 | 0.501 | 0.0030906 | 13.698 | 0 | 13.5444 | 61.4172 | 0 | [8 empty] | 1795099 | 5.9 | -2.4 | 279.05 | 270.75 | 0.501 | 0.0030906 | 13.698 | 0 | 13.5444 | 30.7086 | 0 |  |  | 3
3 |  | 1795464 | 8 | -2.3 | 281.15 | 270.85 | 0.50521 | 0.0031168 | 15.8881 | 0 | 11.4444 | 51.8948 | 0 | [8 empty] | 1795464 | 8 | -2.3 | 281.15 | 270.85 | 0.50521 | 0.0031168 | 15.8881 | 0 | 11.4444 | 25.9474 | 0 |  |  | 3
3 |  | 1795830 | 10 | -3.3 | 283.15 | 269.85 | 0.46447 | 0.0028643 | 17.2753 | 0 | 9.4444 | 42.8258 | 0 | [8 empty] | 1795830 | 10 | -3.3 | 283.15 | 269.85 | 0.46447 | 0.0028643 | 17.2753 | 0 | 9.4444 | 21.4129 | 0 |  |  | 3
3 |  | 1796195 | 10.4 | -2.9 | 283.55 | 270.25 | 0.4804 | 0.0029629 | 17.9283 | 0 | 9.0444 | 41.012 | 0 | [8 empty] | 1796195 | 10.4 | -2.9 | 283.55 | 270.25 | 0.4804 | 0.0029629 | 17.9283 | 0 | 9.0444 | 20.506 | 0 |  |  | 3
3 |  | 1796560 | 10.7 | -3.3 | 283.85 | 269.85 | 0.46447 | 0.0028643 | 17.9831 | 0 | 8.7444 | 39.6516 | 0 | [8 empty] | 1796560 | 10.7 | -3.3 | 283.85 | 269.85 | 0.46447 | 0.0028643 | 17.9831 | 0 | 8.7444 | 19.8258 | 0 |  |  | 3
3 |  | 1796925 | 11.1 | -3.9 | 284.25 | 269.25 | 0.44149 | 0.0027219 | 18.0287 | 0 | 8.3444 | 37.8378 | 0 | [8 empty] | 1796925 | 11.1 | -3.9 | 284.25 | 269.25 | 0.44149 | 0.0027219 | 18.0287 | 0 | 8.3444 | 18.9189 | 0 |  |  | 3
3 |  | 1797291 | 9.3 | -2.6 | 282.45 | 270.55 | 0.49266 | 0.003039 | 17.0073 | 0 | 10.1444 | 45.9999 | 0 | [8 empty] | 1797291 | 9.3 | -2.6 | 282.45 | 270.55 | 0.49266 | 0.003039 | 17.0073 | 0 | 10.1444 | 23 | 0 |  |  | 3
4 |  | 1797656 | 7.4 | -2.5 | 280.55 | 270.65 | 0.49681 | 0.0030647 | 15.1502 | 0 | 12.0444 | 54.6155 | 0 | [8 empty] | 1797656 | 7.4 | -2.5 | 280.55 | 270.65 | 0.49681 | 0.0030647 | 15.1502 | 0 | 12.0444 | 27.3077 | 0 |  |  | 4
4 |  | 1798021 | 5.6 | -2.8 | 278.75 | 270.35 | 0.48445 | 0.0029881 | 13.137 | 0 | 13.8444 | 62.7776 | 0 | [8 empty] | 1798021 | 5.6 | -2.8 | 278.75 | 270.35 | 0.48445 | 0.0029881 | 13.137 | 0 | 13.8444 | 31.3888 | 0 |  |  | 4
4 |  | 1798386 | 5.6 | -1.8 | 278.75 | 271.35 | 0.52678 | 0.0032505 | 13.796 | 0 | 13.8444 | 62.7776 | 0 | [8 empty] | 1798386 | 5.6 | -1.8 | 278.75 | 271.35 | 0.52678 | 0.0032505 | 13.796 | 0 | 13.8444 | 31.3888 | 0 |  |  | 4
4 |  | 1798752 | 5.6 | -1.4 | 278.75 | 271.75 | 0.54463 | 0.0033613 | 14.0741 | 0 | 13.8444 | 62.7776 | 0 | [8 empty] | 1798752 | 5.6 | -1.4 | 278.75 | 271.75 | 0.54463 | 0.0033613 | 14.0741 | 0 | 13.8444 | 31.3888 | 0 |  |  | 4
4 |  | 1790352 | 5.6 | -1.1 | 278.75 | 272.05 | 0.55838 | 0.0034466 | 14.2884 | 0 | 13.8444 | 62.7776 | 0 | [8 empty] | 1790352 | 5.6 | -1.1 | 278.75 | 272.05 | 0.55838 | 0.0034466 | 14.2884 | 0 | 13.8444 | 31.3888 | 0 |  |  | 4
4 |  | 1790717 | 5.4 | -0.6 | 278.55 | 272.55 | 0.58201 | 0.0035933 | 14.4542 | 0 | 14.0444 | 63.6845 | 0 | [8 empty] | 1790717 | 5.4 | -0.6 | 278.55 | 272.55 | 0.58201 | 0.0035933 | 14.4542 | 0 | 14.0444 | 31.8422 | 0 |  |  | 4
4 |  | 1791082 | 5.2 | -0.2 | 278.35 | 272.95 | 0.60155 | 0.0037147 | 14.5564 | 0 | 14.2444 | 64.5914 | 0 | [8 empty] | 1791082 | 5.2 | -0.2 | 278.35 | 272.95 | 0.60155 | 0.0037147 | 14.5564 | 0 | 14.2444 | 32.2957 | 0 |  |  | 4
4 |  | 1791448 | 5 | 0 | 278.15 | 273.15 | 0.61121 | 0.0037747 | 14.5045 | 0 | 14.4444 | 65.4983 | 0 | [8 empty] | 1791448 | 5 | 0 | 278.15 | 273.15 | 0.61121 | 0.0037747 | 14.5045 | 0 | 14.4444 | 32.7491 | 0 |  |  | 4
4 |  | 1791813 | 5.4 | 0.1 | 278.55 | 273.25 | 0.61567 | 0.0038024 | 14.9792 | 0 | 14.0444 | 63.6845 | 0 | [8 empty] | 1791813 | 5.4 | 0.1 | 278.55 | 273.25 | 0.61567 | 0.0038024 | 14.9792 | 0 | 14.0444 | 31.8422 | 0 |  |  | 4
4 |  | 1792178 | 5.7 | 0.4 | 278.85 | 273.55 | 0.6292 | 0.0038865 | 15.4943 | 0 | 13.7444 | 62.3241 | 0 | [8 empty] | 1792178 | 5.7 | 0.4 | 278.85 | 273.55 | 0.6292 | 0.0038865 | 15.4943 | 0 | 13.7444 | 31.1621 | 0 |  |  | 4
3 |  | 1792543 | 6.1 | 0.6 | 279.25 | 273.75 | 0.63837 | 0.0039435 | 16.0427 | 0 | 13.3444 | 60.5103 | 0 | [8 empty] | 1792543 | 6.1 | 0.6 | 279.25 | 273.75 | 0.63837 | 0.0039435 | 16.0427 | 0 | 13.3444 | 30.2552 | 0 |  |  | 3
3 |  | 1792909 | 5.5 | 1.6 | 278.65 | 274.75 | 0.68603 | 0.0042399 | 16.179 | 0 | 13.9444 | 63.231 | 0 | [8 empty] | 1792909 | 5.5 | 1.6 | 278.65 | 274.75 | 0.68603 | 0.0042399 | 16.179 | 0 | 13.9444 | 31.6155 | 0 |  |  | 3
3 |  | 1793274 | 5 | 2.7 | 278.15 | 275.85 | 0.74206 | 0.0045887 | 16.5478 | 0 | 14.4444 | 65.4983 | 0 | [8 empty] | 1793274 | 5 | 2.7 | 278.15 | 275.85 | 0.74206 | 0.0045887 | 16.5478 | 0 | 14.4444 | 32.7491 | 0 |  |  | 3
3 |  | 1793639 | 4.4 | 3.3 | 277.55 | 276.45 | 0.7743 | 0.0047896 | 16.4433 | 0 | 15.0444 | 68.219 | 0 | [8 empty] | 1793639 | 4.4 | 3.3 | 277.55 | 276.45 | 0.7743 | 0.0047896 | 16.4433 | 0 | 15.0444 | 34.1095 | 0 |  |  | 3
3 |  | 1794004 | 5 | 4.3 | 278.15 | 277.45 | 0.8308 | 0.005142 | 17.9365 | 0 | 14.4444 | 65.4983 | 0 | [8 empty] | 1794004 | 5 | 4.3 | 278.15 | 277.45 | 0.8308 | 0.005142 | 17.9365 | 0 | 14.4444 | 32.7491 | 0 |  |  | 3
3 |  | 1794370 | 5.5 | 5.2 | 278.65 | 278.35 | 0.88473 | 0.0054787 | 19.2897 | 0 | 13.9444 | 63.231 | 0 | [8 empty] | 1794370 | 5.5 | 5.2 | 278.65 | 278.35 | 0.88473 | 0.0054787 | 19.2897 | 0 | 13.9444 | 31.6155 | 0 |  |  | 3
3 |  | 1794735 | 6.1 | 6.1 | 279.25 | 279.25 | 0.94174 | 0.005835 | 20.7943 | 0 | 13.3444 | 60.5103 | 0 | [8 empty] | 1794735 | 6.1 | 6.1 | 279.25 | 279.25 | 0.94174 | 0.005835 | 20.7943 | 0 | 13.3444 | 30.2552 | 0 |  |  | 3
3 |  | 1795100 | 6.8 | 6.8 | 279.95 | 279.95 | 0.98829 | 0.0061263 | 22.238 | 0 | 12.6444 | 57.3362 | 0 | [8 empty] | 1795100 | 6.8 | 6.8 | 279.95 | 279.95 | 0.98829 | 0.0061263 | 22.238 | 0 | 12.6444 | 28.6681 | 0 |  |  | 3
3 |  | 1795465 | 7.6 | 7.6 | 280.75 | 280.75 | 1.044 | 0.0064751 | 23.9287 | 0 | 11.8444 | 53.7086 | 0 | [8 empty] | 1795465 | 7.6 | 7.6 | 280.75 | 280.75 | 1.044 | 0.0064751 | 23.9287 | 0 | 11.8444 | 26.8543 | 0 |  |  | 3
3 |  | 1795831 | 8.3 | 8.3 | 281.45 | 281.45 | 1.095 | 0.0067947 | 25.4452 | 0 | 11.1444 | 50.5344 | 0 | [8 empty] | 1795831 | 8.3 | 8.3 | 281.45 | 281.45 | 1.095 | 0.0067947 | 25.4452 | 0 | 11.1444 | 25.2672 | 0 |  |  | 3
3 |  | 1796196 | 9.6 | 9.6 | 282.75 | 282.75 | 1.1955 | 0.007426 | 28.3586 | 0 | 9.8444 | 44.6396 | 0 | [8 empty] | 1796196 | 9.6 | 9.6 | 282.75 | 282.75 | 1.1955 | 0.007426 | 28.3586 | 0 | 9.8444 | 22.3198 | 0 |  |  | 3
3 |  | 1796561 | 10.9 | 10.9 | 284.05 | 284.05 | 1.304 | 0.0081092 | 31.406 | 0 | 8.5444 | 38.7447 | 0 | [8 empty] | 1796561 | 10.9 | 10.9 | 284.05 | 284.05 | 1.304 | 0.0081092 | 31.406 | 0 | 8.5444 | 19.3724 | 0 |  |  | 3
3 |  | 1796926 | 12.2 | 12.2 | 285.35 | 285.35 | 1.4212 | 0.0088481 | 34.5971 | 0 | 7.2444 | 32.8499 | 0 | [8 empty] | 1796926 | 12.2 | 12.2 | 285.35 | 285.35 | 1.4212 | 0.0088481 | 34.5971 | 0 | 7.2444 | 16.425 | 0 |  |  | 3
3 |  | 1797292 | 12 | 12 | 285.15 | 285.15 | 1.4026 | 0.0087306 | 34.0964 | 0 | 7.4444 | 33.7568 | 0 | [8 empty] | 1797292 | 12 | 12 | 285.15 | 285.15 | 1.4026 | 0.0087306 | 34.0964 | 0 | 7.4444 | 16.8784 | 0 |  |  | 3
4 |  | 1797657 | 11.9 | 11.9 | 285.05 | 285.05 | 1.3934 | 0.0086724 | 33.8474 | 0 | 7.5444 | 34.2103 | 0 | [8 empty] | 1797657 | 11.9 | 11.9 | 285.05 | 285.05 | 1.3934 | 0.0086724 | 33.8474 | 0 | 7.5444 | 17.1051 | 0 |  |  | 4
4 |  | 1798022 | 11.7 | 11.7 | 284.85 | 284.85 | 1.3751 | 0.008557 | 33.3521 | 0 | 7.7444 | 35.1171 | 0 | [8 empty] | 1798022 | 11.7 | 11.7 | 284.85 | 284.85 | 1.3751 | 0.008557 | 33.3521 | 0 | 7.7444 | 17.5586 | 0 |  |  | 4
4 |  | 1798387 | 11.1 | 11.1 | 284.25 | 284.25 | 1.3215 | 0.0082191 | 31.8873 | 0 | 8.3444 | 37.8378 | 0 | [8 empty] | 1798387 | 11.1 | 11.1 | 284.25 | 284.25 | 1.3215 | 0.0082191 | 31.8873 | 0 | 8.3444 | 18.9189 | 0 |  |  | 4
4 |  | 1798753 | 10.6 | 10.6 | 283.75 | 283.75 | 1.2782 | 0.0079467 | 30.6903 | 0 | 8.8444 | 40.1051 | 0 | [8 empty] | 1798753 | 10.6 | 10.6 | 283.75 | 283.75 | 1.2782 | 0.0079467 | 30.6903 | 0 | 8.8444 | 20.0525 | 0 |  |  | 4
4 |  | 1790353 | 10 | 10 | 283.15 | 283.15 | 1.228 | 0.0076305 | 29.2816 | 0 | 9.4444 | 42.8258 | 0 | [8 empty] | 1790353 | 10 | 10 | 283.15 | 283.15 | 1.228 | 0.0076305 | 29.2816 | 0 | 9.4444 | 21.4129 | 0 |  |  | 4
4 |  | 1790718 | 10 | 10 | 283.15 | 283.15 | 1.228 | 0.0076305 | 29.2816 | 0 | 9.4444 | 42.8258 | 0 | [8 empty] | 1790718 | 10 | 10 | 283.15 | 283.15 | 1.228 | 0.0076305 | 29.2816 | 0 | 9.4444 | 21.4129 | 0 |  |  | 4
4 |  | 1791083 | 10 | 10 | 283.15 | 283.15 | 1.228 | 0.0076305 | 29.2816 | 0 | 9.4444 | 42.8258 | 0 | [8 empty] | 1791083 | 10 | 10 | 283.15 | 283.15 | 1.228 | 0.0076305 | 29.2816 | 0 | 9.4444 | 21.4129 | 0 |  |  | 4
4 |  | 1791449 | 10 | 10 | 283.15 | 283.15 | 1.228 | 0.0076305 | 29.2816 | 0 | 9.4444 | 42.8258 | 0 | [8 empty] | 1791449 | 10 | 10 | 283.15 | 283.15 | 1.228 | 0.0076305 | 29.2816 | 0 | 9.4444 | 21.4129 | 0 |  |  | 4
4 |  | 1791814 | 9.6 | 9.6 | 282.75 | 282.75 | 1.1955 | 0.007426 | 28.3586 | 0 | 9.8444 | 44.6396 | 0 | [8 empty] | 1791814 | 9.6 | 9.6 | 282.75 | 282.75 | 1.1955 | 0.007426 | 28.3586 | 0 | 9.8444 | 22.3198 | 0 |  |  | 4
4 |  | 1792179 | 9.3 | 9.3 | 282.45 | 282.45 | 1.1716 | 0.0072758 | 27.6748 | 0 | 10.1444 | 45.9999 | 0 | [8 empty] | 1792179 | 9.3 | 9.3 | 282.45 | 282.45 | 1.1716 | 0.0072758 | 27.6748 | 0 | 10.1444 | 23 | 0 |  |  | 4
3 |  | 1792544 | 8.9 | 8.9 | 282.05 | 282.05 | 1.1404 | 0.0070799 | 26.7738 | 0 | 10.5444 | 47.8137 | 0 | [8 empty] | 1792544 | 8.9 | 8.9 | 282.05 | 282.05 | 1.1404 | 0.0070799 | 26.7738 | 0 | 10.5444 | 23.9069 | 0 |  |  | 3
3 |  | 1792910 | 8.3 | 8.3 | 281.45 | 281.45 | 1.095 | 0.0067947 | 25.4452 | 0 | 11.1444 | 50.5344 | 0 | [8 empty] | 1792910 | 8.3 | 8.3 | 281.45 | 281.45 | 1.095 | 0.0067947 | 25.4452 | 0 | 11.1444 | 25.2672 | 0 |  |  | 3
3 |  | 1793275 | 7.8 | 7.8 | 280.95 | 280.95 | 1.0583 | 0.006565 | 24.3584 | 0 | 11.6444 | 52.8017 | 0 | [8 empty] | 1793275 | 7.8 | 7.8 | 280.95 | 280.95 | 1.0583 | 0.006565 | 24.3584 | 0 | 11.6444 | 26.4008 | 0 |  |  | 3
3 |  | 1793640 | 7.2 | 7.2 | 280.35 | 280.35 | 1.0158 | 0.0062986 | 23.0778 | 0 | 12.2444 | 55.5224 | 0 | [8 empty] | 1793640 | 7.2 | 7.2 | 280.35 | 280.35 | 1.0158 | 0.0062986 | 23.0778 | 0 | 12.2444 | 27.7612 | 0 |  |  | 3
3 |  | 1794005 | 9.1 | 8.8 | 282.25 | 281.95 | 1.1327 | 0.0070316 | 26.8561 | 0 | 10.3444 | 46.9068 | 0 | [8 empty] | 1794005 | 9.1 | 8.8 | 282.25 | 281.95 | 1.1327 | 0.0070316 | 26.8561 | 0 | 10.3444 | 23.4534 | 0 |  |  | 3
3 |  | 1794371 | 10.9 | 10.2 | 284.05 | 283.35 | 1.2445 | 0.0077346 | 30.4618 | 0 | 8.5444 | 38.7447 | 0 | [8 empty] | 1794371 | 10.9 | 10.2 | 284.05 | 283.35 | 1.2445 | 0.0077346 | 30.4618 | 0 | 8.5444 | 19.3724 | 0 |  |  | 3
3 |  | 1794736 | 12.8 | 11.7 | 285.95 | 284.85 | 1.3751 | 0.008557 | 34.4756 | 0 | 6.6444 | 30.1292 | 0 | [8 empty] | 1794736 | 12.8 | 11.7 | 285.95 | 284.85 | 1.3751 | 0.008557 | 34.4756 | 0 | 6.6444 | 15.0646 | 0 |  |  | 3
3 |  | 1795101 | 14.5 | 12.2 | 287.65 | 285.35 | 1.4212 | 0.0088481 | 36.9476 | 0 | 4.9444 | 22.4206 | 0 | [8 empty] | 1795101 | 14.5 | 12.2 | 287.65 | 285.35 | 1.4212 | 0.0088481 | 36.9476 | 0 | 4.9444 | 11.2103 | 0 |  |  | 3
3 |  | 1795466 | 16.1 | 12.7 | 289.25 | 285.85 | 1.4687 | 0.0091479 | 39.3415 | 0 | 3.3444 | 15.1654 | 0 | [8 empty] | 1795466 | 16.1 | 12.7 | 289.25 | 285.85 | 1.4687 | 0.0091479 | 39.3415 | 0 | 3.3444 | 7.5827 | 0 |  |  | 3
3 |  | 1795832 | 17.8 | 12.8 | 290.95 | 285.95 | 1.4783 | 0.009209 | 41.2344 | 0 | 1.6444 | 7.4567 | 0 | [8 empty] | 1795832 | 17.8 | 12.8 | 290.95 | 285.95 | 1.4783 | 0.009209 | 41.2344 | 0 | 1.6444 | 3.7284 | 0 |  |  | 3
3 |  | 1796197 | 18 | 12.9 | 291.15 | 286.05 | 1.488 | 0.0092704 | 41.5945 | 0 | 1.4444 | 6.5498 | 0 | [8 empty] | 1796197 | 18 | 12.9 | 291.15 | 286.05 | 1.488 | 0.0092704 | 41.5945 | 0 | 1.4444 | 3.2749 | 0 |  |  | 3
3 |  | 1796562 | 18.1 | 12.8 | 291.25 | 285.95 | 1.4783 | 0.009209 | 41.5412 | 0 | 1.3444 | 6.0964 | 0 | [8 empty] | 1796562 | 18.1 | 12.8 | 291.25 | 285.95 | 1.4783 | 0.009209 | 41.5412 | 0 | 1.3444 | 3.0482 | 0 |  |  | 3
3 |  | 1796927 | 18.3 | 12.8 | 291.45 | 285.95 | 1.4783 | 0.009209 | 41.7457 | 0 | 1.1444 | 5.1895 | 0 | [8 empty] | 1796927 | 18.3 | 12.8 | 291.45 | 285.95 | 1.4783 | 0.009209 | 41.7457 | 0 | 1.1444 | 2.5947 | 0 |  |  | 3
3 |  | 1797293 | 16.5 | 12.9 | 289.65 | 286.05 | 1.488 | 0.0092704 | 40.0604 | 0 | 2.9444 | 13.3516 | 0 | [8 empty] | 1797293 | 16.5 | 12.9 | 289.65 | 286.05 | 1.488 | 0.0092704 | 40.0604 | 0 | 2.9444 | 6.6758 | 0 |  |  | 3
4 |  | 1797658 | 14.6 | 12.5 | 287.75 | 285.65 | 1.4495 | 0.0090269 | 37.5018 | 0 | 4.8444 | 21.9671 | 0 | [8 empty] | 1797658 | 14.6 | 12.5 | 287.75 | 285.65 | 1.4495 | 0.0090269 | 37.5018 | 0 | 4.8444 | 10.9836 | 0 |  |  | 4
4 |  | 1798023 | 12.8 | 12.2 | 285.95 | 285.35 | 1.4212 | 0.0088481 | 35.2103 | 0 | 6.6444 | 30.1292 | 0 | [8 empty] | 1798023 | 12.8 | 12.2 | 285.95 | 285.35 | 1.4212 | 0.0088481 | 35.2103 | 0 | 6.6444 | 15.0646 | 0 |  |  | 4
4 |  | 1798388 | 12.2 | 11.8 | 285.35 | 284.95 | 1.3842 | 0.0086145 | 34.0079 | 0 | 7.2444 | 32.8499 | 0 | [8 empty] | 1798388 | 12.2 | 11.8 | 285.35 | 284.95 | 1.3842 | 0.0086145 | 34.0079 | 0 | 7.2444 | 16.425 | 0 |  |  | 4
4 |  | 1798754 | 11.7 | 11.6 | 284.85 | 284.75 | 1.366 | 0.0084999 | 33.2079 | 0 | 7.7444 | 35.1171 | 0 | [8 empty] | 1798754 | 11.7 | 11.6 | 284.85 | 284.75 | 1.366 | 0.0084999 | 33.2079 | 0 | 7.7444 | 17.5586 | 0 |  |  | 4
4 |  | 1790354 | 11.1 | 11.1 | 284.25 | 284.25 | 1.3215 | 0.0082191 | 31.8873 | 0 | 8.3444 | 37.8378 | 0 | [8 empty] | 1790354 | 11.1 | 11.1 | 284.25 | 284.25 | 1.3215 | 0.0082191 | 31.8873 | 0 | 8.3444 | 18.9189 | 0 |  |  | 4
4 |  | 1790719 | 10.7 | 10.7 | 283.85 | 283.85 | 1.2868 | 0.0080005 | 30.928 | 0 | 8.7444 | 39.6516 | 0 | [8 empty] | 1790719 | 10.7 | 10.7 | 283.85 | 283.85 | 1.2868 | 0.0080005 | 30.928 | 0 | 8.7444 | 19.8258 | 0 |  |  | 4
4 |  | 1791084 | 10.4 | 10.4 | 283.55 | 283.55 | 1.2613 | 0.00784 | 30.2175 | 0 | 9.0444 | 41.012 | 0 | [8 empty] | 1791084 | 10.4 | 10.4 | 283.55 | 283.55 | 1.2613 | 0.00784 | 30.2175 | 0 | 9.0444 | 20.506 | 0 |  |  | 4
4 |  | 1791450 | 10 | 10 | 283.15 | 283.15 | 1.228 | 0.0076305 | 29.2816 | 0 | 9.4444 | 42.8258 | 0 | [8 empty] | 1791450 | 10 | 10 | 283.15 | 283.15 | 1.228 | 0.0076305 | 29.2816 | 0 | 9.4444 | 21.4129 | 0 |  |  | 4
4 |  | 1791815 | 9.8 | 9.8 | 282.95 | 282.95 | 1.2116 | 0.0075276 | 28.8185 | 0 | 9.6444 | 43.7327 | 0 | [8 empty] | 1791815 | 9.8 | 9.8 | 282.95 | 282.95 | 1.2116 | 0.0075276 | 28.8185 | 0 | 9.6444 | 21.8663 | 0 |  |  | 4
4 |  | 1792180 | 9.6 | 9.6 | 282.75 | 282.75 | 1.1955 | 0.007426 | 28.3586 | 0 | 9.8444 | 44.6396 | 0 | [8 empty] | 1792180 | 9.6 | 9.6 | 282.75 | 282.75 | 1.1955 | 0.007426 | 28.3586 | 0 | 9.8444 | 22.3198 | 0 |  |  | 4
3 |  | 1792545 | 9.4 | 9.4 | 282.55 | 282.55 | 1.1795 | 0.0073256 | 27.9019 | 0 | 10.0444 | 45.5465 | 0 | [8 empty] | 1792545 | 9.4 | 9.4 | 282.55 | 282.55 | 1.1795 | 0.0073256 | 27.9019 | 0 | 10.0444 | 22.7732 | 0 |  |  | 3
3 |  | 1792911 | 9.2 | 9.2 | 282.35 | 282.35 | 1.1637 | 0.0072264 | 27.4484 | 0 | 10.2444 | 46.4534 | 0 | [8 empty] | 1792911 | 9.2 | 9.2 | 282.35 | 282.35 | 1.1637 | 0.0072264 | 27.4484 | 0 | 10.2444 | 23.2267 | 0 |  |  | 3
3 |  | 1793276 | 9.1 | 9.1 | 282.25 | 282.25 | 1.1559 | 0.0071772 | 27.2228 | 0 | 10.3444 | 46.9068 | 0 | [8 empty] | 1793276 | 9.1 | 9.1 | 282.25 | 282.25 | 1.1559 | 0.0071772 | 27.2228 | 0 | 10.3444 | 23.4534 | 0 |  |  | 3
3 |  | 1793641 | 8.9 | 8.9 | 282.05 | 282.05 | 1.1404 | 0.0070799 | 26.7738 | 0 | 10.5444 | 47.8137 | 0 | [8 empty] | 1793641 | 8.9 | 8.9 | 282.05 | 282.05 | 1.1404 | 0.0070799 | 26.7738 | 0 | 10.5444 | 23.9069 | 0 |  |  | 3
3 |  | 1794006 | 10.9 | 10.2 | 284.05 | 283.35 | 1.2445 | 0.0077346 | 30.4618 | 0 | 8.5444 | 38.7447 | 0 | [8 empty] | 1794006 | 10.9 | 10.2 | 284.05 | 283.35 | 1.2445 | 0.0077346 | 30.4618 | 0 | 8.5444 | 19.3724 | 0 |  |  | 3
3 |  | 1794372 | 13 | 11.3 | 286.15 | 284.45 | 1.3391 | 0.0083304 | 34.1078 | 0 | 6.4444 | 29.2223 | 0 | [8 empty] | 1794372 | 13 | 11.3 | 286.15 | 284.45 | 1.3391 | 0.0083304 | 34.1078 | 0 | 6.4444 | 14.6112 | 0 |  |  | 3
3 |  | 1794737 | 15 | 12.2 | 288.15 | 285.35 | 1.4212 | 0.0088481 | 37.4586 | 0 | 4.4444 | 20.1533 | 0 | [8 empty] | 1794737 | 15 | 12.2 | 288.15 | 285.35 | 1.4212 | 0.0088481 | 37.4586 | 0 | 4.4444 | 10.0767 | 0 |  |  | 3
3 |  | 1795102 | 15 | 11.6 | 288.15 | 284.75 | 1.366 | 0.0084999 | 36.5783 | 0 | 4.4444 | 20.1533 | 0 | [8 empty] | 1795102 | 15 | 11.6 | 288.15 | 284.75 | 1.366 | 0.0084999 | 36.5783 | 0 | 4.4444 | 10.0767 | 0 |  |  | 3
3 |  | 1795467 | 15 | 10.8 | 288.15 | 283.95 | 1.2954 | 0.0080547 | 35.4528 | 0 | 4.4444 | 20.1533 | 0 | [8 empty] | 1795467 | 15 | 10.8 | 288.15 | 283.95 | 1.2954 | 0.0080547 | 35.4528 | 0 | 4.4444 | 10.0767 | 0 |  |  | 3
3 |  | 1795833 | 15 | 10 | 288.15 | 283.15 | 1.228 | 0.0076305 | 34.3804 | 0 | 4.4444 | 20.1533 | 0 | [8 empty] | 1795833 | 15 | 10 | 288.15 | 283.15 | 1.228 | 0.0076305 | 34.3804 | 0 | 4.4444 | 10.0767 | 0 |  |  | 3
3 |  | 1796198 | 16.3 | 9.5 | 289.45 | 282.65 | 1.1875 | 0.0073756 | 35.0612 | 0 | 3.1444 | 14.2585 | 0 | [8 empty] | 1796198 | 16.3 | 9.5 | 289.45 | 282.65 | 1.1875 | 0.0073756 | 35.0612 | 0 | 3.1444 | 7.1292 | 0 |  |  | 3
3 |  | 1796563 | 17.6 | 8.5 | 290.75 | 281.65 | 1.1099 | 0.0068886 | 35.1529 | 0 | 1.8444 | 8.3636 | 0 | [8 empty] | 1796563 | 17.6 | 8.5 | 290.75 | 281.65 | 1.1099 | 0.0068886 | 35.1529 | 0 | 1.8444 | 4.1818 | 0 |  |  | 3
3 |  | 1796928 | 18.9 | 7.2 | 292.05 | 280.35 | 1.0158 | 0.0062986 | 34.981 | 0 | 0.54444 | 2.4688 | 0 | [8 empty] | 1796928 | 18.9 | 7.2 | 292.05 | 280.35 | 1.0158 | 0.0062986 | 34.981 | 0 | 0.54444 | 1.2344 | 0 |  |  | 3
3 |  | 1797294 | 16.9 | 8.1 | 290.05 | 281.25 | 1.0802 | 0.006702 | 33.9676 | 0 | 2.5444 | 11.5378 | 0 | [8 empty] | 1797294 | 16.9 | 8.1 | 290.05 | 281.25 | 1.0802 | 0.006702 | 33.9676 | 0 | 2.5444 | 5.7689 | 0 |  |  | 3
4 |  | 1797659 | 14.8 | 8.5 | 287.95 | 281.65 | 1.1099 | 0.0068886 | 32.3012 | 0 | 4.6444 | 21.0602 | 0 | [8 empty] | 1797659 | 14.8 | 8.5 | 287.95 | 281.65 | 1.1099 | 0.0068886 | 32.3012 | 0 | 4.6444 | 10.5301 | 0 |  |  | 4
4 |  | 1798024 | 12.8 | 8.3 | 285.95 | 281.45 | 1.095 | 0.0067947 | 30.0274 | 0 | 6.6444 | 30.1292 | 0 | [8 empty] | 1798024 | 12.8 | 8.3 | 285.95 | 281.45 | 1.095 | 0.0067947 | 30.0274 | 0 | 6.6444 | 15.0646 | 0 |  |  | 4
4 |  | 1798389 | 12.1 | 9 | 285.25 | 282.15 | 1.1481 | 0.0071284 | 30.1564 | 0 | 7.3444 | 33.3034 | 0 | [8 empty] | 1798389 | 12.1 | 9 | 285.25 | 282.15 | 1.1481 | 0.0071284 | 30.1564 | 0 | 7.3444 | 16.6517 | 0 |  |  | 4
4 |  | 1798755 | 11.3 | 9.2 | 284.45 | 282.35 | 1.1637 | 0.0072264 | 29.5884 | 0 | 8.1444 | 36.9309 | 0 | [8 empty] | 1798755 | 11.3 | 9.2 | 284.45 | 282.35 | 1.1637 | 0.0072264 | 29.5884 | 0 | 8.1444 | 18.4655 | 0 |  |  | 4
4 |  | 1790355 | 10.6 | 9.4 | 283.75 | 282.55 | 1.1795 | 0.0073256 | 29.125 | 0 | 8.8444 | 40.1051 | 0 | [8 empty] | 1790355 | 10.6 | 9.4 | 283.75 | 282.55 | 1.1795 | 0.0073256 | 29.125 | 0 | 8.8444 | 20.0525 | 0 |  |  | 4
4 |  | 1790720 | 10.4 | 9.2 | 283.55 | 282.35 | 1.1637 | 0.0072264 | 28.6712 | 0 | 9.0444 | 41.012 | 0 | [8 empty] | 1790720 | 10.4 | 9.2 | 283.55 | 282.35 | 1.1637 | 0.0072264 | 28.6712 | 0 | 9.0444 | 20.506 | 0 |  |  | 4
4 |  | 1791085 | 10.2 | 8.7 | 283.35 | 281.85 | 1.1251 | 0.0069836 | 27.8559 | 0 | 9.2444 | 41.9189 | 0 | [8 empty] | 1791085 | 10.2 | 8.7 | 283.35 | 281.85 | 1.1251 | 0.0069836 | 27.8559 | 0 | 9.2444 | 20.9594 | 0 |  |  | 4
4 |  | 1791451 | 10 | 8.3 | 283.15 | 281.45 | 1.095 | 0.0067947 | 27.1763 | 0 | 9.4444 | 42.8258 | 0 | [8 empty] | 1791451 | 10 | 8.3 | 283.15 | 281.45 | 1.095 | 0.0067947 | 27.1763 | 0 | 9.4444 | 21.4129 | 0 |  |  | 4
4 |  | 1791816 | 9.1 | 7.4 | 282.25 | 280.55 | 1.0298 | 0.0063863 | 25.2316 | 0 | 10.3444 | 46.9068 | 0 | [8 empty] | 1791816 | 9.1 | 7.4 | 282.25 | 280.55 | 1.0298 | 0.0063863 | 25.2316 | 0 | 10.3444 | 23.4534 | 0 |  |  | 4
4 |  | 1792181 | 8.1 | 6.4 | 281.25 | 279.55 | 0.96144 | 0.0059583 | 23.1375 | 0 | 11.3444 | 51.4413 | 0 | [8 empty] | 1792181 | 8.1 | 6.4 | 281.25 | 279.55 | 0.96144 | 0.0059583 | 23.1375 | 0 | 11.3444 | 25.7207 | 0 |  |  | 4
3 |  | 1792546 | 7.2 | 5.6 | 280.35 | 278.75 | 0.90968 | 0.0056346 | 21.4086 | 0 | 12.2444 | 55.5224 | 0 | [8 empty] | 1792546 | 7.2 | 5.6 | 280.35 | 278.75 | 0.90968 | 0.0056346 | 21.4086 | 0 | 12.2444 | 27.7612 | 0 |  |  | 3
3 |  | 1792912 | 6.3 | 4.5 | 279.45 | 277.65 | 0.84253 | 0.0052152 | 19.4403 | 0 | 13.1444 | 59.6034 | 0 | [8 empty] | 1792912 | 6.3 | 4.5 | 279.45 | 277.65 | 0.84253 | 0.0052152 | 19.4403 | 0 | 13.1444 | 29.8017 | 0 |  |  | 3
3 |  | 1793277 | 5.3 | 3.3 | 278.45 | 276.45 | 0.7743 | 0.0047896 | 17.3565 | 0 | 14.1444 | 64.1379 | 0 | [8 empty] | 1793277 | 5.3 | 3.3 | 278.45 | 276.45 | 0.7743 | 0.0047896 | 17.3565 | 0 | 14.1444 | 32.069 | 0 |  |  | 3
3 |  | 1793642 | 4.4 | 2.2 | 277.55 | 275.35 | 0.71611 | 0.0044271 | 15.5337 | 0 | 15.0444 | 68.219 | 0 | [8 empty] | 1793642 | 4.4 | 2.2 | 277.55 | 275.35 | 0.71611 | 0.0044271 | 15.5337 | 0 | 15.0444 | 34.1095 | 0 |  |  | 3
3 |  | 1794007 | 5.9 | 2 | 279.05 | 275.15 | 0.70595 | 0.0043639 | 16.8959 | 0 | 13.5444 | 61.4172 | 0 | [8 empty] | 1794007 | 5.9 | 2 | 279.05 | 275.15 | 0.70595 | 0.0043639 | 16.8959 | 0 | 13.5444 | 30.7086 | 0 |  |  | 3
3 |  | 1794373 | 7.4 | 1.5 | 280.55 | 274.65 | 0.68112 | 0.0042094 | 18.0282 | 0 | 12.0444 | 54.6155 | 0 | [8 empty] | 1794373 | 7.4 | 1.5 | 280.55 | 274.65 | 0.68112 | 0.0042094 | 18.0282 | 0 | 12.0444 | 27.3077 | 0 |  |  | 3
3 |  | 1794738 | 8.9 | 0.6 | 282.05 | 273.75 | 0.63837 | 0.0039435 | 18.8794 | 0 | 10.5444 | 47.8137 | 0 | [8 empty] | 1794738 | 8.9 | 0.6 | 282.05 | 273.75 | 0.63837 | 0.0039435 | 18.8794 | 0 | 10.5444 | 23.9069 | 0 |  |  | 3
3 |  | 1795103 | 10.4 | 0.1 | 283.55 | 273.25 | 0.61567 | 0.0038024 | 20.0435 | 0 | 9.0444 | 41.012 | 0 | [8 empty] | 1795103 | 10.4 | 0.1 | 283.55 | 273.25 | 0.61567 | 0.0038024 | 20.0435 | 0 | 9.0444 | 20.506 | 0 |  |  | 3
3 |  | 1795468 | 11.8 | -0.3 | 284.95 | 272.85 | 0.59661 | 0.003684 | 21.1629 | 0 | 7.6444 | 34.6637 | 0 | [8 empty] | 1795468 | 11.8 | -0.3 | 284.95 | 272.85 | 0.59661 | 0.003684 | 21.1629 | 0 | 7.6444 | 17.3318 | 0 |  |  | 3
3 |  | 1795834 | 13.3 | -1.7 | 286.45 | 271.45 | 0.53119 | 0.0032779 | 21.6565 | 0 | 6.1444 | 27.862 | 0 | [8 empty] | 1795834 | 13.3 | -1.7 | 286.45 | 271.45 | 0.53119 | 0.0032779 | 21.6565 | 0 | 6.1444 | 13.931 | 0 |  |  | 3
3 |  | 1796199 | 13.5 | -1.5 | 286.65 | 271.65 | 0.54012 | 0.0033333 | 21.9987 | 0 | 5.9444 | 26.9551 | 0 | [8 empty] | 1796199 | 13.5 | -1.5 | 286.65 | 271.65 | 0.54012 | 0.0033333 | 21.9987 | 0 | 5.9444 | 13.4775 | 0 |  |  | 3
3 |  | 1796564 | 13.7 | -1.3 | 286.85 | 271.85 | 0.54918 | 0.0033895 | 22.3432 | 0 | 5.7444 | 26.0482 | 0 | [8 empty] | 1796564 | 13.7 | -1.3 | 286.85 | 271.85 | 0.54918 | 0.0033895 | 22.3432 | 0 | 5.7444 | 13.0241 | 0 |  |  | 3
3 |  | 1796929 | 13.9 | -1.7 | 287.05 | 271.45 | 0.53119 | 0.0032779 | 22.2637 | 0 | 5.5444 | 25.1413 | 0 | [8 empty] | 1796929 | 13.9 | -1.7 | 287.05 | 271.45 | 0.53119 | 0.0032779 | 22.2637 | 0 | 5.5444 | 12.5706 | 0 |  |  | 3
3 |  | 1797295 | 11.9 | -0.8 | 285.05 | 272.35 | 0.57245 | 0.0035339 | 20.8857 | 0 | 7.5444 | 34.2103 | 0 | [8 empty] | 1797295 | 11.9 | -0.8 | 285.05 | 272.35 | 0.57245 | 0.0035339 | 20.8857 | 0 | 7.5444 | 17.1051 | 0 |  |  | 3
4 |  | 1797660 | 9.8 | -0.9 | 282.95 | 272.25 | 0.56773 | 0.0035046 | 18.6858 | 0 | 9.6444 | 43.7327 | 0 | [8 empty] | 1797660 | 9.8 | -0.9 | 282.95 | 272.25 | 0.56773 | 0.0035046 | 18.6858 | 0 | 9.6444 | 21.8663 | 0 |  |  | 4
4 |  | 1798025 | 7.8 | -1.1 | 280.95 | 272.05 | 0.55838 | 0.0034466 | 16.5153 | 0 | 11.6444 | 52.8017 | 0 | [8 empty] | 1798025 | 7.8 | -1.1 | 280.95 | 272.05 | 0.55838 | 0.0034466 | 16.5153 | 0 | 11.6444 | 26.4008 | 0 |  |  | 4
4 |  | 1798390 | 5.6 | -0.6 | 278.75 | 272.55 | 0.58201 | 0.0035933 | 14.6567 | 0 | 13.8444 | 62.7776 | 0 | [8 empty] | 1798390 | 5.6 | -0.6 | 278.75 | 272.55 | 0.58201 | 0.0035933 | 14.6567 | 0 | 13.8444 | 31.3888 | 0 |  |  | 4
4 |  | 1798756 | 3.3 | -0.6 | 276.45 | 272.55 | 0.58201 | 0.0035933 | 12.3279 | 0 | 16.1444 | 73.2069 | 0 | [8 empty] | 1798756 | 3.3 | -0.6 | 276.45 | 272.55 | 0.58201 | 0.0035933 | 12.3279 | 0 | 16.1444 | 36.6035 | 0 |  |  | 4
4 |  | 1790356 | 1.1 | -1.1 | 274.25 | 272.05 | 0.55838 | 0.0034466 | 9.7334 | 0 | 18.3444 | 83.1828 | 0 | [8 empty] | 1790356 | 1.1 | -1.1 | 274.25 | 272.05 | 0.55838 | 0.0034466 | 9.7334 | 0 | 18.3444 | 41.5914 | 0 |  |  | 4
4 |  | 1790721 | 0.5 | -1.2 | 273.65 | 271.95 | 0.55377 | 0.003418 | 9.0544 | 0 | 18.9444 | 85.9035 | 0 | [8 empty] | 1790721 | 0.5 | -1.2 | 273.65 | 271.95 | 0.55377 | 0.003418 | 9.0544 | 0 | 18.9444 | 42.9517 | 0 |  |  | 4
4 |  | 1791086 | 0 | -1.3 | 273.15 | 271.85 | 0.54918 | 0.0033895 | 8.4772 | 0 | 19.4444 | 88.1707 | 0 | [8 empty] | 1791086 | 0 | -1.3 | 273.15 | 271.85 | 0.54918 | 0.0033895 | 8.4772 | 0 | 19.4444 | 44.0854 | 0 |  |  | 4
4 |  | 1791452 | -0.6 | -1.7 | 272.55 | 271.45 | 0.53119 | 0.0032779 | 7.5909 | 0 | 20.0444 | 90.8914 | 0 | [8 empty] | 1791452 | -0.6 | -1.7 | 272.55 | 271.45 | 0.53119 | 0.0032779 | 7.5909 | 0 | 20.0444 | 45.4457 | 0 |  |  | 4
4 |  | 1791817 | -0.8 | -1.9 | 272.35 | 271.25 | 0.5224 | 0.0032234 | 7.2522 | 0 | 20.2444 | 91.7983 | 0 | [8 empty] | 1791817 | -0.8 | -1.9 | 272.35 | 271.25 | 0.5224 | 0.0032234 | 7.2522 | 0 | 20.2444 | 45.8992 | 0 |  |  | 4
4 |  | 1792182 | -0.9 | -2.2 | 272.25 | 270.95 | 0.50946 | 0.0031431 | 6.9504 | 0 | 20.3444 | 92.2518 | 0 | [8 empty] | 1792182 | -0.9 | -2.2 | 272.25 | 270.95 | 0.50946 | 0.0031431 | 6.9504 | 0 | 20.3444 | 46.1259 | 0 |  |  | 4
3 |  | 1792547 | -1.1 | -2.8 | 272.05 | 270.35 | 0.48445 | 0.0029881 | 6.3607 | 0 | 20.5444 | 93.1587 | 0 | [8 empty] | 1792547 | -1.1 | -2.8 | 272.05 | 270.35 | 0.48445 | 0.0029881 | 6.3607 | 0 | 20.5444 | 46.5793 | 0 |  |  | 3
3 |  | 1792913 | -1.7 | -3 | 271.45 | 270.15 | 0.47637 | 0.002938 | 5.6287 | 0 | 21.1444 | 95.8794 | 0 | [8 empty] | 1792913 | -1.7 | -3 | 271.45 | 270.15 | 0.47637 | 0.002938 | 5.6287 | 0 | 21.1444 | 47.9397 | 0 |  |  | 3
3 |  | 1793278 | -2.2 | -3.3 | 270.95 | 269.85 | 0.46447 | 0.0028643 | 4.939 | 0 | 21.6444 | 98.1466 | 0 | [8 empty] | 1793278 | -2.2 | -3.3 | 270.95 | 269.85 | 0.46447 | 0.0028643 | 4.939 | 0 | 21.6444 | 49.0733 | 0 |  |  | 3
3 |  | 1793643 | -2.8 | -3.9 | 270.35 | 269.25 | 0.44149 | 0.0027219 | 3.977 | 0 | 22.2444 | 100.8673 | 0 | [8 empty] | 1793643 | -2.8 | -3.9 | 270.35 | 269.25 | 0.44149 | 0.0027219 | 3.977 | 0 | 22.2444 | 50.4337 | 0 |  |  | 3
3 |  | 1794008 | 0.5 | -2.2 | 273.65 | 270.95 | 0.50946 | 0.0031431 | 8.3668 | 0 | 18.9444 | 85.9035 | 0 | [8 empty] | 1794008 | 0.5 | -2.2 | 273.65 | 270.95 | 0.50946 | 0.0031431 | 8.3668 | 0 | 18.9444 | 42.9517 | 0 |  |  | 3
3 |  | 1794374 | 3.9 | -1.3 | 277.05 | 271.85 | 0.54918 | 0.0033895 | 12.4244 | 0 | 15.5444 | 70.4862 | 0 | [8 empty] | 1794374 | 3.9 | -1.3 | 277.05 | 271.85 | 0.54918 | 0.0033895 | 12.4244 | 0 | 15.5444 | 35.2431 | 0 |  |  | 3
3 |  | 1794739 | 7.2 | -1.1 | 280.35 | 272.05 | 0.55838 | 0.0034466 | 15.908 | 0 | 12.2444 | 55.5224 | 0 | [8 empty] | 1794739 | 7.2 | -1.1 | 280.35 | 272.05 | 0.55838 | 0.0034466 | 15.908 | 0 | 12.2444 | 27.7612 | 0 |  |  | 3
3 |  | 1795104 | 8.3 | -0.9 | 281.45 | 272.25 | 0.56773 | 0.0035046 | 17.1673 | 0 | 11.1444 | 50.5344 | 0 | [8 empty] | 1795104 | 8.3 | -0.9 | 281.45 | 272.25 | 0.56773 | 0.0035046 | 17.1673 | 0 | 11.1444 | 25.2672 | 0 |  |  | 3
3 |  | 1795469 | 9.5 | -1.1 | 282.65 | 272.05 | 0.55838 | 0.0034466 | 18.2361 | 0 | 9.9444 | 45.093 | 0 | [8 empty] | 1795469 | 9.5 | -1.1 | 282.65 | 272.05 | 0.55838 | 0.0034466 | 18.2361 | 0 | 9.9444 | 22.5465 | 0 |  |  | 3
3 |  | 1795835 | 10.6 | -1.7 | 283.75 | 271.45 | 0.53119 | 0.0032779 | 18.9243 | 0 | 8.8444 | 40.1051 | 0 | [8 empty] | 1795835 | 10.6 | -1.7 | 283.75 | 271.45 | 0.53119 | 0.0032779 | 18.9243 | 0 | 8.8444 | 20.0525 | 0 |  |  | 3
3 |  | 1796200 | 11 | -1.5 | 284.15 | 271.65 | 0.54012 | 0.0033333 | 19.4687 | 0 | 8.4444 | 38.2913 | 0 | [8 empty] | 1796200 | 11 | -1.5 | 284.15 | 271.65 | 0.54012 | 0.0033333 | 19.4687 | 0 | 8.4444 | 19.1456 | 0 |  |  | 3
3 |  | 1796565 | 11.3 | -1.6 | 284.45 | 271.55 | 0.53564 | 0.0033055 | 19.7022 | 0 | 8.1444 | 36.9309 | 0 | [8 empty] | 1796565 | 11.3 | -1.6 | 284.45 | 271.55 | 0.53564 | 0.0033055 | 19.7022 | 0 | 8.1444 | 18.4655 | 0 |  |  | 3
3 |  | 1796930 | 11.7 | -2.2 | 284.85 | 270.95 | 0.50946 | 0.0031431 | 19.6975 | 0 | 7.7444 | 35.1171 | 0 | [8 empty] | 1796930 | 11.7 | -2.2 | 284.85 | 270.95 | 0.50946 | 0.0031431 | 19.6975 | 0 | 7.7444 | 17.5586 | 0 |  |  | 3
3 |  | 1797296 | 9.5 | -1.6 | 282.65 | 271.55 | 0.53564 | 0.0033055 | 17.8807 | 0 | 9.9444 | 45.093 | 0 | [8 empty] | 1797296 | 9.5 | -1.6 | 282.65 | 271.55 | 0.53564 | 0.0033055 | 17.8807 | 0 | 9.9444 | 22.5465 | 0 |  |  | 3
4 |  | 1797661 | 7.2 | -1.5 | 280.35 | 271.65 | 0.54012 | 0.0033333 | 15.623 | 0 | 12.2444 | 55.5224 | 0 | [8 empty] | 1797661 | 7.2 | -1.5 | 280.35 | 271.65 | 0.54012 | 0.0033333 | 15.623 | 0 | 12.2444 | 27.7612 | 0 |  |  | 4
4 |  | 1798026 | 5 | -2.2 | 278.15 | 270.95 | 0.50946 | 0.0031431 | 12.9193 | 0 | 14.4444 | 65.4983 | 0 | [8 empty] | 1798026 | 5 | -2.2 | 278.15 | 270.95 | 0.50946 | 0.0031431 | 12.9193 | 0 | 14.4444 | 32.7491 | 0 |  |  | 4
4 |  | 1798391 | 3.3 | -1.4 | 276.45 | 271.75 | 0.54463 | 0.0033613 | 11.7464 | 0 | 16.1444 | 73.2069 | 0 | [8 empty] | 1798391 | 3.3 | -1.4 | 276.45 | 271.75 | 0.54463 | 0.0033613 | 11.7464 | 0 | 16.1444 | 36.6035 | 0 |  |  | 4
4 |  | 1798757 | 1.7 | -1.4 | 274.85 | 271.75 | 0.54463 | 0.0033613 | 10.1271 | 0 | 17.7444 | 80.4621 | 0 | [8 empty] | 1798757 | 1.7 | -1.4 | 274.85 | 271.75 | 0.54463 | 0.0033613 | 10.1271 | 0 | 17.7444 | 40.2311 | 0 |  |  | 4
4 |  | 1790357 | 0 | -1.7 | 273.15 | 271.45 | 0.53119 | 0.0032779 | 8.198 | 0 | 19.4444 | 88.1707 | 0 | [8 empty] | 1790357 | 0 | -1.7 | 273.15 | 271.45 | 0.53119 | 0.0032779 | 8.198 | 0 | 19.4444 | 44.0854 | 0 |  |  | 4
4 |  | 1790722 | -0.4 | -1.8 | 272.75 | 271.35 | 0.52678 | 0.0032505 | 7.7248 | 0 | 19.8444 | 89.9845 | 0 | [8 empty] | 1790722 | -0.4 | -1.8 | 272.75 | 271.35 | 0.52678 | 0.0032505 | 7.7248 | 0 | 19.8444 | 44.9923 | 0 |  |  | 4
4 |  | 1791087 | -0.7 | -2.1 | 272.45 | 271.05 | 0.51374 | 0.0031697 | 7.2191 | 0 | 20.1444 | 91.3449 | 0 | [8 empty] | 1791087 | -0.7 | -2.1 | 272.45 | 271.05 | 0.51374 | 0.0031697 | 7.2191 | 0 | 20.1444 | 45.6724 | 0 |  |  | 4
4 |  | 1791453 | -1.1 | -2.8 | 272.05 | 270.35 | 0.48445 | 0.0029881 | 6.3607 | 0 | 20.5444 | 93.1587 | 0 | [8 empty] | 1791453 | -1.1 | -2.8 | 272.05 | 270.35 | 0.48445 | 0.0029881 | 6.3607 | 0 | 20.5444 | 46.5793 | 0 |  |  | 4
4 |  | 1791818 | -1.5 | -2.9 | 271.65 | 270.25 | 0.4804 | 0.0029629 | 5.8933 | 0 | 20.9444 | 94.9725 | 0 | [8 empty] | 1791818 | -1.5 | -2.9 | 271.65 | 270.25 | 0.4804 | 0.0029629 | 5.8933 | 0 | 20.9444 | 47.4862 | 0 |  |  | 4
4 |  | 1792183 | -1.8 | -3.2 | 271.35 | 269.95 | 0.46841 | 0.0028887 | 5.4044 | 0 | 21.2444 | 96.3328 | 0 | [8 empty] | 1792183 | -1.8 | -3.2 | 271.35 | 269.95 | 0.46841 | 0.0028887 | 5.4044 | 0 | 21.2444 | 48.1664 | 0 |  |  | 4
3 |  | 1792548 | -2.2 | -3.9 | 270.95 | 269.25 | 0.44149 | 0.0027219 | 4.5836 | 0 | 21.6444 | 98.1466 | 0 | [8 empty] | 1792548 | -2.2 | -3.9 | 270.95 | 269.25 | 0.44149 | 0.0027219 | 4.5836 | 0 | 21.6444 | 49.0733 | 0 |  |  | 3
3 |  | 1792914 | -2.6 | -4 | 270.55 | 269.15 | 0.43776 | 0.0026989 | 4.1216 | 0 | 22.0444 | 99.9604 | 0 | [8 empty] | 1792914 | -2.6 | -4 | 270.55 | 269.15 | 0.43776 | 0.0026989 | 4.1216 | 0 | 22.0444 | 49.9802 | 0 |  |  | 3
3 |  | 1793279 | -2.9 | -4.4 | 270.25 | 268.75 | 0.42314 | 0.0026083 | 3.5923 | 0 | 22.3444 | 101.3208 | 0 | [8 empty] | 1793279 | -2.9 | -4.4 | 270.25 | 268.75 | 0.42314 | 0.0026083 | 3.5923 | 0 | 22.3444 | 50.6604 | 0 |  |  | 3
3 |  | 1793644 | -3.3 | -5 | 269.85 | 268.15 | 0.40203 | 0.0024777 | 2.8621 | 0 | 22.7444 | 103.1346 | 0 | [8 empty] | 1793644 | -3.3 | -5 | 269.85 | 268.15 | 0.40203 | 0.0024777 | 2.8621 | 0 | 22.7444 | 51.5673 | 0 |  |  | 3
3 |  | 1794009 | -0.3 | -2.8 | 272.85 | 270.35 | 0.48445 | 0.0029881 | 7.1698 | 0 | 19.7444 | 89.5311 | 0 | [8 empty] | 1794009 | -0.3 | -2.8 | 272.85 | 270.35 | 0.48445 | 0.0029881 | 7.1698 | 0 | 19.7444 | 44.7655 | 0 |  |  | 3
3 |  | 1794375 | 2.6 | -1.2 | 275.75 | 271.95 | 0.55377 | 0.003418 | 11.1799 | 0 | 16.8444 | 76.3811 | 0 | [8 empty] | 1794375 | 2.6 | -1.2 | 275.75 | 271.95 | 0.55377 | 0.003418 | 11.1799 | 0 | 16.8444 | 38.1905 | 0 |  |  | 3
3 |  | 1794740 | 5.6 | 0 | 278.75 | 273.15 | 0.61121 | 0.0037747 | 15.1122 | 0 | 13.8444 | 62.7776 | 0 | [8 empty] | 1794740 | 5.6 | 0 | 278.75 | 273.15 | 0.61121 | 0.0037747 | 15.1122 | 0 | 13.8444 | 31.3888 | 0 |  |  | 3
3 |  | 1795105 | 7.6 | 0.8 | 280.75 | 273.95 | 0.64766 | 0.0040012 | 17.7076 | 0 | 11.8444 | 53.7086 | 0 | [8 empty] | 1795105 | 7.6 | 0.8 | 280.75 | 273.95 | 0.64766 | 0.0040012 | 17.7076 | 0 | 11.8444 | 26.8543 | 0 |  |  | 3
3 |  | 1795470 | 9.7 | 1.6 | 282.85 | 274.75 | 0.68603 | 0.0042399 | 20.4363 | 0 | 9.7444 | 44.1861 | 0 | [8 empty] | 1795470 | 9.7 | 1.6 | 282.85 | 274.75 | 0.68603 | 0.0042399 | 20.4363 | 0 | 9.7444 | 22.0931 | 0 |  |  | 3
3 |  | 1795836 | 11.7 | 1.7 | 284.85 | 274.85 | 0.69096 | 0.0042706 | 22.5411 | 0 | 7.7444 | 35.1171 | 0 | [8 empty] | 1795836 | 11.7 | 1.7 | 284.85 | 274.85 | 0.69096 | 0.0042706 | 22.5411 | 0 | 7.7444 | 17.5586 | 0 |  |  | 3
3 |  | 1796201 | 12.4 | 2.6 | 285.55 | 275.75 | 0.73681 | 0.004556 | 23.9709 | 0 | 7.0444 | 31.943 | 0 | [8 empty] | 1796201 | 12.4 | 2.6 | 285.55 | 275.75 | 0.73681 | 0.004556 | 23.9709 | 0 | 7.0444 | 15.9715 | 0 |  |  | 3
3 |  | 1796566 | 13.2 | 3.3 | 286.35 | 276.45 | 0.7743 | 0.0047896 | 25.3722 | 0 | 6.2444 | 28.3154 | 0 | [8 empty] | 1796566 | 13.2 | 3.3 | 286.35 | 276.45 | 0.7743 | 0.0047896 | 25.3722 | 0 | 6.2444 | 14.1577 | 0 |  |  | 3
3 |  | 1796931 | 13.9 | 3.9 | 287.05 | 277.05 | 0.80778 | 0.0049984 | 26.6097 | 0 | 5.5444 | 25.1413 | 0 | [8 empty] | 1796931 | 13.9 | 3.9 | 287.05 | 277.05 | 0.80778 | 0.0049984 | 26.6097 | 0 | 5.5444 | 12.5706 | 0 |  |  | 3
3 |  | 1797297 | 12.4 | 4.1 | 285.55 | 277.25 | 0.81922 | 0.0050697 | 25.2673 | 0 | 7.0444 | 31.943 | 0 | [8 empty] | 1797297 | 12.4 | 4.1 | 285.55 | 277.25 | 0.81922 | 0.0050697 | 25.2673 | 0 | 7.0444 | 15.9715 | 0 |  |  | 3
4 |  | 1797662 | 10.9 | 4.2 | 284.05 | 277.35 | 0.82499 | 0.0051057 | 23.8353 | 0 | 8.5444 | 38.7447 | 0 | [8 empty] | 1797662 | 10.9 | 4.2 | 284.05 | 277.35 | 0.82499 | 0.0051057 | 23.8353 | 0 | 8.5444 | 19.3724 | 0 |  |  | 4
4 |  | 1798027 | 9.4 | 3.9 | 282.55 | 277.05 | 0.80778 | 0.0049984 | 22.0421 | 0 | 10.0444 | 45.5465 | 0 | [8 empty] | 1798027 | 9.4 | 3.9 | 282.55 | 277.05 | 0.80778 | 0.0049984 | 22.0421 | 0 | 10.0444 | 22.7732 | 0 |  |  | 4
4 |  | 1798392 | 9.2 | 4.2 | 282.35 | 277.35 | 0.82499 | 0.0051057 | 22.1095 | 0 | 10.2444 | 46.4534 | 0 | [8 empty] | 1798392 | 9.2 | 4.2 | 282.35 | 277.35 | 0.82499 | 0.0051057 | 22.1095 | 0 | 10.2444 | 23.2267 | 0 |  |  | 4
4 |  | 1798758 | 9.1 | 4.3 | 282.25 | 277.45 | 0.8308 | 0.005142 | 22.0992 | 0 | 10.3444 | 46.9068 | 0 | [8 empty] | 1798758 | 9.1 | 4.3 | 282.25 | 277.45 | 0.8308 | 0.005142 | 22.0992 | 0 | 10.3444 | 23.4534 | 0 |  |  | 4
4 |  | 1790358 | 8.9 | 4.4 | 282.05 | 277.55 | 0.83664 | 0.0051785 | 21.988 | 0 | 10.5444 | 47.8137 | 0 | [8 empty] | 1790358 | 8.9 | 4.4 | 282.05 | 277.55 | 0.83664 | 0.0051785 | 21.988 | 0 | 10.5444 | 23.9069 | 0 |  |  | 4
4 |  | 1790723 | 9.1 | 4.9 | 282.25 | 278.05 | 0.86642 | 0.0053644 | 22.659 | 0 | 10.3444 | 46.9068 | 0 | [8 empty] | 1790723 | 9.1 | 4.9 | 282.25 | 278.05 | 0.86642 | 0.0053644 | 22.659 | 0 | 10.3444 | 23.4534 | 0 |  |  | 4
4 |  | 1791088 | 9.2 | 5.2 | 282.35 | 278.35 | 0.88473 | 0.0054787 | 23.0485 | 0 | 10.2444 | 46.4534 | 0 | [8 empty] | 1791088 | 9.2 | 5.2 | 282.35 | 278.35 | 0.88473 | 0.0054787 | 23.0485 | 0 | 10.2444 | 23.2267 | 0 |  |  | 4
4 |  | 1791454 | 9.4 | 5.6 | 282.55 | 278.75 | 0.90968 | 0.0056346 | 23.6442 | 0 | 10.0444 | 45.5465 | 0 | [8 empty] | 1791454 | 9.4 | 5.6 | 282.55 | 278.75 | 0.90968 | 0.0056346 | 23.6442 | 0 | 10.0444 | 22.7732 | 0 |  |  | 4
4 |  | 1791819 | 9.2 | 5.6 | 282.35 | 278.75 | 0.90968 | 0.0056346 | 23.441 | 0 | 10.2444 | 46.4534 | 0 | [8 empty] | 1791819 | 9.2 | 5.6 | 282.35 | 278.75 | 0.90968 | 0.0056346 | 23.441 | 0 | 10.2444 | 23.2267 | 0 |  |  | 4
4 |  | 1792184 | 9.1 | 5.7 | 282.25 | 278.85 | 0.91601 | 0.0056742 | 23.439 | 0 | 10.3444 | 46.9068 | 0 | [8 empty] | 1792184 | 9.1 | 5.7 | 282.25 | 278.85 | 0.91601 | 0.0056742 | 23.439 | 0 | 10.3444 | 23.4534 | 0 |  |  | 4
3 |  | 1792549 | 8.9 | 5.6 | 282.05 | 278.75 | 0.90968 | 0.0056346 | 23.1361 | 0 | 10.5444 | 47.8137 | 0 | [8 empty] | 1792549 | 8.9 | 5.6 | 282.05 | 278.75 | 0.90968 | 0.0056346 | 23.1361 | 0 | 10.5444 | 23.9069 | 0 |  |  | 3
3 |  | 1792915 | 8.5 | 6 | 281.65 | 279.15 | 0.93525 | 0.0057945 | 23.1318 | 0 | 10.9444 | 49.6275 | 0 | [8 empty] | 1792915 | 8.5 | 6 | 281.65 | 279.15 | 0.93525 | 0.0057945 | 23.1318 | 0 | 10.9444 | 24.8138 | 0 |  |  | 3
3 |  | 1793280 | 8.2 | 6.5 | 281.35 | 279.65 | 0.9681 | 0.0059999 | 23.3439 | 0 | 11.2444 | 50.9879 | 0 | [8 empty] | 1793280 | 8.2 | 6.5 | 281.35 | 279.65 | 0.9681 | 0.0059999 | 23.3439 | 0 | 11.2444 | 25.4939 | 0 |  |  | 3
3 |  | 1793645 | 7.8 | 6.7 | 280.95 | 279.85 | 0.98152 | 0.0060839 | 23.1484 | 0 | 11.6444 | 52.8017 | 0 | [8 empty] | 1793645 | 7.8 | 6.7 | 280.95 | 279.85 | 0.98152 | 0.0060839 | 23.1484 | 0 | 11.6444 | 26.4008 | 0 |  |  | 3
3 |  | 1794010 | 8.7 | 7.2 | 281.85 | 280.35 | 1.0158 | 0.0062986 | 24.6038 | 0 | 10.7444 | 48.7206 | 0 | [8 empty] | 1794010 | 8.7 | 7.2 | 281.85 | 280.35 | 1.0158 | 0.0062986 | 24.6038 | 0 | 10.7444 | 24.3603 | 0 |  |  | 3
3 |  | 1794376 | 9.7 | 7.5 | 282.85 | 280.65 | 1.0369 | 0.0064306 | 25.9536 | 0 | 9.7444 | 44.1861 | 0 | [8 empty] | 1794376 | 9.7 | 7.5 | 282.85 | 280.65 | 1.0369 | 0.0064306 | 25.9536 | 0 | 9.7444 | 22.0931 | 0 |  |  | 3
3 |  | 1794741 | 10.6 | 7.8 | 283.75 | 280.95 | 1.0583 | 0.006565 | 27.2084 | 0 | 8.8444 | 40.1051 | 0 | [8 empty] | 1794741 | 10.6 | 7.8 | 283.75 | 280.95 | 1.0583 | 0.006565 | 27.2084 | 0 | 8.8444 | 20.0525 | 0 |  |  | 3
3 |  | 1795106 | 11 | 8.6 | 284.15 | 281.75 | 1.1175 | 0.006936 | 28.5506 | 0 | 8.4444 | 38.2913 | 0 | [8 empty] | 1795106 | 11 | 8.6 | 284.15 | 281.75 | 1.1175 | 0.006936 | 28.5506 | 0 | 8.4444 | 19.1456 | 0 |  |  | 3
3 |  | 1795471 | 11.3 | 9.4 | 284.45 | 282.55 | 1.1795 | 0.0073256 | 29.8385 | 0 | 8.1444 | 36.9309 | 0 | [8 empty] | 1795471 | 11.3 | 9.4 | 284.45 | 282.55 | 1.1795 | 0.0073256 | 29.8385 | 0 | 8.1444 | 18.4655 | 0 |  |  | 3
3 |  | 1795837 | 11.7 | 10 | 284.85 | 283.15 | 1.228 | 0.0076305 | 31.0152 | 0 | 7.7444 | 35.1171 | 0 | [8 empty] | 1795837 | 11.7 | 10 | 284.85 | 283.15 | 1.228 | 0.0076305 | 31.0152 | 0 | 7.7444 | 17.5586 | 0 |  |  | 3
3 |  | 1796202 | 12.1 | 10.5 | 285.25 | 283.65 | 1.2697 | 0.0078932 | 32.0859 | 0 | 7.3444 | 33.3034 | 0 | [8 empty] | 1796202 | 12.1 | 10.5 | 285.25 | 283.65 | 1.2697 | 0.0078932 | 32.0859 | 0 | 7.3444 | 16.6517 | 0 |  |  | 3
3 |  | 1796567 | 12.4 | 10.8 | 285.55 | 283.95 | 1.2954 | 0.0080547 | 32.7994 | 0 | 7.0444 | 31.943 | 0 | [8 empty] | 1796567 | 12.4 | 10.8 | 285.55 | 283.95 | 1.2954 | 0.0080547 | 32.7994 | 0 | 7.0444 | 15.9715 | 0 |  |  | 3
3 |  | 1796932 | 12.8 | 11.1 | 285.95 | 284.25 | 1.3215 | 0.0082191 | 33.6227 | 0 | 6.6444 | 30.1292 | 0 | [8 empty] | 1796932 | 12.8 | 11.1 | 285.95 | 284.25 | 1.3215 | 0.0082191 | 33.6227 | 0 | 6.6444 | 15.0646 | 0 |  |  | 3
3 |  | 1797298 | 12.4 | 11.3 | 285.55 | 284.45 | 1.3391 | 0.0083304 | 33.4952 | 0 | 7.0444 | 31.943 | 0 | [8 empty] | 1797298 | 12.4 | 11.3 | 285.55 | 284.45 | 1.3391 | 0.0083304 | 33.4952 | 0 | 7.0444 | 15.9715 | 0 |  |  | 3
4 |  | 1797663 | 12.1 | 11.7 | 285.25 | 284.85 | 1.3751 | 0.008557 | 33.7606 | 0 | 7.3444 | 33.3034 | 0 | [8 empty] | 1797663 | 12.1 | 11.7 | 285.25 | 284.85 | 1.3751 | 0.008557 | 33.7606 | 0 | 7.3444 | 16.6517 | 0 |  |  | 4
4 |  | 1798028 | 11.2 | 11.2 | 284.35 | 284.35 | 1.3303 | 0.0082746 | 32.1292 | 0 | 8.2444 | 37.3844 | 0 | [8 empty] | 1798028 | 11.2 | 11.2 | 284.35 | 284.35 | 1.3303 | 0.0082746 | 32.1292 | 0 | 8.2444 | 18.6922 | 0 |  |  | 4
4 |  | 1798393 | 10.8 | 10.6 | 283.95 | 283.75 | 1.2782 | 0.0079467 | 30.8944 | 0 | 8.6444 | 39.1982 | 0 | [8 empty] | 1798393 | 10.8 | 10.6 | 283.95 | 283.75 | 1.2782 | 0.0079467 | 30.8944 | 0 | 8.6444 | 19.5991 | 0 |  |  | 4
4 |  | 1798759 | 10.3 | 10.1 | 283.45 | 283.25 | 1.2362 | 0.0076824 | 29.7183 | 0 | 9.1444 | 41.4654 | 0 | [8 empty] | 1798759 | 10.3 | 10.1 | 283.45 | 283.25 | 1.2362 | 0.0076824 | 29.7183 | 0 | 9.1444 | 20.7327 | 0 |  |  | 4
4 |  | 1790359 | 9.9 | 9.6 | 283.05 | 282.75 | 1.1955 | 0.007426 | 28.6645 | 0 | 9.5444 | 43.2792 | 0 | [8 empty] | 1790359 | 9.9 | 9.6 | 283.05 | 282.75 | 1.1955 | 0.007426 | 28.6645 | 0 | 9.5444 | 21.6396 | 0 |  |  | 4
4 |  | 1790724 | 9.5 | 9.1 | 282.65 | 282.25 | 1.1559 | 0.0071772 | 27.6304 | 0 | 9.9444 | 45.093 | 0 | [8 empty] | 1790724 | 9.5 | 9.1 | 282.65 | 282.25 | 1.1559 | 0.0071772 | 27.6304 | 0 | 9.9444 | 22.5465 | 0 |  |  | 4
4 |  | 1791089 | 9 | 8.5 | 282.15 | 281.65 | 1.1099 | 0.0068886 | 26.3943 | 0 | 10.4444 | 47.3603 | 0 | [8 empty] | 1791089 | 9 | 8.5 | 282.15 | 281.65 | 1.1099 | 0.0068886 | 26.3943 | 0 | 10.4444 | 23.6801 | 0 |  |  | 4
4 |  | 1791455 | 8 | 7.4 | 281.15 | 280.55 | 1.0298 | 0.0063863 | 24.1123 | 0 | 11.4444 | 51.8948 | 0 | [8 empty] | 1791455 | 8 | 7.4 | 281.15 | 280.55 | 1.0298 | 0.0063863 | 24.1123 | 0 | 11.4444 | 25.9474 | 0 |  |  | 4
4 |  | 1791820 | 7.5 | 6.9 | 280.65 | 280.05 | 0.9951 | 0.006169 | 23.0572 | 0 | 11.9444 | 54.162 | 0 | [8 empty] | 1791820 | 7.5 | 6.9 | 280.65 | 280.05 | 0.9951 | 0.006169 | 23.0572 | 0 | 11.9444 | 27.081 | 0 |  |  | 4
4 |  | 1792185 | 7 | 6.4 | 280.15 | 279.55 | 0.96144 | 0.0059583 | 22.0191 | 0 | 12.4444 | 56.4293 | 0 | [8 empty] | 1792185 | 7 | 6.4 | 280.15 | 279.55 | 0.96144 | 0.0059583 | 22.0191 | 0 | 12.4444 | 28.2146 | 0 |  |  | 4
3 |  | 1792550 | 6.5 | 5.9 | 279.65 | 279.05 | 0.9288 | 0.0057541 | 20.9976 | 0 | 12.9444 | 58.6965 | 0 | [8 empty] | 1792550 | 6.5 | 5.9 | 279.65 | 279.05 | 0.9288 | 0.0057541 | 20.9976 | 0 | 12.9444 | 29.3483 | 0 |  |  | 3
3 |  | 1792916 | 6.4 | 6.3 | 279.55 | 279.45 | 0.95484 | 0.005917 | 21.3051 | 0 | 13.0444 | 59.15 | 0 | [8 empty] | 1792916 | 6.4 | 6.3 | 279.55 | 279.45 | 0.95484 | 0.005917 | 21.3051 | 0 | 13.0444 | 29.575 | 0 |  |  | 3
3 |  | 1793281 | 6.4 | 5.9 | 279.55 | 279.05 | 0.9288 | 0.0057541 | 20.8959 | 0 | 13.0444 | 59.15 | 0 | [8 empty] | 1793281 | 6.4 | 5.9 | 279.55 | 279.05 | 0.9288 | 0.0057541 | 20.8959 | 0 | 13.0444 | 29.575 | 0 |  |  | 3
3 |  | 1793646 | 6.7 | 6.1 | 279.85 | 279.25 | 0.94174 | 0.005835 | 21.4042 | 0 | 12.7444 | 57.7896 | 0 | [8 empty] | 1793646 | 6.7 | 6.1 | 279.85 | 279.25 | 0.94174 | 0.005835 | 21.4042 | 0 | 12.7444 | 28.8948 | 0 |  |  | 3
3 |  | 1794011 | 7.2 | 6.1 | 280.35 | 279.25 | 0.94174 | 0.005835 | 21.9125 | 0 | 12.2444 | 55.5224 | 0 | [8 empty] | 1794011 | 7.2 | 6.1 | 280.35 | 279.25 | 0.94174 | 0.005835 | 21.9125 | 0 | 12.2444 | 27.7612 | 0 |  |  | 3
3 |  | 1794377 | 7.8 | 6.7 | 280.95 | 279.85 | 0.98152 | 0.0060839 | 23.1484 | 0 | 11.6444 | 52.8017 | 0 | [8 empty] | 1794377 | 7.8 | 6.7 | 280.95 | 279.85 | 0.98152 | 0.0060839 | 23.1484 | 0 | 11.6444 | 26.4008 | 0 |  |  | 3
3 |  | 1794742 | 10 | 6.7 | 283.15 | 279.85 | 0.98152 | 0.0060839 | 25.3858 | 0 | 9.4444 | 42.8258 | 0 | [8 empty] | 1794742 | 10 | 6.7 | 283.15 | 279.85 | 0.98152 | 0.0060839 | 25.3858 | 0 | 9.4444 | 21.4129 | 0 |  |  | 3
3 |  | 1795107 | 11.1 | 5.6 | 284.25 | 278.75 | 0.90968 | 0.0056346 | 25.3717 | 0 | 8.3444 | 37.8378 | 0 | [8 empty] | 1795107 | 11.1 | 5.6 | 284.25 | 278.75 | 0.90968 | 0.0056346 | 25.3717 | 0 | 8.3444 | 18.9189 | 0 |  |  | 3
3 |  | 1795472 | 12.2 | 5.6 | 285.35 | 278.75 | 0.90968 | 0.0056346 | 26.4895 | 0 | 7.2444 | 32.8499 | 0 | [8 empty] | 1795472 | 12.2 | 5.6 | 285.35 | 278.75 | 0.90968 | 0.0056346 | 26.4895 | 0 | 7.2444 | 16.425 | 0 |  |  | 3
3 |  | 1795838 | 12.8 | 3.9 | 285.95 | 277.05 | 0.80778 | 0.0049984 | 25.4932 | 0 | 6.6444 | 30.1292 | 0 | [8 empty] | 1795838 | 12.8 | 3.9 | 285.95 | 277.05 | 0.80778 | 0.0049984 | 25.4932 | 0 | 6.6444 | 15.0646 | 0 |  |  | 3
3 |  | 1796203 | 13.3 | 4.4 | 286.45 | 277.55 | 0.83664 | 0.0051785 | 26.4555 | 0 | 6.1444 | 27.862 | 0 | [8 empty] | 1796203 | 13.3 | 4.4 | 286.45 | 277.55 | 0.83664 | 0.0051785 | 26.4555 | 0 | 6.1444 | 13.931 | 0 |  |  | 3
3 |  | 1796568 | 13.9 | 3.3 | 287.05 | 276.45 | 0.7743 | 0.0047896 | 26.0825 | 0 | 5.5444 | 25.1413 | 0 | [8 empty] | 1796568 | 13.9 | 3.3 | 287.05 | 276.45 | 0.7743 | 0.0047896 | 26.0825 | 0 | 5.5444 | 12.5706 | 0 |  |  | 3
3 |  | 1796933 | 13.9 | 2.2 | 287.05 | 275.35 | 0.71611 | 0.0044271 | 25.1666 | 0 | 5.5444 | 25.1413 | 0 | [8 empty] | 1796933 | 13.9 | 2.2 | 287.05 | 275.35 | 0.71611 | 0.0044271 | 25.1666 | 0 | 5.5444 | 12.5706 | 0 |  |  | 3
3 |  | 1797299 | 12.8 | 1.7 | 285.95 | 274.85 | 0.69096 | 0.0042706 | 23.6562 | 0 | 6.6444 | 30.1292 | 0 | [8 empty] | 1797299 | 12.8 | 1.7 | 285.95 | 274.85 | 0.69096 | 0.0042706 | 23.6562 | 0 | 6.6444 | 15.0646 | 0 |  |  | 3
4 |  | 1797664 | 9.4 | 0 | 282.55 | 273.15 | 0.61121 | 0.0037747 | 18.9609 | 0 | 10.0444 | 45.5465 | 0 | [8 empty] | 1797664 | 9.4 | 0 | 282.55 | 273.15 | 0.61121 | 0.0037747 | 18.9609 | 0 | 10.0444 | 22.7732 | 0 |  |  | 4
4 |  | 1798029 | 7.8 | 0 | 280.95 | 273.15 | 0.61121 | 0.0037747 | 17.3404 | 0 | 11.6444 | 52.8017 | 0 | [8 empty] | 1798029 | 7.8 | 0 | 280.95 | 273.15 | 0.61121 | 0.0037747 | 17.3404 | 0 | 11.6444 | 26.4008 | 0 |  |  | 4
4 |  | 1798394 | 6.7 | 1.1 | 279.85 | 274.25 | 0.66182 | 0.0040893 | 17.0169 | 0 | 12.7444 | 57.7896 | 0 | [8 empty] | 1798394 | 6.7 | 1.1 | 279.85 | 274.25 | 0.66182 | 0.0040893 | 17.0169 | 0 | 12.7444 | 28.8948 | 0 |  |  | 4
4 |  | 1798760 | 3.3 | 1.1 | 276.45 | 274.25 | 0.66182 | 0.0040893 | 13.5714 | 0 | 16.1444 | 73.2069 | 0 | [8 empty] | 1798760 | 3.3 | 1.1 | 276.45 | 274.25 | 0.66182 | 0.0040893 | 13.5714 | 0 | 16.1444 | 36.6035 | 0 |  |  | 4
|  |  | 3.3 | 0.6 | [9 empty] | 23995.3415 | 1666.7705 | [18 empty] | 11997.6708 | 833.3853
4 |  | 1461641 | 1.7 | 0.6 | 274.85 | 273.75 | 0.63837 | 0.0039435 | 11.585 | 0 | 17.7444 | 80.4621 | 0 | [8 empty] | 1461641 | 1.7 | 0.6 | 274.85 | 273.75 | 0.63837 | 0.0039435 | 11.585 | 0 | 17.7444 | 40.2311 | 0 |  |  | 4
4 |  | 1462006 | 0.6 | -0.6 | 273.75 | 272.55 | 0.58201 | 0.0035933 | 9.5942 | 0 | 18.8444 | 85.4501 | 0 | [8 empty] | 1462006 | 0.6 | -0.6 | 273.75 | 272.55 | 0.58201 | 0.0035933 | 9.5942 | 0 | 18.8444 | 42.725 | 0 |  |  | 4
4 |  | 1462371 | -0.6 | -1.7 | 272.55 | 271.45 | 0.53119 | 0.0032779 | 7.5909 | 0 | 20.0444 | 90.8914 | 0 | [8 empty] | 1462371 | -0.6 | -1.7 | 272.55 | 271.45 | 0.53119 | 0.0032779 | 7.5909 | 0 | 20.0444 | 45.4457 | 0 |  |  | 4
4 |  | 1462737 | -0.6 | -1.1 | 272.55 | 272.05 | 0.55838 | 0.0034466 | 8.0127 | 0 | 20.0444 | 90.8914 | 0 | [8 empty] | 1462737 | -0.6 | -1.1 | 272.55 | 272.05 | 0.55838 | 0.0034466 | 8.0127 | 0 | 20.0444 | 45.4457 | 0 |  |  | 4
4 |  | 1463102 | -1.1 | -1.7 | 272.05 | 271.45 | 0.53119 | 0.0032779 | 7.0849 | 0 | 20.5444 | 93.1587 | 0 | [8 empty] | 1463102 | -1.1 | -1.7 | 272.05 | 271.45 | 0.53119 | 0.0032779 | 7.0849 | 0 | 20.5444 | 46.5793 | 0 |  |  | 4
4 |  | 1463467 | 0.6 | -1.1 | 273.75 | 272.05 | 0.55838 | 0.0034466 | 9.2273 | 0 | 18.8444 | 85.4501 | 0 | [8 empty] | 1463467 | 0.6 | -1.1 | 273.75 | 272.05 | 0.55838 | 0.0034466 | 9.2273 | 0 | 18.8444 | 42.725 | 0 |  |  | 4
3 |  | 1463832 | 3.3 | -0.6 | 276.45 | 272.55 | 0.58201 | 0.0035933 | 12.3279 | 0 | 16.1444 | 73.2069 | 0 | [8 empty] | 1463832 | 3.3 | -0.6 | 276.45 | 272.55 | 0.58201 | 0.0035933 | 12.3279 | 0 | 16.1444 | 36.6035 | 0 |  |  | 3
3 |  | 1464198 | 4.4 | -0.6 | 277.55 | 272.55 | 0.58201 | 0.0035933 | 13.4417 | 0 | 15.0444 | 68.219 | 0 | [8 empty] | 1464198 | 4.4 | -0.6 | 277.55 | 272.55 | 0.58201 | 0.0035933 | 13.4417 | 0 | 15.0444 | 34.1095 | 0 |  |  | 3
3 |  | 1464563 | 4.4 | -1.7 | 277.55 | 271.45 | 0.53119 | 0.0032779 | 12.6504 | 0 | 15.0444 | 68.219 | 0 | [8 empty] | 1464563 | 4.4 | -1.7 | 277.55 | 271.45 | 0.53119 | 0.0032779 | 12.6504 | 0 | 15.0444 | 34.1095 | 0 |  |  | 3
3 |  | 1464928 | 5 | -1.1 | 278.15 | 272.05 | 0.55838 | 0.0034466 | 13.6811 | 0 | 14.4444 | 65.4983 | 0 | [8 empty] | 1464928 | 5 | -1.1 | 278.15 | 272.05 | 0.55838 | 0.0034466 | 13.6811 | 0 | 14.4444 | 32.7491 | 0 |  |  | 3
3 |  | 1465293 | 6.7 | -1.1 | 279.85 | 272.05 | 0.55838 | 0.0034466 | 15.4019 | 0 | 12.7444 | 57.7896 | 0 | [8 empty] | 1465293 | 6.7 | -1.1 | 279.85 | 272.05 | 0.55838 | 0.0034466 | 15.4019 | 0 | 12.7444 | 28.8948 | 0 |  |  | 3
3 |  | 1465659 | 7.8 | -1.1 | 280.95 | 272.05 | 0.55838 | 0.0034466 | 16.5153 | 0 | 11.6444 | 52.8017 | 0 | [8 empty] | 1465659 | 7.8 | -1.1 | 280.95 | 272.05 | 0.55838 | 0.0034466 | 16.5153 | 0 | 11.6444 | 26.4008 | 0 |  |  | 3
3 |  | 1466024 | 8.9 | -2.2 | 282.05 | 270.95 | 0.50946 | 0.0031431 | 16.8648 | 0 | 10.5444 | 47.8137 | 0 | [8 empty] | 1466024 | 8.9 | -2.2 | 282.05 | 270.95 | 0.50946 | 0.0031431 | 16.8648 | 0 | 10.5444 | 23.9069 | 0 |  |  | 3
3 |  | 1466389 | 10 | -1.7 | 283.15 | 271.45 | 0.53119 | 0.0032779 | 18.3172 | 0 | 9.4444 | 42.8258 | 0 | [8 empty] | 1466389 | 10 | -1.7 | 283.15 | 271.45 | 0.53119 | 0.0032779 | 18.3172 | 0 | 9.4444 | 21.4129 | 0 |  |  | 3
3 |  | 1466754 | 11.1 | -1.7 | 284.25 | 271.45 | 0.53119 | 0.0032779 | 19.4303 | 0 | 8.3444 | 37.8378 | 0 | [8 empty] | 1466754 | 11.1 | -1.7 | 284.25 | 271.45 | 0.53119 | 0.0032779 | 19.4303 | 0 | 8.3444 | 18.9189 | 0 |  |  | 3
3 |  | 1467120 | 12.2 | -1.1 | 285.35 | 272.05 | 0.55838 | 0.0034466 | 20.9691 | 0 | 7.2444 | 32.8499 | 0 | [8 empty] | 1467120 | 12.2 | -1.1 | 285.35 | 272.05 | 0.55838 | 0.0034466 | 20.9691 | 0 | 7.2444 | 16.425 | 0 |  |  | 3
3 |  | 1467485 | 12.8 | -1.7 | 285.95 | 271.45 | 0.53119 | 0.0032779 | 21.1505 | 0 | 6.6444 | 30.1292 | 0 | [8 empty] | 1467485 | 12.8 | -1.7 | 285.95 | 271.45 | 0.53119 | 0.0032779 | 21.1505 | 0 | 6.6444 | 15.0646 | 0 |  |  | 3
3 |  | 1467850 | 12.8 | -2.2 | 285.95 | 270.95 | 0.50946 | 0.0031431 | 20.8103 | 0 | 6.6444 | 30.1292 | 0 | [8 empty] | 1467850 | 12.8 | -2.2 | 285.95 | 270.95 | 0.50946 | 0.0031431 | 20.8103 | 0 | 6.6444 | 15.0646 | 0 |  |  | 3
3 |  | 1468215 | 11.7 | -2.8 | 284.85 | 270.35 | 0.48445 | 0.0029881 | 19.3065 | 0 | 7.7444 | 35.1171 | 0 | [8 empty] | 1468215 | 11.7 | -2.8 | 284.85 | 270.35 | 0.48445 | 0.0029881 | 19.3065 | 0 | 7.7444 | 17.5586 | 0 |  |  | 3
3 |  | 1468581 | 8.3 | -1.7 | 281.45 | 271.45 | 0.53119 | 0.0032779 | 16.5969 | 0 | 11.1444 | 50.5344 | 0 | [8 empty] | 1468581 | 8.3 | -1.7 | 281.45 | 271.45 | 0.53119 | 0.0032779 | 16.5969 | 0 | 11.1444 | 25.2672 | 0 |  |  | 3
4 |  | 1468946 | 7.2 | -1.1 | 280.35 | 272.05 | 0.55838 | 0.0034466 | 15.908 | 0 | 12.2444 | 55.5224 | 0 | [8 empty] | 1468946 | 7.2 | -1.1 | 280.35 | 272.05 | 0.55838 | 0.0034466 | 15.908 | 0 | 12.2444 | 27.7612 | 0 |  |  | 4
4 |  | 1469311 | 6.1 | -1.7 | 279.25 | 271.45 | 0.53119 | 0.0032779 | 14.3707 | 0 | 13.3444 | 60.5103 | 0 | [8 empty] | 1469311 | 6.1 | -1.7 | 279.25 | 271.45 | 0.53119 | 0.0032779 | 14.3707 | 0 | 13.3444 | 30.2552 | 0 |  |  | 4
4 |  | 1469676 | 4.4 | -1.7 | 277.55 | 271.45 | 0.53119 | 0.0032779 | 12.6504 | 0 | 15.0444 | 68.219 | 0 | [8 empty] | 1469676 | 4.4 | -1.7 | 277.55 | 271.45 | 0.53119 | 0.0032779 | 12.6504 | 0 | 15.0444 | 34.1095 | 0 |  |  | 4
4 |  | 1470042 | 2.8 | -1.1 | 275.95 | 272.05 | 0.55838 | 0.0034466 | 11.4542 | 0 | 16.6444 | 75.4742 | 0 | [8 empty] | 1470042 | 2.8 | -1.1 | 275.95 | 272.05 | 0.55838 | 0.0034466 | 11.4542 | 0 | 16.6444 | 37.7371 | 0 |  |  | 4
4 |  | 1461642 | 2.2 | -0.6 | 275.35 | 272.55 | 0.58201 | 0.0035933 | 11.2142 | 0 | 17.2444 | 78.1949 | 0 | [8 empty] | 1461642 | 2.2 | -0.6 | 275.35 | 272.55 | 0.58201 | 0.0035933 | 11.2142 | 0 | 17.2444 | 39.0974 | 0 |  |  | 4
4 |  | 1462007 | 1.1 | -1.1 | 274.25 | 272.05 | 0.55838 | 0.0034466 | 9.7334 | 0 | 18.3444 | 83.1828 | 0 | [8 empty] | 1462007 | 1.1 | -1.1 | 274.25 | 272.05 | 0.55838 | 0.0034466 | 9.7334 | 0 | 18.3444 | 41.5914 | 0 |  |  | 4
4 |  | 1462372 | 0.6 | -1.1 | 273.75 | 272.05 | 0.55838 | 0.0034466 | 9.2273 | 0 | 18.8444 | 85.4501 | 0 | [8 empty] | 1462372 | 0.6 | -1.1 | 273.75 | 272.05 | 0.55838 | 0.0034466 | 9.2273 | 0 | 18.8444 | 42.725 | 0 |  |  | 4
4 |  | 1462738 | -0.6 | -1.7 | 272.55 | 271.45 | 0.53119 | 0.0032779 | 7.5909 | 0 | 20.0444 | 90.8914 | 0 | [8 empty] | 1462738 | -0.6 | -1.7 | 272.55 | 271.45 | 0.53119 | 0.0032779 | 7.5909 | 0 | 20.0444 | 45.4457 | 0 |  |  | 4
4 |  | 1463103 | -1.1 | -2.2 | 272.05 | 270.95 | 0.50946 | 0.0031431 | 6.7481 | 0 | 20.5444 | 93.1587 | 0 | [8 empty] | 1463103 | -1.1 | -2.2 | 272.05 | 270.95 | 0.50946 | 0.0031431 | 6.7481 | 0 | 20.5444 | 46.5793 | 0 |  |  | 4
4 |  | 1463468 | -1.7 | -2.8 | 271.45 | 270.35 | 0.48445 | 0.0029881 | 5.7538 | 0 | 21.1444 | 95.8794 | 0 | [8 empty] | 1463468 | -1.7 | -2.8 | 271.45 | 270.35 | 0.48445 | 0.0029881 | 5.7538 | 0 | 21.1444 | 47.9397 | 0 |  |  | 4
3 |  | 1463833 | -2.2 | -2.8 | 270.95 | 270.35 | 0.48445 | 0.0029881 | 5.2481 | 0 | 21.6444 | 98.1466 | 0 | [8 empty] | 1463833 | -2.2 | -2.8 | 270.95 | 270.35 | 0.48445 | 0.0029881 | 5.2481 | 0 | 21.6444 | 49.0733 | 0 |  |  | 3
3 |  | 1464199 | -2.2 | -3.3 | 270.95 | 269.85 | 0.46447 | 0.0028643 | 4.939 | 0 | 21.6444 | 98.1466 | 0 | [8 empty] | 1464199 | -2.2 | -3.3 | 270.95 | 269.85 | 0.46447 | 0.0028643 | 4.939 | 0 | 21.6444 | 49.0733 | 0 |  |  | 3
3 |  | 1464564 | -1.1 | -2.2 | 272.05 | 270.95 | 0.50946 | 0.0031431 | 6.7481 | 0 | 20.5444 | 93.1587 | 0 | [8 empty] | 1464564 | -1.1 | -2.2 | 272.05 | 270.95 | 0.50946 | 0.0031431 | 6.7481 | 0 | 20.5444 | 46.5793 | 0 |  |  | 3
3 |  | 1464929 | 0 | -2.2 | 273.15 | 270.95 | 0.50946 | 0.0031431 | 7.8609 | 0 | 19.4444 | 88.1707 | 0 | [8 empty] | 1464929 | 0 | -2.2 | 273.15 | 270.95 | 0.50946 | 0.0031431 | 7.8609 | 0 | 19.4444 | 44.0854 | 0 |  |  | 3
3 |  | 1465294 | 3.9 | 0.6 | 277.05 | 273.75 | 0.63837 | 0.0039435 | 13.8138 | 0 | 15.5444 | 70.4862 | 0 | [8 empty] | 1465294 | 3.9 | 0.6 | 277.05 | 273.75 | 0.63837 | 0.0039435 | 13.8138 | 0 | 15.5444 | 35.2431 | 0 |  |  | 3
3 |  | 1465660 | 6.1 | 1.1 | 279.25 | 274.25 | 0.66182 | 0.0040893 | 16.4089 | 0 | 13.3444 | 60.5103 | 0 | [8 empty] | 1465660 | 6.1 | 1.1 | 279.25 | 274.25 | 0.66182 | 0.0040893 | 16.4089 | 0 | 13.3444 | 30.2552 | 0 |  |  | 3
3 |  | 1466025 | 9.4 | 1.1 | 282.55 | 274.25 | 0.66182 | 0.0040893 | 19.7531 | 0 | 10.0444 | 45.5465 | 0 | [8 empty] | 1466025 | 9.4 | 1.1 | 282.55 | 274.25 | 0.66182 | 0.0040893 | 19.7531 | 0 | 10.0444 | 22.7732 | 0 |  |  | 3
3 |  | 1466390 | 12.2 | 3.3 | 285.35 | 276.45 | 0.7743 | 0.0047896 | 24.3576 | 0 | 7.2444 | 32.8499 | 0 | [8 empty] | 1466390 | 12.2 | 3.3 | 285.35 | 276.45 | 0.7743 | 0.0047896 | 24.3576 | 0 | 7.2444 | 16.425 | 0 |  |  | 3
3 |  | 1466755 | 13.9 | 3.9 | 287.05 | 277.05 | 0.80778 | 0.0049984 | 26.6097 | 0 | 5.5444 | 25.1413 | 0 | [8 empty] | 1466755 | 13.9 | 3.9 | 287.05 | 277.05 | 0.80778 | 0.0049984 | 26.6097 | 0 | 5.5444 | 12.5706 | 0 |  |  | 3
3 |  | 1467121 | 17.8 | 3.9 | 290.95 | 277.05 | 0.80778 | 0.0049984 | 30.5683 | 0 | 1.6444 | 7.4567 | 0 | [8 empty] | 1467121 | 17.8 | 3.9 | 290.95 | 277.05 | 0.80778 | 0.0049984 | 30.5683 | 0 | 1.6444 | 3.7284 | 0 |  |  | 3
3 |  | 1467486 | 18.9 | 0.6 | 292.05 | 273.75 | 0.63837 | 0.0039435 | 29.0106 | 0 | 0.54444 | 2.4688 | 0 | [8 empty] | 1467486 | 18.9 | 0.6 | 292.05 | 273.75 | 0.63837 | 0.0039435 | 29.0106 | 0 | 0.54444 | 1.2344 | 0 |  |  | 3
3 |  | 1467851 | 17.8 | 0 | 290.95 | 273.15 | 0.61121 | 0.0037747 | 27.4685 | 0 | 1.6444 | 7.4567 | 0 | [8 empty] | 1467851 | 17.8 | 0 | 290.95 | 273.15 | 0.61121 | 0.0037747 | 27.4685 | 0 | 1.6444 | 3.7284 | 0 |  |  | 3
3 |  | 1468216 | 15.6 | 1.7 | 288.75 | 274.85 | 0.69096 | 0.0042706 | 26.4945 | 0 | 3.8444 | 17.4326 | 0 | [8 empty] | 1468216 | 15.6 | 1.7 | 288.75 | 274.85 | 0.69096 | 0.0042706 | 26.4945 | 0 | 3.8444 | 8.7163 | 0 |  |  | 3
3 |  | 1468582 | 12.8 | 3.3 | 285.95 | 276.45 | 0.7743 | 0.0047896 | 24.9663 | 0 | 6.6444 | 30.1292 | 0 | [8 empty] | 1468582 | 12.8 | 3.3 | 285.95 | 276.45 | 0.7743 | 0.0047896 | 24.9663 | 0 | 6.6444 | 15.0646 | 0 |  |  | 3
4 |  | 1468947 | 9.4 | 3.3 | 282.55 | 276.45 | 0.7743 | 0.0047896 | 21.5165 | 0 | 10.0444 | 45.5465 | 0 | [8 empty] | 1468947 | 9.4 | 3.3 | 282.55 | 276.45 | 0.7743 | 0.0047896 | 21.5165 | 0 | 10.0444 | 22.7732 | 0 |  |  | 4
4 |  | 1469312 | 10 | 3.3 | 283.15 | 276.45 | 0.7743 | 0.0047896 | 22.1253 | 0 | 9.4444 | 42.8258 | 0 | [8 empty] | 1469312 | 10 | 3.3 | 283.15 | 276.45 | 0.7743 | 0.0047896 | 22.1253 | 0 | 9.4444 | 21.4129 | 0 |  |  | 4
4 |  | 1469677 | 8.3 | 3.9 | 281.45 | 277.05 | 0.80778 | 0.0049984 | 20.9256 | 0 | 11.1444 | 50.5344 | 0 | [8 empty] | 1469677 | 8.3 | 3.9 | 281.45 | 277.05 | 0.80778 | 0.0049984 | 20.9256 | 0 | 11.1444 | 25.2672 | 0 |  |  | 4
4 |  | 1470043 | 7.2 | 3.9 | 280.35 | 277.05 | 0.80778 | 0.0049984 | 19.8091 | 0 | 12.2444 | 55.5224 | 0 | [8 empty] | 1470043 | 7.2 | 3.9 | 280.35 | 277.05 | 0.80778 | 0.0049984 | 19.8091 | 0 | 12.2444 | 27.7612 | 0 |  |  | 4
4 |  | 1461643 | 6.7 | 3.9 | 279.85 | 277.05 | 0.80778 | 0.0049984 | 19.3016 | 0 | 12.7444 | 57.7896 | 0 | [8 empty] | 1461643 | 6.7 | 3.9 | 279.85 | 277.05 | 0.80778 | 0.0049984 | 19.3016 | 0 | 12.7444 | 28.8948 | 0 |  |  | 4
4 |  | 1462008 | 5 | 3.3 | 278.15 | 276.45 | 0.7743 | 0.0047896 | 17.0521 | 0 | 14.4444 | 65.4983 | 0 | [8 empty] | 1462008 | 5 | 3.3 | 278.15 | 276.45 | 0.7743 | 0.0047896 | 17.0521 | 0 | 14.4444 | 32.7491 | 0 |  |  | 4
4 |  | 1462373 | 3.3 | 2.8 | 276.45 | 275.95 | 0.74735 | 0.0046217 | 14.9062 | 0 | 16.1444 | 73.2069 | 0 | [8 empty] | 1462373 | 3.3 | 2.8 | 276.45 | 275.95 | 0.74735 | 0.0046217 | 14.9062 | 0 | 16.1444 | 36.6035 | 0 |  |  | 4
4 |  | 1462739 | 3.3 | 2.8 | 276.45 | 275.95 | 0.74735 | 0.0046217 | 14.9062 | 0 | 16.1444 | 73.2069 | 0 | [8 empty] | 1462739 | 3.3 | 2.8 | 276.45 | 275.95 | 0.74735 | 0.0046217 | 14.9062 | 0 | 16.1444 | 36.6035 | 0 |  |  | 4
4 |  | 1463104 | 4.4 | 3.9 | 277.55 | 277.05 | 0.80778 | 0.0049984 | 16.967 | 0 | 15.0444 | 68.219 | 0 | [8 empty] | 1463104 | 4.4 | 3.9 | 277.55 | 277.05 | 0.80778 | 0.0049984 | 16.967 | 0 | 15.0444 | 34.1095 | 0 |  |  | 4
4 |  | 1463469 | 4.4 | 3.9 | 277.55 | 277.05 | 0.80778 | 0.0049984 | 16.967 | 0 | 15.0444 | 68.219 | 0 | [8 empty] | 1463469 | 4.4 | 3.9 | 277.55 | 277.05 | 0.80778 | 0.0049984 | 16.967 | 0 | 15.0444 | 34.1095 | 0 |  |  | 4
3 |  | 1463834 | 6.7 | 5.6 | 279.85 | 278.75 | 0.90968 | 0.0056346 | 20.9005 | 0 | 12.7444 | 57.7896 | 0 | [8 empty] | 1463834 | 6.7 | 5.6 | 279.85 | 278.75 | 0.90968 | 0.0056346 | 20.9005 | 0 | 12.7444 | 28.8948 | 0 |  |  | 3
3 |  | 1464200 | 3.9 | 3.3 | 277.05 | 276.45 | 0.7743 | 0.0047896 | 15.936 | 0 | 15.5444 | 70.4862 | 0 | [8 empty] | 1464200 | 3.9 | 3.3 | 277.05 | 276.45 | 0.7743 | 0.0047896 | 15.936 | 0 | 15.5444 | 35.2431 | 0 |  |  | 3
3 |  | 1464565 | 3.9 | 3.3 | 277.05 | 276.45 | 0.7743 | 0.0047896 | 15.936 | 0 | 15.5444 | 70.4862 | 0 | [8 empty] | 1464565 | 3.9 | 3.3 | 277.05 | 276.45 | 0.7743 | 0.0047896 | 15.936 | 0 | 15.5444 | 35.2431 | 0 |  |  | 3
3 |  | 1464930 | 5 | 4.4 | 278.15 | 277.55 | 0.83664 | 0.0051785 | 18.0281 | 0 | 14.4444 | 65.4983 | 0 | [8 empty] | 1464930 | 5 | 4.4 | 278.15 | 277.55 | 0.83664 | 0.0051785 | 18.0281 | 0 | 14.4444 | 32.7491 | 0 |  |  | 3
3 |  | 1465295 | 10.6 | 7.8 | 283.75 | 280.95 | 1.0583 | 0.006565 | 27.2084 | 0 | 8.8444 | 40.1051 | 0 | [8 empty] | 1465295 | 10.6 | 7.8 | 283.75 | 280.95 | 1.0583 | 0.006565 | 27.2084 | 0 | 8.8444 | 20.0525 | 0 |  |  | 3
3 |  | 1465661 | 13.9 | 8.9 | 287.05 | 282.05 | 1.1404 | 0.0070799 | 31.8677 | 0 | 5.5444 | 25.1413 | 0 | [8 empty] | 1465661 | 13.9 | 8.9 | 287.05 | 282.05 | 1.1404 | 0.0070799 | 31.8677 | 0 | 5.5444 | 12.5706 | 0 |  |  | 3
3 |  | 1466026 | 15 | 10.6 | 288.15 | 283.75 | 1.2782 | 0.0079467 | 35.1799 | 0 | 4.4444 | 20.1533 | 0 | [8 empty] | 1466026 | 15 | 10.6 | 288.15 | 283.75 | 1.2782 | 0.0079467 | 35.1799 | 0 | 4.4444 | 10.0767 | 0 |  |  | 3
3 |  | 1466391 | 18.3 | 11.7 | 291.45 | 284.85 | 1.3751 | 0.008557 | 40.0936 | 0 | 1.1444 | 5.1895 | 0 | [8 empty] | 1466391 | 18.3 | 11.7 | 291.45 | 284.85 | 1.3751 | 0.008557 | 40.0936 | 0 | 1.1444 | 2.5947 | 0 |  |  | 3
3 |  | 1466756 | 16.1 | 11.7 | 289.25 | 284.85 | 1.3751 | 0.008557 | 37.8464 | 0 | 3.3444 | 15.1654 | 0 | [8 empty] | 1466756 | 16.1 | 11.7 | 289.25 | 284.85 | 1.3751 | 0.008557 | 37.8464 | 0 | 3.3444 | 7.5827 | 0 |  |  | 3
3 |  | 1467122 | 17.8 | 11.1 | 290.95 | 284.25 | 1.3215 | 0.0082191 | 38.7269 | 0 | 1.6444 | 7.4567 | 0 | [8 empty] | 1467122 | 17.8 | 11.1 | 290.95 | 284.25 | 1.3215 | 0.0082191 | 38.7269 | 0 | 1.6444 | 3.7284 | 0 |  |  | 3
3 |  | 1467487 | 18.9 | 11.1 | 292.05 | 284.25 | 1.3215 | 0.0082191 | 39.8498 | 0 | 0.54444 | 2.4688 | 0 | [8 empty] | 1467487 | 18.9 | 11.1 | 292.05 | 284.25 | 1.3215 | 0.0082191 | 39.8498 | 0 | 0.54444 | 1.2344 | 0 |  |  | 3
3 |  | 1467852 | 16.7 | 11.7 | 289.85 | 284.85 | 1.3751 | 0.008557 | 38.4593 | 0 | 2.7444 | 12.4447 | 0 | [8 empty] | 1467852 | 16.7 | 11.7 | 289.85 | 284.85 | 1.3751 | 0.008557 | 38.4593 | 0 | 2.7444 | 6.2223 | 0 |  |  | 3
3 |  | 1468217 | 15.6 | 12.2 | 288.75 | 285.35 | 1.4212 | 0.0088481 | 38.0718 | 0 | 3.8444 | 17.4326 | 0 | [8 empty] | 1468217 | 15.6 | 12.2 | 288.75 | 285.35 | 1.4212 | 0.0088481 | 38.0718 | 0 | 3.8444 | 8.7163 | 0 |  |  | 3
3 |  | 1468583 | 13.3 | 12.8 | 286.45 | 285.95 | 1.4783 | 0.009209 | 36.6326 | 0 | 6.1444 | 27.862 | 0 | [8 empty] | 1468583 | 13.3 | 12.8 | 286.45 | 285.95 | 1.4783 | 0.009209 | 36.6326 | 0 | 6.1444 | 13.931 | 0 |  |  | 3
4 |  | 1468948 | 13.9 | 13.3 | 287.05 | 286.45 | 1.5275 | 0.0095198 | 38.0312 | 0 | 5.5444 | 25.1413 | 0 | [8 empty] | 1468948 | 13.9 | 13.3 | 287.05 | 286.45 | 1.5275 | 0.0095198 | 38.0312 | 0 | 5.5444 | 12.5706 | 0 |  |  | 4
4 |  | 1469313 | 13.9 | 13.3 | 287.05 | 286.45 | 1.5275 | 0.0095198 | 38.0312 | 0 | 5.5444 | 25.1413 | 0 | [8 empty] | 1469313 | 13.9 | 13.3 | 287.05 | 286.45 | 1.5275 | 0.0095198 | 38.0312 | 0 | 5.5444 | 12.5706 | 0 |  |  | 4
4 |  | 1469678 | 13.9 | 12.8 | 287.05 | 285.95 | 1.4783 | 0.009209 | 37.2462 | 0 | 5.5444 | 25.1413 | 0 | [8 empty] | 1469678 | 13.9 | 12.8 | 287.05 | 285.95 | 1.4783 | 0.009209 | 37.2462 | 0 | 5.5444 | 12.5706 | 0 |  |  | 4
4 |  | 1470044 | 13.9 | 13.3 | 287.05 | 286.45 | 1.5275 | 0.0095198 | 38.0312 | 0 | 5.5444 | 25.1413 | 0 | [8 empty] | 1470044 | 13.9 | 13.3 | 287.05 | 286.45 | 1.5275 | 0.0095198 | 38.0312 | 0 | 5.5444 | 12.5706 | 0 |  |  | 4
4 |  | 1461644 | 13.9 | 13.3 | 287.05 | 286.45 | 1.5275 | 0.0095198 | 38.0312 | 0 | 5.5444 | 25.1413 | 0 | [8 empty] | 1461644 | 13.9 | 13.3 | 287.05 | 286.45 | 1.5275 | 0.0095198 | 38.0312 | 0 | 5.5444 | 12.5706 | 0 |  |  | 4
4 |  | 1462009 | 13.9 | 13.3 | 287.05 | 286.45 | 1.5275 | 0.0095198 | 38.0312 | 0 | 5.5444 | 25.1413 | 0 | [8 empty] | 1462009 | 13.9 | 13.3 | 287.05 | 286.45 | 1.5275 | 0.0095198 | 38.0312 | 0 | 5.5444 | 12.5706 | 0 |  |  | 4
4 |  | 1462374 | 13.9 | 13.3 | 287.05 | 286.45 | 1.5275 | 0.0095198 | 38.0312 | 0 | 5.5444 | 25.1413 | 0 | [8 empty] | 1462374 | 13.9 | 13.3 | 287.05 | 286.45 | 1.5275 | 0.0095198 | 38.0312 | 0 | 5.5444 | 12.5706 | 0 |  |  | 4
4 |  | 1462740 | 13.9 | 13.3 | 287.05 | 286.45 | 1.5275 | 0.0095198 | 38.0312 | 0 | 5.5444 | 25.1413 | 0 | [8 empty] | 1462740 | 13.9 | 13.3 | 287.05 | 286.45 | 1.5275 | 0.0095198 | 38.0312 | 0 | 5.5444 | 12.5706 | 0 |  |  | 4
4 |  | 1463105 | 14.4 | 13.9 | 287.55 | 287.05 | 1.5883 | 0.0099051 | 39.5166 | 0 | 5.0444 | 22.874 | 0 | [8 empty] | 1463105 | 14.4 | 13.9 | 287.55 | 287.05 | 1.5883 | 0.0099051 | 39.5166 | 0 | 5.0444 | 11.437 | 0 |  |  | 4
4 |  | 1463470 | 15 | 13.3 | 288.15 | 286.45 | 1.5275 | 0.0095198 | 39.1567 | 0 | 4.4444 | 20.1533 | 0 | [8 empty] | 1463470 | 15 | 13.3 | 288.15 | 286.45 | 1.5275 | 0.0095198 | 39.1567 | 0 | 4.4444 | 10.0767 | 0 |  |  | 4
3 |  | 1463835 | 13.9 | 12.8 | 287.05 | 285.95 | 1.4783 | 0.009209 | 37.2462 | 0 | 5.5444 | 25.1413 | 0 | [8 empty] | 1463835 | 13.9 | 12.8 | 287.05 | 285.95 | 1.4783 | 0.009209 | 37.2462 | 0 | 5.5444 | 12.5706 | 0 |  |  | 3
3 |  | 1464201 | 12.2 | 10 | 285.35 | 283.15 | 1.228 | 0.0076305 | 31.5251 | 0 | 7.2444 | 32.8499 | 0 | [8 empty] | 1464201 | 12.2 | 10 | 285.35 | 283.15 | 1.228 | 0.0076305 | 31.5251 | 0 | 7.2444 | 16.425 | 0 |  |  | 3
3 |  | 1464566 | 10.6 | 10 | 283.75 | 283.15 | 1.228 | 0.0076305 | 29.8934 | 0 | 8.8444 | 40.1051 | 0 | [8 empty] | 1464566 | 10.6 | 10 | 283.75 | 283.15 | 1.228 | 0.0076305 | 29.8934 | 0 | 8.8444 | 20.0525 | 0 |  |  | 3
3 |  | 1464931 | 10.6 | 10 | 283.75 | 283.15 | 1.228 | 0.0076305 | 29.8934 | 0 | 8.8444 | 40.1051 | 0 | [8 empty] | 1464931 | 10.6 | 10 | 283.75 | 283.15 | 1.228 | 0.0076305 | 29.8934 | 0 | 8.8444 | 20.0525 | 0 |  |  | 3
3 |  | 1465296 | 13.3 | 11.1 | 286.45 | 284.25 | 1.3215 | 0.0082191 | 34.1331 | 0 | 6.1444 | 27.862 | 0 | [8 empty] | 1465296 | 13.3 | 11.1 | 286.45 | 284.25 | 1.3215 | 0.0082191 | 34.1331 | 0 | 6.1444 | 13.931 | 0 |  |  | 3
3 |  | 1465662 | 15 | 10 | 288.15 | 283.15 | 1.228 | 0.0076305 | 34.3804 | 0 | 4.4444 | 20.1533 | 0 | [8 empty] | 1465662 | 15 | 10 | 288.15 | 283.15 | 1.228 | 0.0076305 | 34.3804 | 0 | 4.4444 | 10.0767 | 0 |  |  | 3
3 |  | 1466027 | 15.6 | 7.8 | 288.75 | 280.95 | 1.0583 | 0.006565 | 32.2976 | 0 | 3.8444 | 17.4326 | 0 | [8 empty] | 1466027 | 15.6 | 7.8 | 288.75 | 280.95 | 1.0583 | 0.006565 | 32.2976 | 0 | 3.8444 | 8.7163 | 0 |  |  | 3
3 |  | 1466392 | 17.2 | 3.3 | 290.35 | 276.45 | 0.7743 | 0.0047896 | 29.4308 | 0 | 2.2444 | 10.1774 | 0 | [8 empty] | 1466392 | 17.2 | 3.3 | 290.35 | 276.45 | 0.7743 | 0.0047896 | 29.4308 | 0 | 2.2444 | 5.0887 | 0 |  |  | 3
3 |  | 1466757 | 14.4 | 4.4 | 287.55 | 277.55 | 0.83664 | 0.0051785 | 27.5724 | 0 | 5.0444 | 22.874 | 0 | [8 empty] | 1466757 | 14.4 | 4.4 | 287.55 | 277.55 | 0.83664 | 0.0051785 | 27.5724 | 0 | 5.0444 | 11.437 | 0 |  |  | 3
3 |  | 1467123 | 13.9 | 1.1 | 287.05 | 274.25 | 0.66182 | 0.0040893 | 24.3133 | 0 | 5.5444 | 25.1413 | 0 | [8 empty] | 1467123 | 13.9 | 1.1 | 287.05 | 274.25 | 0.66182 | 0.0040893 | 24.3133 | 0 | 5.5444 | 12.5706 | 0 |  |  | 3
3 |  | 1467488 | 13.3 | 1.1 | 286.45 | 274.25 | 0.66182 | 0.0040893 | 23.7052 | 0 | 6.1444 | 27.862 | 0 | [8 empty] | 1467488 | 13.3 | 1.1 | 286.45 | 274.25 | 0.66182 | 0.0040893 | 23.7052 | 0 | 6.1444 | 13.931 | 0 |  |  | 3
3 |  | 1467853 | 13.9 | 1.1 | 287.05 | 274.25 | 0.66182 | 0.0040893 | 24.3133 | 0 | 5.5444 | 25.1413 | 0 | [8 empty] | 1467853 | 13.9 | 1.1 | 287.05 | 274.25 | 0.66182 | 0.0040893 | 24.3133 | 0 | 5.5444 | 12.5706 | 0 |  |  | 3
3 |  | 1468218 | 12.2 | 1.7 | 285.35 | 274.85 | 0.69096 | 0.0042706 | 23.0479 | 0 | 7.2444 | 32.8499 | 0 | [8 empty] | 1468218 | 12.2 | 1.7 | 285.35 | 274.85 | 0.69096 | 0.0042706 | 23.0479 | 0 | 7.2444 | 16.425 | 0 |  |  | 3
3 |  | 1468584 | 8.9 | 2.8 | 282.05 | 275.95 | 0.74735 | 0.0046217 | 20.5865 | 0 | 10.5444 | 47.8137 | 0 | [8 empty] | 1468584 | 8.9 | 2.8 | 282.05 | 275.95 | 0.74735 | 0.0046217 | 20.5865 | 0 | 10.5444 | 23.9069 | 0 |  |  | 3
4 |  | 1468949 | 7.8 | 3.9 | 280.95 | 277.05 | 0.80778 | 0.0049984 | 20.4181 | 0 | 11.6444 | 52.8017 | 0 | [8 empty] | 1468949 | 7.8 | 3.9 | 280.95 | 277.05 | 0.80778 | 0.0049984 | 20.4181 | 0 | 11.6444 | 26.4008 | 0 |  |  | 4
4 |  | 1469314 | 7.2 | 2.8 | 280.35 | 275.95 | 0.74735 | 0.0046217 | 18.8621 | 0 | 12.2444 | 55.5224 | 0 | [8 empty] | 1469314 | 7.2 | 2.8 | 280.35 | 275.95 | 0.74735 | 0.0046217 | 18.8621 | 0 | 12.2444 | 27.7612 | 0 |  |  | 4
4 |  | 1469679 | 6.1 | 3.9 | 279.25 | 277.05 | 0.80778 | 0.0049984 | 18.6925 | 0 | 13.3444 | 60.5103 | 0 | [8 empty] | 1469679 | 6.1 | 3.9 | 279.25 | 277.05 | 0.80778 | 0.0049984 | 18.6925 | 0 | 13.3444 | 30.2552 | 0 |  |  | 4
4 |  | 1470045 | 5 | 2.8 | 278.15 | 275.95 | 0.74735 | 0.0046217 | 16.6305 | 0 | 14.4444 | 65.4983 | 0 | [8 empty] | 1470045 | 5 | 2.8 | 278.15 | 275.95 | 0.74735 | 0.0046217 | 16.6305 | 0 | 14.4444 | 32.7491 | 0 |  |  | 4
4 |  | 1461645 | 3.3 | 2.2 | 276.45 | 275.35 | 0.71611 | 0.0044271 | 14.4183 | 0 | 16.1444 | 73.2069 | 0 | [8 empty] | 1461645 | 3.3 | 2.2 | 276.45 | 275.35 | 0.71611 | 0.0044271 | 14.4183 | 0 | 16.1444 | 36.6035 | 0 |  |  | 4
4 |  | 1462010 | 3.9 | 2.8 | 277.05 | 275.95 | 0.74735 | 0.0046217 | 15.5148 | 0 | 15.5444 | 70.4862 | 0 | [8 empty] | 1462010 | 3.9 | 2.8 | 277.05 | 275.95 | 0.74735 | 0.0046217 | 15.5148 | 0 | 15.5444 | 35.2431 | 0 |  |  | 4
4 |  | 1462375 | 2.8 | 1.7 | 275.95 | 274.85 | 0.69096 | 0.0042706 | 13.5191 | 0 | 16.6444 | 75.4742 | 0 | [8 empty] | 1462375 | 2.8 | 1.7 | 275.95 | 274.85 | 0.69096 | 0.0042706 | 13.5191 | 0 | 16.6444 | 37.7371 | 0 |  |  | 4
4 |  | 1462741 | 2.2 | 1.7 | 275.35 | 274.85 | 0.69096 | 0.0042706 | 12.9109 | 0 | 17.2444 | 78.1949 | 0 | [8 empty] | 1462741 | 2.2 | 1.7 | 275.35 | 274.85 | 0.69096 | 0.0042706 | 12.9109 | 0 | 17.2444 | 39.0974 | 0 |  |  | 4
4 |  | 1463106 | 2.2 | 1.7 | 275.35 | 274.85 | 0.69096 | 0.0042706 | 12.9109 | 0 | 17.2444 | 78.1949 | 0 | [8 empty] | 1463106 | 2.2 | 1.7 | 275.35 | 274.85 | 0.69096 | 0.0042706 | 12.9109 | 0 | 17.2444 | 39.0974 | 0 |  |  | 4
4 |  | 1463471 | 2.8 | 2.2 | 275.95 | 275.35 | 0.71611 | 0.0044271 | 13.9113 | 0 | 16.6444 | 75.4742 | 0 | [8 empty] | 1463471 | 2.8 | 2.2 | 275.95 | 275.35 | 0.71611 | 0.0044271 | 13.9113 | 0 | 16.6444 | 37.7371 | 0 |  |  | 4
3 |  | 1463836 | 3.3 | 2.2 | 276.45 | 275.35 | 0.71611 | 0.0044271 | 14.4183 | 0 | 16.1444 | 73.2069 | 0 | [8 empty] | 1463836 | 3.3 | 2.2 | 276.45 | 275.35 | 0.71611 | 0.0044271 | 14.4183 | 0 | 16.1444 | 36.6035 | 0 |  |  | 3
3 |  | 1464202 | 3.9 | 2.8 | 277.05 | 275.95 | 0.74735 | 0.0046217 | 15.5148 | 0 | 15.5444 | 70.4862 | 0 | [8 empty] | 1464202 | 3.9 | 2.8 | 277.05 | 275.95 | 0.74735 | 0.0046217 | 15.5148 | 0 | 15.5444 | 35.2431 | 0 |  |  | 3
3 |  | 1464567 | 5 | 2.8 | 278.15 | 275.95 | 0.74735 | 0.0046217 | 16.6305 | 0 | 14.4444 | 65.4983 | 0 | [8 empty] | 1464567 | 5 | 2.8 | 278.15 | 275.95 | 0.74735 | 0.0046217 | 16.6305 | 0 | 14.4444 | 32.7491 | 0 |  |  | 3
3 |  | 1464932 | 5 | 2.8 | 278.15 | 275.95 | 0.74735 | 0.0046217 | 16.6305 | 0 | 14.4444 | 65.4983 | 0 | [8 empty] | 1464932 | 5 | 2.8 | 278.15 | 275.95 | 0.74735 | 0.0046217 | 16.6305 | 0 | 14.4444 | 32.7491 | 0 |  |  | 3
3 |  | 1465297 | 6.1 | 2.8 | 279.25 | 275.95 | 0.74735 | 0.0046217 | 17.7463 | 0 | 13.3444 | 60.5103 | 0 | [8 empty] | 1465297 | 6.1 | 2.8 | 279.25 | 275.95 | 0.74735 | 0.0046217 | 17.7463 | 0 | 13.3444 | 30.2552 | 0 |  |  | 3
3 |  | 1465663 | 7.8 | 2.8 | 280.95 | 275.95 | 0.74735 | 0.0046217 | 19.4707 | 0 | 11.6444 | 52.8017 | 0 | [8 empty] | 1465663 | 7.8 | 2.8 | 280.95 | 275.95 | 0.74735 | 0.0046217 | 19.4707 | 0 | 11.6444 | 26.4008 | 0 |  |  | 3
3 |  | 1466028 | 10 | 2.2 | 283.15 | 275.35 | 0.71611 | 0.0044271 | 21.2121 | 0 | 9.4444 | 42.8258 | 0 | [8 empty] | 1466028 | 10 | 2.2 | 283.15 | 275.35 | 0.71611 | 0.0044271 | 21.2121 | 0 | 9.4444 | 21.4129 | 0 |  |  | 3
3 |  | 1466393 | 10.6 | 0.6 | 283.75 | 273.75 | 0.63837 | 0.0039435 | 20.6017 | 0 | 8.8444 | 40.1051 | 0 | [8 empty] | 1466393 | 10.6 | 0.6 | 283.75 | 273.75 | 0.63837 | 0.0039435 | 20.6017 | 0 | 8.8444 | 20.0525 | 0 |  |  | 3
3 |  | 1466758 | 10 | -0.6 | 283.15 | 272.55 | 0.58201 | 0.0035933 | 19.1116 | 0 | 9.4444 | 42.8258 | 0 | [8 empty] | 1466758 | 10 | -0.6 | 283.15 | 272.55 | 0.58201 | 0.0035933 | 19.1116 | 0 | 9.4444 | 21.4129 | 0 |  |  | 3
3 |  | 1467124 | 10.6 | 0.6 | 283.75 | 273.75 | 0.63837 | 0.0039435 | 20.6017 | 0 | 8.8444 | 40.1051 | 0 | [8 empty] | 1467124 | 10.6 | 0.6 | 283.75 | 273.75 | 0.63837 | 0.0039435 | 20.6017 | 0 | 8.8444 | 20.0525 | 0 |  |  | 3
3 |  | 1467489 | 10 | -1.1 | 283.15 | 272.05 | 0.55838 | 0.0034466 | 18.7422 | 0 | 9.4444 | 42.8258 | 0 | [8 empty] | 1467489 | 10 | -1.1 | 283.15 | 272.05 | 0.55838 | 0.0034466 | 18.7422 | 0 | 9.4444 | 21.4129 | 0 |  |  | 3
3 |  | 1467854 | 7.8 | -1.7 | 280.95 | 271.45 | 0.53119 | 0.0032779 | 16.091 | 0 | 11.6444 | 52.8017 | 0 | [8 empty] | 1467854 | 7.8 | -1.7 | 280.95 | 271.45 | 0.53119 | 0.0032779 | 16.091 | 0 | 11.6444 | 26.4008 | 0 |  |  | 3
3 |  | 1468219 | 7.2 | -1.1 | 280.35 | 272.05 | 0.55838 | 0.0034466 | 15.908 | 0 | 12.2444 | 55.5224 | 0 | [8 empty] | 1468219 | 7.2 | -1.1 | 280.35 | 272.05 | 0.55838 | 0.0034466 | 15.908 | 0 | 12.2444 | 27.7612 | 0 |  |  | 3
3 |  | 1468585 | 7.2 | -0.6 | 280.35 | 272.55 | 0.58201 | 0.0035933 | 16.2766 | 0 | 12.2444 | 55.5224 | 0 | [8 empty] | 1468585 | 7.2 | -0.6 | 280.35 | 272.55 | 0.58201 | 0.0035933 | 16.2766 | 0 | 12.2444 | 27.7612 | 0 |  |  | 3
4 |  | 1468950 | 7.2 | 0 | 280.35 | 273.15 | 0.61121 | 0.0037747 | 16.7327 | 0 | 12.2444 | 55.5224 | 0 | [8 empty] | 1468950 | 7.2 | 0 | 280.35 | 273.15 | 0.61121 | 0.0037747 | 16.7327 | 0 | 12.2444 | 27.7612 | 0 |  |  | 4
4 |  | 1469315 | 6.7 | 0 | 279.85 | 273.15 | 0.61121 | 0.0037747 | 16.2263 | 0 | 12.7444 | 57.7896 | 0 | [8 empty] | 1469315 | 6.7 | 0 | 279.85 | 273.15 | 0.61121 | 0.0037747 | 16.2263 | 0 | 12.7444 | 28.8948 | 0 |  |  | 4
4 |  | 1469680 | 6.1 | 0 | 279.25 | 273.15 | 0.61121 | 0.0037747 | 15.6186 | 0 | 13.3444 | 60.5103 | 0 | [8 empty] | 1469680 | 6.1 | 0 | 279.25 | 273.15 | 0.61121 | 0.0037747 | 15.6186 | 0 | 13.3444 | 30.2552 | 0 |  |  | 4
4 |  | 1470046 | 3.3 | 0.6 | 276.45 | 273.75 | 0.63837 | 0.0039435 | 13.2059 | 0 | 16.1444 | 73.2069 | 0 | [8 empty] | 1470046 | 3.3 | 0.6 | 276.45 | 273.75 | 0.63837 | 0.0039435 | 13.2059 | 0 | 16.1444 | 36.6035 | 0 |  |  | 4
4 |  | 1461646 | 2.8 | 0 | 275.95 | 273.15 | 0.61121 | 0.0037747 | 12.2763 | 0 | 16.6444 | 75.4742 | 0 | [8 empty] | 1461646 | 2.8 | 0 | 275.95 | 273.15 | 0.61121 | 0.0037747 | 12.2763 | 0 | 16.6444 | 37.7371 | 0 |  |  | 4
4 |  | 1462011 | 2.2 | 0 | 275.35 | 273.15 | 0.61121 | 0.0037747 | 11.6687 | 0 | 17.2444 | 78.1949 | 0 | [8 empty] | 1462011 | 2.2 | 0 | 275.35 | 273.15 | 0.61121 | 0.0037747 | 11.6687 | 0 | 17.2444 | 39.0974 | 0 |  |  | 4
4 |  | 1462376 | 6.1 | -2.2 | 279.25 | 270.95 | 0.50946 | 0.0031431 | 14.0321 | 0 | 13.3444 | 60.5103 | 0 | [8 empty] | 1462376 | 6.1 | -2.2 | 279.25 | 270.95 | 0.50946 | 0.0031431 | 14.0321 | 0 | 13.3444 | 30.2552 | 0 |  |  | 4
4 |  | 1462742 | 6.1 | -2.8 | 279.25 | 270.35 | 0.48445 | 0.0029881 | 13.6427 | 0 | 13.3444 | 60.5103 | 0 | [8 empty] | 1462742 | 6.1 | -2.8 | 279.25 | 270.35 | 0.48445 | 0.0029881 | 13.6427 | 0 | 13.3444 | 30.2552 | 0 |  |  | 4
4 |  | 1463107 | 5 | -4.4 | 278.15 | 268.75 | 0.42314 | 0.0026083 | 11.5769 | 0 | 14.4444 | 65.4983 | 0 | [8 empty] | 1463107 | 5 | -4.4 | 278.15 | 268.75 | 0.42314 | 0.0026083 | 11.5769 | 0 | 14.4444 | 32.7491 | 0 |  |  | 4
4 |  | 1463472 | 4.4 | -5.6 | 277.55 | 267.55 | 0.38189 | 0.0023531 | 10.3301 | 0 | 15.0444 | 68.219 | 0 | [8 empty] | 1463472 | 4.4 | -5.6 | 277.55 | 267.55 | 0.38189 | 0.0023531 | 10.3301 | 0 | 15.0444 | 34.1095 | 0 |  |  | 4
3 |  | 1463837 | 5.6 | -6.1 | 278.75 | 267.05 | 0.36581 | 0.0022537 | 11.2928 | 0 | 13.8444 | 62.7776 | 0 | [8 empty] | 1463837 | 5.6 | -6.1 | 278.75 | 267.05 | 0.36581 | 0.0022537 | 11.2928 | 0 | 13.8444 | 31.3888 | 0 |  |  | 3
3 |  | 1464203 | 1.7 | -4.4 | 274.85 | 268.75 | 0.42314 | 0.0026083 | 8.2416 | 0 | 17.7444 | 80.4621 | 0 | [8 empty] | 1464203 | 1.7 | -4.4 | 274.85 | 268.75 | 0.42314 | 0.0026083 | 8.2416 | 0 | 17.7444 | 40.2311 | 0 |  |  | 3
3 |  | 1464568 | 0.6 | -4.4 | 273.75 | 268.75 | 0.42314 | 0.0026083 | 7.1298 | 0 | 18.8444 | 85.4501 | 0 | [8 empty] | 1464568 | 0.6 | -4.4 | 273.75 | 268.75 | 0.42314 | 0.0026083 | 7.1298 | 0 | 18.8444 | 42.725 | 0 |  |  | 3
3 |  | 1464933 | 2.2 | -3.3 | 275.35 | 269.85 | 0.46447 | 0.0028643 | 9.3882 | 0 | 17.2444 | 78.1949 | 0 | [8 empty] | 1464933 | 2.2 | -3.3 | 275.35 | 269.85 | 0.46447 | 0.0028643 | 9.3882 | 0 | 17.2444 | 39.0974 | 0 |  |  | 3
3 |  | 1465298 | 5.6 | -1.7 | 278.75 | 271.45 | 0.53119 | 0.0032779 | 13.8647 | 0 | 13.8444 | 62.7776 | 0 | [8 empty] | 1465298 | 5.6 | -1.7 | 278.75 | 271.45 | 0.53119 | 0.0032779 | 13.8647 | 0 | 13.8444 | 31.3888 | 0 |  |  | 3
3 |  | 1465664 | 10 | -2.8 | 283.15 | 270.35 | 0.48445 | 0.0029881 | 17.5871 | 0 | 9.4444 | 42.8258 | 0 | [8 empty] | 1465664 | 10 | -2.8 | 283.15 | 270.35 | 0.48445 | 0.0029881 | 17.5871 | 0 | 9.4444 | 21.4129 | 0 |  |  | 3
3 |  | 1466029 | 12.2 | -3.9 | 285.35 | 269.25 | 0.44149 | 0.0027219 | 19.1407 | 0 | 7.2444 | 32.8499 | 0 | [8 empty] | 1466029 | 12.2 | -3.9 | 285.35 | 269.25 | 0.44149 | 0.0027219 | 19.1407 | 0 | 7.2444 | 16.425 | 0 |  |  | 3
3 |  | 1466394 | 14.4 | -3.9 | 287.55 | 269.25 | 0.44149 | 0.0027219 | 21.3647 | 0 | 5.0444 | 22.874 | 0 | [8 empty] | 1466394 | 14.4 | -3.9 | 287.55 | 269.25 | 0.44149 | 0.0027219 | 21.3647 | 0 | 5.0444 | 11.437 | 0 |  |  | 3
3 |  | 1466759 | 16.1 | -5 | 289.25 | 268.15 | 0.40203 | 0.0024777 | 22.4653 | 0 | 3.3444 | 15.1654 | 0 | [8 empty] | 1466759 | 16.1 | -5 | 289.25 | 268.15 | 0.40203 | 0.0024777 | 22.4653 | 0 | 3.3444 | 7.5827 | 0 |  |  | 3
3 |  | 1467125 | 16.1 | -6.7 | 289.25 | 266.45 | 0.34733 | 0.0021394 | 21.6095 | 0 | 3.3444 | 15.1654 | 0 | [8 empty] | 1467125 | 16.1 | -6.7 | 289.25 | 266.45 | 0.34733 | 0.0021394 | 21.6095 | 0 | 3.3444 | 7.5827 | 0 |  |  | 3
3 |  | 1467490 | 16.7 | -7.2 | 289.85 | 265.95 | 0.33259 | 0.0020483 | 21.9848 | 0 | 2.7444 | 12.4447 | 0 | [8 empty] | 1467490 | 16.7 | -7.2 | 289.85 | 265.95 | 0.33259 | 0.0020483 | 21.9848 | 0 | 2.7444 | 6.2223 | 0 |  |  | 3
3 |  | 1467855 | 16.1 | -7.2 | 289.25 | 265.95 | 0.33259 | 0.0020483 | 21.379 | 0 | 3.3444 | 15.1654 | 0 | [8 empty] | 1467855 | 16.1 | -7.2 | 289.25 | 265.95 | 0.33259 | 0.0020483 | 21.379 | 0 | 3.3444 | 7.5827 | 0 |  |  | 3
3 |  | 1468220 | 13.9 | -6.7 | 287.05 | 266.45 | 0.34733 | 0.0021394 | 19.3878 | 0 | 5.5444 | 25.1413 | 0 | [8 empty] | 1468220 | 13.9 | -6.7 | 287.05 | 266.45 | 0.34733 | 0.0021394 | 19.3878 | 0 | 5.5444 | 12.5706 | 0 |  |  | 3
3 |  | 1468586 | 10 | -5.6 | 283.15 | 267.55 | 0.38189 | 0.0023531 | 15.9875 | 0 | 9.4444 | 42.8258 | 0 | [8 empty] | 1468586 | 10 | -5.6 | 283.15 | 267.55 | 0.38189 | 0.0023531 | 15.9875 | 0 | 9.4444 | 21.4129 | 0 |  |  | 3
4 |  | 1468951 | 10 | -6.1 | 283.15 | 267.05 | 0.36581 | 0.0022537 | 15.7371 | 0 | 9.4444 | 42.8258 | 0 | [8 empty] | 1468951 | 10 | -6.1 | 283.15 | 267.05 | 0.36581 | 0.0022537 | 15.7371 | 0 | 9.4444 | 21.4129 | 0 |  |  | 4
4 |  | 1469316 | 5 | -2.2 | 278.15 | 270.95 | 0.50946 | 0.0031431 | 12.9193 | 0 | 14.4444 | 65.4983 | 0 | [8 empty] | 1469316 | 5 | -2.2 | 278.15 | 270.95 | 0.50946 | 0.0031431 | 12.9193 | 0 | 14.4444 | 32.7491 | 0 |  |  | 4
4 |  | 1469681 | 5.6 | -1.7 | 278.75 | 271.45 | 0.53119 | 0.0032779 | 13.8647 | 0 | 13.8444 | 62.7776 | 0 | [8 empty] | 1469681 | 5.6 | -1.7 | 278.75 | 271.45 | 0.53119 | 0.0032779 | 13.8647 | 0 | 13.8444 | 31.3888 | 0 |  |  | 4
4 |  | 1470047 | 4.4 | -1.7 | 277.55 | 271.45 | 0.53119 | 0.0032779 | 12.6504 | 0 | 15.0444 | 68.219 | 0 | [8 empty] | 1470047 | 4.4 | -1.7 | 277.55 | 271.45 | 0.53119 | 0.0032779 | 12.6504 | 0 | 15.0444 | 34.1095 | 0 |  |  | 4
4 |  | 1461647 | 3.3 | -1.1 | 276.45 | 272.05 | 0.55838 | 0.0034466 | 11.9603 | 0 | 16.1444 | 73.2069 | 0 | [8 empty] | 1461647 | 3.3 | -1.1 | 276.45 | 272.05 | 0.55838 | 0.0034466 | 11.9603 | 0 | 16.1444 | 36.6035 | 0 |  |  | 4
4 |  | 1462012 | 1.7 | -1.7 | 274.85 | 271.45 | 0.53119 | 0.0032779 | 9.9183 | 0 | 17.7444 | 80.4621 | 0 | [8 empty] | 1462012 | 1.7 | -1.7 | 274.85 | 271.45 | 0.53119 | 0.0032779 | 9.9183 | 0 | 17.7444 | 40.2311 | 0 |  |  | 4
4 |  | 1462377 | 0.6 | -2.2 | 273.75 | 270.95 | 0.50946 | 0.0031431 | 8.4679 | 0 | 18.8444 | 85.4501 | 0 | [8 empty] | 1462377 | 0.6 | -2.2 | 273.75 | 270.95 | 0.50946 | 0.0031431 | 8.4679 | 0 | 18.8444 | 42.725 | 0 |  |  | 4
4 |  | 1462743 | 1.1 | -2.2 | 274.25 | 270.95 | 0.50946 | 0.0031431 | 8.9738 | 0 | 18.3444 | 83.1828 | 0 | [8 empty] | 1462743 | 1.1 | -2.2 | 274.25 | 270.95 | 0.50946 | 0.0031431 | 8.9738 | 0 | 18.3444 | 41.5914 | 0 |  |  | 4
4 |  | 1463108 | 0 | -1.7 | 273.15 | 271.45 | 0.53119 | 0.0032779 | 8.198 | 0 | 19.4444 | 88.1707 | 0 | [8 empty] | 1463108 | 0 | -1.7 | 273.15 | 271.45 | 0.53119 | 0.0032779 | 8.198 | 0 | 19.4444 | 44.0854 | 0 |  |  | 4
4 |  | 1463473 | -0.6 | -2.2 | 272.55 | 270.95 | 0.50946 | 0.0031431 | 7.2539 | 0 | 20.0444 | 90.8914 | 0 | [8 empty] | 1463473 | -0.6 | -2.2 | 272.55 | 270.95 | 0.50946 | 0.0031431 | 7.2539 | 0 | 20.0444 | 45.4457 | 0 |  |  | 4
3 |  | 1463838 | 0.6 | -1.7 | 273.75 | 271.45 | 0.53119 | 0.0032779 | 8.8052 | 0 | 18.8444 | 85.4501 | 0 | [8 empty] | 1463838 | 0.6 | -1.7 | 273.75 | 271.45 | 0.53119 | 0.0032779 | 8.8052 | 0 | 18.8444 | 42.725 | 0 |  |  | 3
3 |  | 1464204 | 0.6 | -2.2 | 273.75 | 270.95 | 0.50946 | 0.0031431 | 8.4679 | 0 | 18.8444 | 85.4501 | 0 | [8 empty] | 1464204 | 0.6 | -2.2 | 273.75 | 270.95 | 0.50946 | 0.0031431 | 8.4679 | 0 | 18.8444 | 42.725 | 0 |  |  | 3
3 |  | 1464569 | 0.6 | -1.1 | 273.75 | 272.05 | 0.55838 | 0.0034466 | 9.2273 | 0 | 18.8444 | 85.4501 | 0 | [8 empty] | 1464569 | 0.6 | -1.1 | 273.75 | 272.05 | 0.55838 | 0.0034466 | 9.2273 | 0 | 18.8444 | 42.725 | 0 |  |  | 3
3 |  | 1464934 | 1.7 | -1.1 | 274.85 | 272.05 | 0.55838 | 0.0034466 | 10.3408 | 0 | 17.7444 | 80.4621 | 0 | [8 empty] | 1464934 | 1.7 | -1.1 | 274.85 | 272.05 | 0.55838 | 0.0034466 | 10.3408 | 0 | 17.7444 | 40.2311 | 0 |  |  | 3
3 |  | 1465299 | 3.9 | 0 | 277.05 | 273.15 | 0.61121 | 0.0037747 | 13.3904 | 0 | 15.5444 | 70.4862 | 0 | [8 empty] | 1465299 | 3.9 | 0 | 277.05 | 273.15 | 0.61121 | 0.0037747 | 13.3904 | 0 | 15.5444 | 35.2431 | 0 |  |  | 3
3 |  | 1465665 | 7.2 | 2.2 | 280.35 | 275.35 | 0.71611 | 0.0044271 | 18.3729 | 0 | 12.2444 | 55.5224 | 0 | [8 empty] | 1465665 | 7.2 | 2.2 | 280.35 | 275.35 | 0.71611 | 0.0044271 | 18.3729 | 0 | 12.2444 | 27.7612 | 0 |  |  | 3
3 |  | 1466030 | 12.8 | 0.6 | 285.95 | 273.75 | 0.63837 | 0.0039435 | 22.8306 | 0 | 6.6444 | 30.1292 | 0 | [8 empty] | 1466030 | 12.8 | 0.6 | 285.95 | 273.75 | 0.63837 | 0.0039435 | 22.8306 | 0 | 6.6444 | 15.0646 | 0 |  |  | 3
3 |  | 1466395 | 17.2 | 6.1 | 290.35 | 279.25 | 0.94174 | 0.005835 | 32.0778 | 0 | 2.2444 | 10.1774 | 0 | [8 empty] | 1466395 | 17.2 | 6.1 | 290.35 | 279.25 | 0.94174 | 0.005835 | 32.0778 | 0 | 2.2444 | 5.0887 | 0 |  |  | 3
3 |  | 1466760 | 16.1 | 6.7 | 289.25 | 279.85 | 0.98152 | 0.0060839 | 31.5894 | 0 | 3.3444 | 15.1654 | 0 | [8 empty] | 1466760 | 16.1 | 6.7 | 289.25 | 279.85 | 0.98152 | 0.0060839 | 31.5894 | 0 | 3.3444 | 7.5827 | 0 |  |  | 3
3 |  | 1467126 | 16.1 | 7.8 | 289.25 | 280.95 | 1.0583 | 0.006565 | 32.8065 | 0 | 3.3444 | 15.1654 | 0 | [8 empty] | 1467126 | 16.1 | 7.8 | 289.25 | 280.95 | 1.0583 | 0.006565 | 32.8065 | 0 | 3.3444 | 7.5827 | 0 |  |  | 3
3 |  | 1467491 | 15.6 | 8.3 | 288.75 | 281.45 | 1.095 | 0.0067947 | 32.8786 | 0 | 3.8444 | 17.4326 | 0 | [8 empty] | 1467491 | 15.6 | 8.3 | 288.75 | 281.45 | 1.095 | 0.0067947 | 32.8786 | 0 | 3.8444 | 8.7163 | 0 |  |  | 3
3 |  | 1467856 | 15 | 10.6 | 288.15 | 283.75 | 1.2782 | 0.0079467 | 35.1799 | 0 | 4.4444 | 20.1533 | 0 | [8 empty] | 1467856 | 15 | 10.6 | 288.15 | 283.75 | 1.2782 | 0.0079467 | 35.1799 | 0 | 4.4444 | 10.0767 | 0 |  |  | 3
3 |  | 1468221 | 15 | 10.6 | 288.15 | 283.75 | 1.2782 | 0.0079467 | 35.1799 | 0 | 4.4444 | 20.1533 | 0 | [8 empty] | 1468221 | 15 | 10.6 | 288.15 | 283.75 | 1.2782 | 0.0079467 | 35.1799 | 0 | 4.4444 | 10.0767 | 0 |  |  | 3
3 |  | 1468587 | 11.7 | 10.6 | 284.85 | 283.75 | 1.2782 | 0.0079467 | 31.8127 | 0 | 7.7444 | 35.1171 | 0 | [8 empty] | 1468587 | 11.7 | 10.6 | 284.85 | 283.75 | 1.2782 | 0.0079467 | 31.8127 | 0 | 7.7444 | 17.5586 | 0 |  |  | 3
4 |  | 1468952 | 11.1 | 9.4 | 284.25 | 282.55 | 1.1795 | 0.0073256 | 29.6346 | 0 | 8.3444 | 37.8378 | 0 | [8 empty] | 1468952 | 11.1 | 9.4 | 284.25 | 282.55 | 1.1795 | 0.0073256 | 29.6346 | 0 | 8.3444 | 18.9189 | 0 |  |  | 4
4 |  | 1469317 | 10.6 | 9.4 | 283.75 | 282.55 | 1.1795 | 0.0073256 | 29.125 | 0 | 8.8444 | 40.1051 | 0 | [8 empty] | 1469317 | 10.6 | 9.4 | 283.75 | 282.55 | 1.1795 | 0.0073256 | 29.125 | 0 | 8.8444 | 20.0525 | 0 |  |  | 4
4 |  | 1469682 | 8.3 | 7.8 | 281.45 | 280.95 | 1.0583 | 0.006565 | 24.8673 | 0 | 11.1444 | 50.5344 | 0 | [8 empty] | 1469682 | 8.3 | 7.8 | 281.45 | 280.95 | 1.0583 | 0.006565 | 24.8673 | 0 | 11.1444 | 25.2672 | 0 |  |  | 4
4 |  | 1470048 | 10 | 9.4 | 283.15 | 282.55 | 1.1795 | 0.0073256 | 28.5135 | 0 | 9.4444 | 42.8258 | 0 | [8 empty] | 1470048 | 10 | 9.4 | 283.15 | 282.55 | 1.1795 | 0.0073256 | 28.5135 | 0 | 9.4444 | 21.4129 | 0 |  |  | 4
4 |  | 1461648 | 7.8 | 7.2 | 280.95 | 280.35 | 1.0158 | 0.0062986 | 23.6882 | 0 | 11.6444 | 52.8017 | 0 | [8 empty] | 1461648 | 7.8 | 7.2 | 280.95 | 280.35 | 1.0158 | 0.0062986 | 23.6882 | 0 | 11.6444 | 26.4008 | 0 |  |  | 4
4 |  | 1462013 | 6.1 | 6.1 | 279.25 | 279.25 | 0.94174 | 0.005835 | 20.7943 | 0 | 13.3444 | 60.5103 | 0 | [8 empty] | 1462013 | 6.1 | 6.1 | 279.25 | 279.25 | 0.94174 | 0.005835 | 20.7943 | 0 | 13.3444 | 30.2552 | 0 |  |  | 4
4 |  | 1462378 | 5.6 | 5.6 | 278.75 | 278.75 | 0.90968 | 0.0056346 | 19.7827 | 0 | 13.8444 | 62.7776 | 0 | [8 empty] | 1462378 | 5.6 | 5.6 | 278.75 | 278.75 | 0.90968 | 0.0056346 | 19.7827 | 0 | 13.8444 | 31.3888 | 0 |  |  | 4
4 |  | 1462744 | 4.4 | 4.4 | 277.55 | 277.55 | 0.83664 | 0.0051785 | 17.4189 | 0 | 15.0444 | 68.219 | 0 | [8 empty] | 1462744 | 4.4 | 4.4 | 277.55 | 277.55 | 0.83664 | 0.0051785 | 17.4189 | 0 | 15.0444 | 34.1095 | 0 |  |  | 4
4 |  | 1463109 | 5.6 | 5.6 | 278.75 | 278.75 | 0.90968 | 0.0056346 | 19.7827 | 0 | 13.8444 | 62.7776 | 0 | [8 empty] | 1463109 | 5.6 | 5.6 | 278.75 | 278.75 | 0.90968 | 0.0056346 | 19.7827 | 0 | 13.8444 | 31.3888 | 0 |  |  | 4
4 |  | 1463474 | 6.1 | 6.1 | 279.25 | 279.25 | 0.94174 | 0.005835 | 20.7943 | 0 | 13.3444 | 60.5103 | 0 | [8 empty] | 1463474 | 6.1 | 6.1 | 279.25 | 279.25 | 0.94174 | 0.005835 | 20.7943 | 0 | 13.3444 | 30.2552 | 0 |  |  | 4
3 |  | 1463839 | 6.1 | 6.1 | 279.25 | 279.25 | 0.94174 | 0.005835 | 20.7943 | 0 | 13.3444 | 60.5103 | 0 | [8 empty] | 1463839 | 6.1 | 6.1 | 279.25 | 279.25 | 0.94174 | 0.005835 | 20.7943 | 0 | 13.3444 | 30.2552 | 0 |  |  | 3
3 |  | 1464205 | 6.1 | 6.1 | 279.25 | 279.25 | 0.94174 | 0.005835 | 20.7943 | 0 | 13.3444 | 60.5103 | 0 | [8 empty] | 1464205 | 6.1 | 6.1 | 279.25 | 279.25 | 0.94174 | 0.005835 | 20.7943 | 0 | 13.3444 | 30.2552 | 0 |  |  | 3
3 |  | 1464570 | 5.6 | 5.6 | 278.75 | 278.75 | 0.90968 | 0.0056346 | 19.7827 | 0 | 13.8444 | 62.7776 | 0 | [8 empty] | 1464570 | 5.6 | 5.6 | 278.75 | 278.75 | 0.90968 | 0.0056346 | 19.7827 | 0 | 13.8444 | 31.3888 | 0 |  |  | 3
3 |  | 1464935 | 4.4 | 4.4 | 277.55 | 277.55 | 0.83664 | 0.0051785 | 17.4189 | 0 | 15.0444 | 68.219 | 0 | [8 empty] | 1464935 | 4.4 | 4.4 | 277.55 | 277.55 | 0.83664 | 0.0051785 | 17.4189 | 0 | 15.0444 | 34.1095 | 0 |  |  | 3
3 |  | 1465300 | 5 | 5 | 278.15 | 278.15 | 0.87249 | 0.0054022 | 18.5898 | 0 | 14.4444 | 65.4983 | 0 | [8 empty] | 1465300 | 5 | 5 | 278.15 | 278.15 | 0.87249 | 0.0054022 | 18.5898 | 0 | 14.4444 | 32.7491 | 0 |  |  | 3
3 |  | 1465666 | 6.1 | 6.1 | 279.25 | 279.25 | 0.94174 | 0.005835 | 20.7943 | 0 | 13.3444 | 60.5103 | 0 | [8 empty] | 1465666 | 6.1 | 6.1 | 279.25 | 279.25 | 0.94174 | 0.005835 | 20.7943 | 0 | 13.3444 | 30.2552 | 0 |  |  | 3
3 |  | 1466031 | 10 | 7.8 | 283.15 | 280.95 | 1.0583 | 0.006565 | 26.5976 | 0 | 9.4444 | 42.8258 | 0 | [8 empty] | 1466031 | 10 | 7.8 | 283.15 | 280.95 | 1.0583 | 0.006565 | 26.5976 | 0 | 9.4444 | 21.4129 | 0 |  |  | 3
3 |  | 1466396 | 15 | 9.4 | 288.15 | 282.55 | 1.1795 | 0.0073256 | 33.6096 | 0 | 4.4444 | 20.1533 | 0 | [8 empty] | 1466396 | 15 | 9.4 | 288.15 | 282.55 | 1.1795 | 0.0073256 | 33.6096 | 0 | 4.4444 | 10.0767 | 0 |  |  | 3
3 |  | 1466761 | 17.8 | 8.3 | 290.95 | 281.45 | 1.095 | 0.0067947 | 35.1188 | 0 | 1.6444 | 7.4567 | 0 | [8 empty] | 1466761 | 17.8 | 8.3 | 290.95 | 281.45 | 1.095 | 0.0067947 | 35.1188 | 0 | 1.6444 | 3.7284 | 0 |  |  | 3
3 |  | 1467127 | 18.3 | 8.3 | 291.45 | 281.45 | 1.095 | 0.0067947 | 35.6279 | 0 | 1.1444 | 5.1895 | 0 | [8 empty] | 1467127 | 18.3 | 8.3 | 291.45 | 281.45 | 1.095 | 0.0067947 | 35.6279 | 0 | 1.1444 | 2.5947 | 0 |  |  | 3
3 |  | 1467492 | 18.9 | 7.8 | 292.05 | 280.95 | 1.0583 | 0.006565 | 35.6565 | 0 | 0.54444 | 2.4688 | 0 | [8 empty] | 1467492 | 18.9 | 7.8 | 292.05 | 280.95 | 1.0583 | 0.006565 | 35.6565 | 0 | 0.54444 | 1.2344 | 0 |  |  | 3
3 |  | 1467857 | 18.9 | 7.2 | 292.05 | 280.35 | 1.0158 | 0.0062986 | 34.981 | 0 | 0.54444 | 2.4688 | 0 | [8 empty] | 1467857 | 18.9 | 7.2 | 292.05 | 280.35 | 1.0158 | 0.0062986 | 34.981 | 0 | 0.54444 | 1.2344 | 0 |  |  | 3
3 |  | 1468222 | 16.7 | 7.2 | 289.85 | 280.35 | 1.0158 | 0.0062986 | 32.7428 | 0 | 2.7444 | 12.4447 | 0 | [8 empty] | 1468222 | 16.7 | 7.2 | 289.85 | 280.35 | 1.0158 | 0.0062986 | 32.7428 | 0 | 2.7444 | 6.2223 | 0 |  |  | 3
3 |  | 1468588 | 13.9 | 6.7 | 287.05 | 279.85 | 0.98152 | 0.0060839 | 29.352 | 0 | 5.5444 | 25.1413 | 0 | [8 empty] | 1468588 | 13.9 | 6.7 | 287.05 | 279.85 | 0.98152 | 0.0060839 | 29.352 | 0 | 5.5444 | 12.5706 | 0 |  |  | 3
4 |  | 1468953 | 12.8 | 6.7 | 285.95 | 279.85 | 0.98152 | 0.0060839 | 28.2333 | 0 | 6.6444 | 30.1292 | 0 | [8 empty] | 1468953 | 12.8 | 6.7 | 285.95 | 279.85 | 0.98152 | 0.0060839 | 28.2333 | 0 | 6.6444 | 15.0646 | 0 |  |  | 4
4 |  | 1469318 | 11.1 | 6.7 | 284.25 | 279.85 | 0.98152 | 0.0060839 | 26.5044 | 0 | 8.3444 | 37.8378 | 0 | [8 empty] | 1469318 | 11.1 | 6.7 | 284.25 | 279.85 | 0.98152 | 0.0060839 | 26.5044 | 0 | 8.3444 | 18.9189 | 0 |  |  | 4
4 |  | 1469683 | 10.6 | 6.7 | 283.75 | 279.85 | 0.98152 | 0.0060839 | 25.996 | 0 | 8.8444 | 40.1051 | 0 | [8 empty] | 1469683 | 10.6 | 6.7 | 283.75 | 279.85 | 0.98152 | 0.0060839 | 25.996 | 0 | 8.8444 | 20.0525 | 0 |  |  | 4
4 |  | 1470049 | 10.6 | 7.2 | 283.75 | 280.35 | 1.0158 | 0.0062986 | 26.5368 | 0 | 8.8444 | 40.1051 | 0 | [8 empty] | 1470049 | 10.6 | 7.2 | 283.75 | 280.35 | 1.0158 | 0.0062986 | 26.5368 | 0 | 8.8444 | 20.0525 | 0 |  |  | 4
4 |  | 1461649 | 10.6 | 7.2 | 283.75 | 280.35 | 1.0158 | 0.0062986 | 26.5368 | 0 | 8.8444 | 40.1051 | 0 | [8 empty] | 1461649 | 10.6 | 7.2 | 283.75 | 280.35 | 1.0158 | 0.0062986 | 26.5368 | 0 | 8.8444 | 20.0525 | 0 |  |  | 4
4 |  | 1462014 | 10.6 | 7.8 | 283.75 | 280.95 | 1.0583 | 0.006565 | 27.2084 | 0 | 8.8444 | 40.1051 | 0 | [8 empty] | 1462014 | 10.6 | 7.8 | 283.75 | 280.95 | 1.0583 | 0.006565 | 27.2084 | 0 | 8.8444 | 20.0525 | 0 |  |  | 4
4 |  | 1462379 | 11.7 | 8.3 | 284.85 | 281.45 | 1.095 | 0.0067947 | 28.9073 | 0 | 7.7444 | 35.1171 | 0 | [8 empty] | 1462379 | 11.7 | 8.3 | 284.85 | 281.45 | 1.095 | 0.0067947 | 28.9073 | 0 | 7.7444 | 17.5586 | 0 |  |  | 4
4 |  | 1462745 | 11.7 | 8.3 | 284.85 | 281.45 | 1.095 | 0.0067947 | 28.9073 | 0 | 7.7444 | 35.1171 | 0 | [8 empty] | 1462745 | 11.7 | 8.3 | 284.85 | 281.45 | 1.095 | 0.0067947 | 28.9073 | 0 | 7.7444 | 17.5586 | 0 |  |  | 4
4 |  | 1463110 | 12.2 | 9.4 | 285.35 | 282.55 | 1.1795 | 0.0073256 | 30.7558 | 0 | 7.2444 | 32.8499 | 0 | [8 empty] | 1463110 | 12.2 | 9.4 | 285.35 | 282.55 | 1.1795 | 0.0073256 | 30.7558 | 0 | 7.2444 | 16.425 | 0 |  |  | 4
4 |  | 1463475 | 12.8 | 11.7 | 285.95 | 284.85 | 1.3751 | 0.008557 | 34.4756 | 0 | 6.6444 | 30.1292 | 0 | [8 empty] | 1463475 | 12.8 | 11.7 | 285.95 | 284.85 | 1.3751 | 0.008557 | 34.4756 | 0 | 6.6444 | 15.0646 | 0 |  |  | 4
3 |  | 1463840 | 13.9 | 12.8 | 287.05 | 285.95 | 1.4783 | 0.009209 | 37.2462 | 0 | 5.5444 | 25.1413 | 0 | [8 empty] | 1463840 | 13.9 | 12.8 | 287.05 | 285.95 | 1.4783 | 0.009209 | 37.2462 | 0 | 5.5444 | 12.5706 | 0 |  |  | 3
3 |  | 1464206 | 15 | 13.9 | 288.15 | 287.05 | 1.5883 | 0.0099051 | 40.1309 | 0 | 4.4444 | 20.1533 | 0 | [8 empty] | 1464206 | 15 | 13.9 | 288.15 | 287.05 | 1.5883 | 0.0099051 | 40.1309 | 0 | 4.4444 | 10.0767 | 0 |  |  | 3
3 |  | 1464571 | 15 | 12.8 | 288.15 | 285.95 | 1.4783 | 0.009209 | 38.3711 | 0 | 4.4444 | 20.1533 | 0 | [8 empty] | 1464571 | 15 | 12.8 | 288.15 | 285.95 | 1.4783 | 0.009209 | 38.3711 | 0 | 4.4444 | 10.0767 | 0 |  |  | 3
3 |  | 1464936 | 14.4 | 11.7 | 287.55 | 284.85 | 1.3751 | 0.008557 | 36.11 | 0 | 5.0444 | 22.874 | 0 | [8 empty] | 1464936 | 14.4 | 11.7 | 287.55 | 284.85 | 1.3751 | 0.008557 | 36.11 | 0 | 5.0444 | 11.437 | 0 |  |  | 3
3 |  | 1465301 | 15.6 | 9.4 | 288.75 | 282.55 | 1.1795 | 0.0073256 | 34.2211 | 0 | 3.8444 | 17.4326 | 0 | [8 empty] | 1465301 | 15.6 | 9.4 | 288.75 | 282.55 | 1.1795 | 0.0073256 | 34.2211 | 0 | 3.8444 | 8.7163 | 0 |  |  | 3
3 |  | 1465667 | 15.6 | 9.4 | 288.75 | 282.55 | 1.1795 | 0.0073256 | 34.2211 | 0 | 3.8444 | 17.4326 | 0 | [8 empty] | 1465667 | 15.6 | 9.4 | 288.75 | 282.55 | 1.1795 | 0.0073256 | 34.2211 | 0 | 3.8444 | 8.7163 | 0 |  |  | 3
3 |  | 1466032 | 16.7 | 8.9 | 289.85 | 282.05 | 1.1404 | 0.0070799 | 34.7203 | 0 | 2.7444 | 12.4447 | 0 | [8 empty] | 1466032 | 16.7 | 8.9 | 289.85 | 282.05 | 1.1404 | 0.0070799 | 34.7203 | 0 | 2.7444 | 6.2223 | 0 |  |  | 3
3 |  | 1466397 | 17.8 | 10 | 290.95 | 283.15 | 1.228 | 0.0076305 | 37.2358 | 0 | 1.6444 | 7.4567 | 0 | [8 empty] | 1466397 | 17.8 | 10 | 290.95 | 283.15 | 1.228 | 0.0076305 | 37.2358 | 0 | 1.6444 | 3.7284 | 0 |  |  | 3
3 |  | 1466762 | 18.3 | 12.8 | 291.45 | 285.95 | 1.4783 | 0.009209 | 41.7457 | 0 | 1.1444 | 5.1895 | 0 | [8 empty] | 1466762 | 18.3 | 12.8 | 291.45 | 285.95 | 1.4783 | 0.009209 | 41.7457 | 0 | 1.1444 | 2.5947 | 0 |  |  | 3
3 |  | 1467128 | 18.9 | 13.3 | 292.05 | 286.45 | 1.5275 | 0.0095198 | 43.1472 | 0 | 0.54444 | 2.4688 | 0 | [8 empty] | 1467128 | 18.9 | 13.3 | 292.05 | 286.45 | 1.5275 | 0.0095198 | 43.1472 | 0 | 0.54444 | 1.2344 | 0 |  |  | 3
3 |  | 1467493 | 17.8 | 13.3 | 290.95 | 286.45 | 1.5275 | 0.0095198 | 42.0217 | 0 | 1.6444 | 7.4567 | 0 | [8 empty] | 1467493 | 17.8 | 13.3 | 290.95 | 286.45 | 1.5275 | 0.0095198 | 42.0217 | 0 | 1.6444 | 3.7284 | 0 |  |  | 3
3 |  | 1467858 | 16.1 | 14.4 | 289.25 | 287.55 | 1.6407 | 0.010237 | 42.0965 | 0 | 3.3444 | 15.1654 | 0 | [8 empty] | 1467858 | 16.1 | 14.4 | 289.25 | 287.55 | 1.6407 | 0.010237 | 42.0965 | 0 | 3.3444 | 7.5827 | 0 |  |  | 3
3 |  | 1468223 | 15.6 | 14.4 | 288.75 | 287.55 | 1.6407 | 0.010237 | 41.5842 | 0 | 3.8444 | 17.4326 | 0 | [8 empty] | 1468223 | 15.6 | 14.4 | 288.75 | 287.55 | 1.6407 | 0.010237 | 41.5842 | 0 | 3.8444 | 8.7163 | 0 |  |  | 3
3 |  | 1468589 | 13.3 | 12.2 | 286.45 | 285.35 | 1.4212 | 0.0088481 | 35.7212 | 0 | 6.1444 | 27.862 | 0 | [8 empty] | 1468589 | 13.3 | 12.2 | 286.45 | 285.35 | 1.4212 | 0.0088481 | 35.7212 | 0 | 6.1444 | 13.931 | 0 |  |  | 3
4 |  | 1468954 | 12.2 | 10.6 | 285.35 | 283.75 | 1.2782 | 0.0079467 | 32.3229 | 0 | 7.2444 | 32.8499 | 0 | [8 empty] | 1468954 | 12.2 | 10.6 | 285.35 | 283.75 | 1.2782 | 0.0079467 | 32.3229 | 0 | 7.2444 | 16.425 | 0 |  |  | 4
4 |  | 1469319 | 11.1 | 8.9 | 284.25 | 282.05 | 1.1404 | 0.0070799 | 29.0152 | 0 | 8.3444 | 37.8378 | 0 | [8 empty] | 1469319 | 11.1 | 8.9 | 284.25 | 282.05 | 1.1404 | 0.0070799 | 29.0152 | 0 | 8.3444 | 18.9189 | 0 |  |  | 4
4 |  | 1469684 | 10 | 7.8 | 283.15 | 280.95 | 1.0583 | 0.006565 | 26.5976 | 0 | 9.4444 | 42.8258 | 0 | [8 empty] | 1469684 | 10 | 7.8 | 283.15 | 280.95 | 1.0583 | 0.006565 | 26.5976 | 0 | 9.4444 | 21.4129 | 0 |  |  | 4
4 |  | 1470050 | 10 | 7.8 | 283.15 | 280.95 | 1.0583 | 0.006565 | 26.5976 | 0 | 9.4444 | 42.8258 | 0 | [8 empty] | 1470050 | 10 | 7.8 | 283.15 | 280.95 | 1.0583 | 0.006565 | 26.5976 | 0 | 9.4444 | 21.4129 | 0 |  |  | 4
4 |  | 1461650 | 9.4 | 6.7 | 282.55 | 279.85 | 0.98152 | 0.0060839 | 24.7756 | 0 | 10.0444 | 45.5465 | 0 | [8 empty] | 1461650 | 9.4 | 6.7 | 282.55 | 279.85 | 0.98152 | 0.0060839 | 24.7756 | 0 | 10.0444 | 22.7732 | 0 |  |  | 4
4 |  | 1462015 | 8.9 | 5.6 | 282.05 | 278.75 | 0.90968 | 0.0056346 | 23.1361 | 0 | 10.5444 | 47.8137 | 0 | [8 empty] | 1462015 | 8.9 | 5.6 | 282.05 | 278.75 | 0.90968 | 0.0056346 | 23.1361 | 0 | 10.5444 | 23.9069 | 0 |  |  | 4
4 |  | 1462380 | 8.3 | 5 | 281.45 | 278.15 | 0.87249 | 0.0054022 | 21.9418 | 0 | 11.1444 | 50.5344 | 0 | [8 empty] | 1462380 | 8.3 | 5 | 281.45 | 278.15 | 0.87249 | 0.0054022 | 21.9418 | 0 | 11.1444 | 25.2672 | 0 |  |  | 4
4 |  | 1462746 | 7.8 | 3.3 | 280.95 | 276.45 | 0.7743 | 0.0047896 | 19.8931 | 0 | 11.6444 | 52.8017 | 0 | [8 empty] | 1462746 | 7.8 | 3.3 | 280.95 | 276.45 | 0.7743 | 0.0047896 | 19.8931 | 0 | 11.6444 | 26.4008 | 0 |  |  | 4
4 |  | 1463111 | 6.7 | 2.2 | 279.85 | 275.35 | 0.71611 | 0.0044271 | 17.8659 | 0 | 12.7444 | 57.7896 | 0 | [8 empty] | 1463111 | 6.7 | 2.2 | 279.85 | 275.35 | 0.71611 | 0.0044271 | 17.8659 | 0 | 12.7444 | 28.8948 | 0 |  |  | 4
4 |  | 1463476 | 6.7 | 1.7 | 279.85 | 274.85 | 0.69096 | 0.0042706 | 17.4725 | 0 | 12.7444 | 57.7896 | 0 | [8 empty] | 1463476 | 6.7 | 1.7 | 279.85 | 274.85 | 0.69096 | 0.0042706 | 17.4725 | 0 | 12.7444 | 28.8948 | 0 |  |  | 4
3 |  | 1463841 | 5.6 | 1.7 | 278.75 | 274.85 | 0.69096 | 0.0042706 | 16.3575 | 0 | 13.8444 | 62.7776 | 0 | [8 empty] | 1463841 | 5.6 | 1.7 | 278.75 | 274.85 | 0.69096 | 0.0042706 | 16.3575 | 0 | 13.8444 | 31.3888 | 0 |  |  | 3
3 |  | 1464207 | 5.6 | 2.2 | 278.75 | 275.35 | 0.71611 | 0.0044271 | 16.7505 | 0 | 13.8444 | 62.7776 | 0 | [8 empty] | 1464207 | 5.6 | 2.2 | 278.75 | 275.35 | 0.71611 | 0.0044271 | 16.7505 | 0 | 13.8444 | 31.3888 | 0 |  |  | 3
3 |  | 1464572 | 5 | 1.7 | 278.15 | 274.85 | 0.69096 | 0.0042706 | 15.7492 | 0 | 14.4444 | 65.4983 | 0 | [8 empty] | 1464572 | 5 | 1.7 | 278.15 | 274.85 | 0.69096 | 0.0042706 | 15.7492 | 0 | 14.4444 | 32.7491 | 0 |  |  | 3
3 |  | 1464937 | 5.6 | 1.7 | 278.75 | 274.85 | 0.69096 | 0.0042706 | 16.3575 | 0 | 13.8444 | 62.7776 | 0 | [8 empty] | 1464937 | 5.6 | 1.7 | 278.75 | 274.85 | 0.69096 | 0.0042706 | 16.3575 | 0 | 13.8444 | 31.3888 | 0 |  |  | 3
3 |  | 1465302 | 7.8 | 1.1 | 280.95 | 274.25 | 0.66182 | 0.0040893 | 18.1317 | 0 | 11.6444 | 52.8017 | 0 | [8 empty] | 1465302 | 7.8 | 1.1 | 280.95 | 274.25 | 0.66182 | 0.0040893 | 18.1317 | 0 | 11.6444 | 26.4008 | 0 |  |  | 3
3 |  | 1465668 | 8.9 | 1.1 | 282.05 | 274.25 | 0.66182 | 0.0040893 | 19.2464 | 0 | 10.5444 | 47.8137 | 0 | [8 empty] | 1465668 | 8.9 | 1.1 | 282.05 | 274.25 | 0.66182 | 0.0040893 | 19.2464 | 0 | 10.5444 | 23.9069 | 0 |  |  | 3
3 |  | 1466033 | 10 | 0 | 283.15 | 273.15 | 0.61121 | 0.0037747 | 19.5686 | 0 | 9.4444 | 42.8258 | 0 | [8 empty] | 1466033 | 10 | 0 | 283.15 | 273.15 | 0.61121 | 0.0037747 | 19.5686 | 0 | 9.4444 | 21.4129 | 0 |  |  | 3
3 |  | 1466398 | 11.1 | 0.6 | 284.25 | 273.75 | 0.63837 | 0.0039435 | 21.1083 | 0 | 8.3444 | 37.8378 | 0 | [8 empty] | 1466398 | 11.1 | 0.6 | 284.25 | 273.75 | 0.63837 | 0.0039435 | 21.1083 | 0 | 8.3444 | 18.9189 | 0 |  |  | 3
3 |  | 1466763 | 11.7 | -0.6 | 284.85 | 272.55 | 0.58201 | 0.0035933 | 20.8328 | 0 | 7.7444 | 35.1171 | 0 | [8 empty] | 1466763 | 11.7 | -0.6 | 284.85 | 272.55 | 0.58201 | 0.0035933 | 20.8328 | 0 | 7.7444 | 17.5586 | 0 |  |  | 3
3 |  | 1467129 | 12.8 | -2.2 | 285.95 | 270.95 | 0.50946 | 0.0031431 | 20.8103 | 0 | 6.6444 | 30.1292 | 0 | [8 empty] | 1467129 | 12.8 | -2.2 | 285.95 | 270.95 | 0.50946 | 0.0031431 | 20.8103 | 0 | 6.6444 | 15.0646 | 0 |  |  | 3
3 |  | 1467494 | 13.3 | -2.2 | 286.45 | 270.95 | 0.50946 | 0.0031431 | 21.3162 | 0 | 6.1444 | 27.862 | 0 | [8 empty] | 1467494 | 13.3 | -2.2 | 286.45 | 270.95 | 0.50946 | 0.0031431 | 21.3162 | 0 | 6.1444 | 13.931 | 0 |  |  | 3
3 |  | 1467859 | 13.3 | -4.4 | 286.45 | 268.75 | 0.42314 | 0.0026083 | 19.9658 | 0 | 6.1444 | 27.862 | 0 | [8 empty] | 1467859 | 13.3 | -4.4 | 286.45 | 268.75 | 0.42314 | 0.0026083 | 19.9658 | 0 | 6.1444 | 13.931 | 0 |  |  | 3
3 |  | 1468224 | 11.1 | -4.4 | 284.25 | 268.75 | 0.42314 | 0.0026083 | 17.7422 | 0 | 8.3444 | 37.8378 | 0 | [8 empty] | 1468224 | 11.1 | -4.4 | 284.25 | 268.75 | 0.42314 | 0.0026083 | 17.7422 | 0 | 8.3444 | 18.9189 | 0 |  |  | 3
3 |  | 1468590 | 8.3 | -3.9 | 281.45 | 269.25 | 0.44149 | 0.0027219 | 15.1981 | 0 | 11.1444 | 50.5344 | 0 | [8 empty] | 1468590 | 8.3 | -3.9 | 281.45 | 269.25 | 0.44149 | 0.0027219 | 15.1981 | 0 | 11.1444 | 25.2672 | 0 |  |  | 3
4 |  | 1468955 | 7.8 | -2.8 | 280.95 | 270.35 | 0.48445 | 0.0029881 | 15.3621 | 0 | 11.6444 | 52.8017 | 0 | [8 empty] | 1468955 | 7.8 | -2.8 | 280.95 | 270.35 | 0.48445 | 0.0029881 | 15.3621 | 0 | 11.6444 | 26.4008 | 0 |  |  | 4
4 |  | 1469320 | 6.7 | -1.7 | 279.85 | 271.45 | 0.53119 | 0.0032779 | 14.9779 | 0 | 12.7444 | 57.7896 | 0 | [8 empty] | 1469320 | 6.7 | -1.7 | 279.85 | 271.45 | 0.53119 | 0.0032779 | 14.9779 | 0 | 12.7444 | 28.8948 | 0 |  |  | 4
4 |  | 1469685 | 5 | -1.7 | 278.15 | 271.45 | 0.53119 | 0.0032779 | 13.2576 | 0 | 14.4444 | 65.4983 | 0 | [8 empty] | 1469685 | 5 | -1.7 | 278.15 | 271.45 | 0.53119 | 0.0032779 | 13.2576 | 0 | 14.4444 | 32.7491 | 0 |  |  | 4
4 |  | 1470051 | 3.3 | -1.1 | 276.45 | 272.05 | 0.55838 | 0.0034466 | 11.9603 | 0 | 16.1444 | 73.2069 | 0 | [8 empty] | 1470051 | 3.3 | -1.1 | 276.45 | 272.05 | 0.55838 | 0.0034466 | 11.9603 | 0 | 16.1444 | 36.6035 | 0 |  |  | 4
4 |  | 1461651 | 2.2 | -1.7 | 275.35 | 271.45 | 0.53119 | 0.0032779 | 10.4242 | 0 | 17.2444 | 78.1949 | 0 | [8 empty] | 1461651 | 2.2 | -1.7 | 275.35 | 271.45 | 0.53119 | 0.0032779 | 10.4242 | 0 | 17.2444 | 39.0974 | 0 |  |  | 4
4 |  | 1462016 | 0.6 | -1.7 | 273.75 | 271.45 | 0.53119 | 0.0032779 | 8.8052 | 0 | 18.8444 | 85.4501 | 0 | [8 empty] | 1462016 | 0.6 | -1.7 | 273.75 | 271.45 | 0.53119 | 0.0032779 | 8.8052 | 0 | 18.8444 | 42.725 | 0 |  |  | 4
4 |  | 1462381 | -0.6 | -2.2 | 272.55 | 270.95 | 0.50946 | 0.0031431 | 7.2539 | 0 | 20.0444 | 90.8914 | 0 | [8 empty] | 1462381 | -0.6 | -2.2 | 272.55 | 270.95 | 0.50946 | 0.0031431 | 7.2539 | 0 | 20.0444 | 45.4457 | 0 |  |  | 4
4 |  | 1462747 | -1.1 | -2.8 | 272.05 | 270.35 | 0.48445 | 0.0029881 | 6.3607 | 0 | 20.5444 | 93.1587 | 0 | [8 empty] | 1462747 | -1.1 | -2.8 | 272.05 | 270.35 | 0.48445 | 0.0029881 | 6.3607 | 0 | 20.5444 | 46.5793 | 0 |  |  | 4
4 |  | 1463112 | -1.1 | -2.2 | 272.05 | 270.95 | 0.50946 | 0.0031431 | 6.7481 | 0 | 20.5444 | 93.1587 | 0 | [8 empty] | 1463112 | -1.1 | -2.2 | 272.05 | 270.95 | 0.50946 | 0.0031431 | 6.7481 | 0 | 20.5444 | 46.5793 | 0 |  |  | 4
4 |  | 1463477 | -1.1 | -1.7 | 272.05 | 271.45 | 0.53119 | 0.0032779 | 7.0849 | 0 | 20.5444 | 93.1587 | 0 | [8 empty] | 1463477 | -1.1 | -1.7 | 272.05 | 271.45 | 0.53119 | 0.0032779 | 7.0849 | 0 | 20.5444 | 46.5793 | 0 |  |  | 4
3 |  | 1463842 | -1.1 | -2.2 | 272.05 | 270.95 | 0.50946 | 0.0031431 | 6.7481 | 0 | 20.5444 | 93.1587 | 0 | [8 empty] | 1463842 | -1.1 | -2.2 | 272.05 | 270.95 | 0.50946 | 0.0031431 | 6.7481 | 0 | 20.5444 | 46.5793 | 0 |  |  | 3
3 |  | 1464208 | -1.1 | -2.2 | 272.05 | 270.95 | 0.50946 | 0.0031431 | 6.7481 | 0 | 20.5444 | 93.1587 | 0 | [8 empty] | 1464208 | -1.1 | -2.2 | 272.05 | 270.95 | 0.50946 | 0.0031431 | 6.7481 | 0 | 20.5444 | 46.5793 | 0 |  |  | 3
3 |  | 1464573 | -1.7 | -2.8 | 271.45 | 270.35 | 0.48445 | 0.0029881 | 5.7538 | 0 | 21.1444 | 95.8794 | 0 | [8 empty] | 1464573 | -1.7 | -2.8 | 271.45 | 270.35 | 0.48445 | 0.0029881 | 5.7538 | 0 | 21.1444 | 47.9397 | 0 |  |  | 3
3 |  | 1464938 | -1.1 | -2.2 | 272.05 | 270.95 | 0.50946 | 0.0031431 | 6.7481 | 0 | 20.5444 | 93.1587 | 0 | [8 empty] | 1464938 | -1.1 | -2.2 | 272.05 | 270.95 | 0.50946 | 0.0031431 | 6.7481 | 0 | 20.5444 | 46.5793 | 0 |  |  | 3
3 |  | 1465303 | 1.1 | -0.6 | 274.25 | 272.55 | 0.58201 | 0.0035933 | 10.1005 | 0 | 18.3444 | 83.1828 | 0 | [8 empty] | 1465303 | 1.1 | -0.6 | 274.25 | 272.55 | 0.58201 | 0.0035933 | 10.1005 | 0 | 18.3444 | 41.5914 | 0 |  |  | 3
3 |  | 1465669 | 4.4 | 0 | 277.55 | 273.15 | 0.61121 | 0.0037747 | 13.8968 | 0 | 15.0444 | 68.219 | 0 | [8 empty] | 1465669 | 4.4 | 0 | 277.55 | 273.15 | 0.61121 | 0.0037747 | 13.8968 | 0 | 15.0444 | 34.1095 | 0 |  |  | 3
3 |  | 1466034 | 5.6 | -1.1 | 278.75 | 272.05 | 0.55838 | 0.0034466 | 14.2884 | 0 | 13.8444 | 62.7776 | 0 | [8 empty] | 1466034 | 5.6 | -1.1 | 278.75 | 272.05 | 0.55838 | 0.0034466 | 14.2884 | 0 | 13.8444 | 31.3888 | 0 |  |  | 3
3 |  | 1466399 | 7.2 | -1.1 | 280.35 | 272.05 | 0.55838 | 0.0034466 | 15.908 | 0 | 12.2444 | 55.5224 | 0 | [8 empty] | 1466399 | 7.2 | -1.1 | 280.35 | 272.05 | 0.55838 | 0.0034466 | 15.908 | 0 | 12.2444 | 27.7612 | 0 |  |  | 3
3 |  | 1466764 | 7.8 | -0.6 | 280.95 | 272.55 | 0.58201 | 0.0035933 | 16.8841 | 0 | 11.6444 | 52.8017 | 0 | [8 empty] | 1466764 | 7.8 | -0.6 | 280.95 | 272.55 | 0.58201 | 0.0035933 | 16.8841 | 0 | 11.6444 | 26.4008 | 0 |  |  | 3
3 |  | 1467130 | 8.3 | -0.6 | 281.45 | 272.55 | 0.58201 | 0.0035933 | 17.3904 | 0 | 11.1444 | 50.5344 | 0 | [8 empty] | 1467130 | 8.3 | -0.6 | 281.45 | 272.55 | 0.58201 | 0.0035933 | 17.3904 | 0 | 11.1444 | 25.2672 | 0 |  |  | 3
3 |  | 1467495 | 8.3 | -1.1 | 281.45 | 272.05 | 0.55838 | 0.0034466 | 17.0214 | 0 | 11.1444 | 50.5344 | 0 | [8 empty] | 1467495 | 8.3 | -1.1 | 281.45 | 272.05 | 0.55838 | 0.0034466 | 17.0214 | 0 | 11.1444 | 25.2672 | 0 |  |  | 3
3 |  | 1467860 | 9.4 | -0.6 | 282.55 | 272.55 | 0.58201 | 0.0035933 | 18.5041 | 0 | 10.0444 | 45.5465 | 0 | [8 empty] | 1467860 | 9.4 | -0.6 | 282.55 | 272.55 | 0.58201 | 0.0035933 | 18.5041 | 0 | 10.0444 | 22.7732 | 0 |  |  | 3
3 |  | 1468225 | 8.3 | -1.1 | 281.45 | 272.05 | 0.55838 | 0.0034466 | 17.0214 | 0 | 11.1444 | 50.5344 | 0 | [8 empty] | 1468225 | 8.3 | -1.1 | 281.45 | 272.05 | 0.55838 | 0.0034466 | 17.0214 | 0 | 11.1444 | 25.2672 | 0 |  |  | 3
3 |  | 1468591 | 7.2 | -0.6 | 280.35 | 272.55 | 0.58201 | 0.0035933 | 16.2766 | 0 | 12.2444 | 55.5224 | 0 | [8 empty] | 1468591 | 7.2 | -0.6 | 280.35 | 272.55 | 0.58201 | 0.0035933 | 16.2766 | 0 | 12.2444 | 27.7612 | 0 |  |  | 3
4 |  | 1468956 | 6.1 | 0 | 279.25 | 273.15 | 0.61121 | 0.0037747 | 15.6186 | 0 | 13.3444 | 60.5103 | 0 | [8 empty] | 1468956 | 6.1 | 0 | 279.25 | 273.15 | 0.61121 | 0.0037747 | 15.6186 | 0 | 13.3444 | 30.2552 | 0 |  |  | 4
4 |  | 1469321 | 6.1 | 0 | 279.25 | 273.15 | 0.61121 | 0.0037747 | 15.6186 | 0 | 13.3444 | 60.5103 | 0 | [8 empty] | 1469321 | 6.1 | 0 | 279.25 | 273.15 | 0.61121 | 0.0037747 | 15.6186 | 0 | 13.3444 | 30.2552 | 0 |  |  | 4
4 |  | 1469686 | 6.7 | 0 | 279.85 | 273.15 | 0.61121 | 0.0037747 | 16.2263 | 0 | 12.7444 | 57.7896 | 0 | [8 empty] | 1469686 | 6.7 | 0 | 279.85 | 273.15 | 0.61121 | 0.0037747 | 16.2263 | 0 | 12.7444 | 28.8948 | 0 |  |  | 4
4 |  | 1470052 | 6.7 | 0 | 279.85 | 273.15 | 0.61121 | 0.0037747 | 16.2263 | 0 | 12.7444 | 57.7896 | 0 | [8 empty] | 1470052 | 6.7 | 0 | 279.85 | 273.15 | 0.61121 | 0.0037747 | 16.2263 | 0 | 12.7444 | 28.8948 | 0 |  |  | 4
4 |  | 1461652 | 6.1 | 0 | 279.25 | 273.15 | 0.61121 | 0.0037747 | 15.6186 | 0 | 13.3444 | 60.5103 | 0 | [8 empty] | 1461652 | 6.1 | 0 | 279.25 | 273.15 | 0.61121 | 0.0037747 | 15.6186 | 0 | 13.3444 | 30.2552 | 0 |  |  | 4
4 |  | 1462017 | 6.1 | 0 | 279.25 | 273.15 | 0.61121 | 0.0037747 | 15.6186 | 0 | 13.3444 | 60.5103 | 0 | [8 empty] | 1462017 | 6.1 | 0 | 279.25 | 273.15 | 0.61121 | 0.0037747 | 15.6186 | 0 | 13.3444 | 30.2552 | 0 |  |  | 4
4 |  | 1462382 | 6.1 | 0 | 279.25 | 273.15 | 0.61121 | 0.0037747 | 15.6186 | 0 | 13.3444 | 60.5103 | 0 | [8 empty] | 1462382 | 6.1 | 0 | 279.25 | 273.15 | 0.61121 | 0.0037747 | 15.6186 | 0 | 13.3444 | 30.2552 | 0 |  |  | 4
4 |  | 1462748 | 6.1 | 0 | 279.25 | 273.15 | 0.61121 | 0.0037747 | 15.6186 | 0 | 13.3444 | 60.5103 | 0 | [8 empty] | 1462748 | 6.1 | 0 | 279.25 | 273.15 | 0.61121 | 0.0037747 | 15.6186 | 0 | 13.3444 | 30.2552 | 0 |  |  | 4
4 |  | 1463113 | 6.1 | 0.6 | 279.25 | 273.75 | 0.63837 | 0.0039435 | 16.0427 | 0 | 13.3444 | 60.5103 | 0 | [8 empty] | 1463113 | 6.1 | 0.6 | 279.25 | 273.75 | 0.63837 | 0.0039435 | 16.0427 | 0 | 13.3444 | 30.2552 | 0 |  |  | 4
4 |  | 1463478 | 4.4 | 1.7 | 277.55 | 274.85 | 0.69096 | 0.0042706 | 15.141 | 0 | 15.0444 | 68.219 | 0 | [8 empty] | 1463478 | 4.4 | 1.7 | 277.55 | 274.85 | 0.69096 | 0.0042706 | 15.141 | 0 | 15.0444 | 34.1095 | 0 |  |  | 4
3 |  | 1463843 | 4.4 | 2.8 | 277.55 | 275.95 | 0.74735 | 0.0046217 | 16.0219 | 0 | 15.0444 | 68.219 | 0 | [8 empty] | 1463843 | 4.4 | 2.8 | 277.55 | 275.95 | 0.74735 | 0.0046217 | 16.0219 | 0 | 15.0444 | 34.1095 | 0 |  |  | 3
3 |  | 1464209 | 5 | 4.4 | 278.15 | 277.55 | 0.83664 | 0.0051785 | 18.0281 | 0 | 14.4444 | 65.4983 | 0 | [8 empty] | 1464209 | 5 | 4.4 | 278.15 | 277.55 | 0.83664 | 0.0051785 | 18.0281 | 0 | 14.4444 | 32.7491 | 0 |  |  | 3
3 |  | 1464574 | 6.1 | 5.6 | 279.25 | 278.75 | 0.90968 | 0.0056346 | 20.2908 | 0 | 13.3444 | 60.5103 | 0 | [8 empty] | 1464574 | 6.1 | 5.6 | 279.25 | 278.75 | 0.90968 | 0.0056346 | 20.2908 | 0 | 13.3444 | 30.2552 | 0 |  |  | 3
3 |  | 1464939 | 6.7 | 5.6 | 279.85 | 278.75 | 0.90968 | 0.0056346 | 20.9005 | 0 | 12.7444 | 57.7896 | 0 | [8 empty] | 1464939 | 6.7 | 5.6 | 279.85 | 278.75 | 0.90968 | 0.0056346 | 20.9005 | 0 | 12.7444 | 28.8948 | 0 |  |  | 3
3 |  | 1465304 | 7.2 | 6.1 | 280.35 | 279.25 | 0.94174 | 0.005835 | 21.9125 | 0 | 12.2444 | 55.5224 | 0 | [8 empty] | 1465304 | 7.2 | 6.1 | 280.35 | 279.25 | 0.94174 | 0.005835 | 21.9125 | 0 | 12.2444 | 27.7612 | 0 |  |  | 3
3 |  | 1465670 | 8.9 | 7.2 | 282.05 | 280.35 | 1.0158 | 0.0062986 | 24.8073 | 0 | 10.5444 | 47.8137 | 0 | [8 empty] | 1465670 | 8.9 | 7.2 | 282.05 | 280.35 | 1.0158 | 0.0062986 | 24.8073 | 0 | 10.5444 | 23.9069 | 0 |  |  | 3
3 |  | 1466035 | 14.4 | 8.9 | 287.55 | 282.05 | 1.1404 | 0.0070799 | 32.3771 | 0 | 5.0444 | 22.874 | 0 | [8 empty] | 1466035 | 14.4 | 8.9 | 287.55 | 282.05 | 1.1404 | 0.0070799 | 32.3771 | 0 | 5.0444 | 11.437 | 0 |  |  | 3
3 |  | 1466400 | 15 | 8.3 | 288.15 | 281.45 | 1.095 | 0.0067947 | 32.2676 | 0 | 4.4444 | 20.1533 | 0 | [8 empty] | 1466400 | 15 | 8.3 | 288.15 | 281.45 | 1.095 | 0.0067947 | 32.2676 | 0 | 4.4444 | 10.0767 | 0 |  |  | 3
3 |  | 1466765 | 16.7 | 8.3 | 289.85 | 281.45 | 1.095 | 0.0067947 | 33.9987 | 0 | 2.7444 | 12.4447 | 0 | [8 empty] | 1466765 | 16.7 | 8.3 | 289.85 | 281.45 | 1.095 | 0.0067947 | 33.9987 | 0 | 2.7444 | 6.2223 | 0 |  |  | 3
3 |  | 1467131 | 16.7 | 7.2 | 289.85 | 280.35 | 1.0158 | 0.0062986 | 32.7428 | 0 | 2.7444 | 12.4447 | 0 | [8 empty] | 1467131 | 16.7 | 7.2 | 289.85 | 280.35 | 1.0158 | 0.0062986 | 32.7428 | 0 | 2.7444 | 6.2223 | 0 |  |  | 3
3 |  | 1467496 | 16.7 | 5.6 | 289.85 | 278.75 | 0.90968 | 0.0056346 | 31.0622 | 0 | 2.7444 | 12.4447 | 0 | [8 empty] | 1467496 | 16.7 | 5.6 | 289.85 | 278.75 | 0.90968 | 0.0056346 | 31.0622 | 0 | 2.7444 | 6.2223 | 0 |  |  | 3
3 |  | 1467861 | 16.7 | 3.9 | 289.85 | 277.05 | 0.80778 | 0.0049984 | 29.4518 | 0 | 2.7444 | 12.4447 | 0 | [8 empty] | 1467861 | 16.7 | 3.9 | 289.85 | 277.05 | 0.80778 | 0.0049984 | 29.4518 | 0 | 2.7444 | 6.2223 | 0 |  |  | 3
3 |  | 1468226 | 15 | 2.8 | 288.15 | 275.95 | 0.74735 | 0.0046217 | 26.774 | 0 | 4.4444 | 20.1533 | 0 | [8 empty] | 1468226 | 15 | 2.8 | 288.15 | 275.95 | 0.74735 | 0.0046217 | 26.774 | 0 | 4.4444 | 10.0767 | 0 |  |  | 3
3 |  | 1468592 | 11.7 | 3.9 | 284.85 | 277.05 | 0.80778 | 0.0049984 | 24.3767 | 0 | 7.7444 | 35.1171 | 0 | [8 empty] | 1468592 | 11.7 | 3.9 | 284.85 | 277.05 | 0.80778 | 0.0049984 | 24.3767 | 0 | 7.7444 | 17.5586 | 0 |  |  | 3
4 |  | 1468957 | 11.1 | 3.9 | 284.25 | 277.05 | 0.80778 | 0.0049984 | 23.7677 | 0 | 8.3444 | 37.8378 | 0 | [8 empty] | 1468957 | 11.1 | 3.9 | 284.25 | 277.05 | 0.80778 | 0.0049984 | 23.7677 | 0 | 8.3444 | 18.9189 | 0 |  |  | 4
4 |  | 1469322 | 8.3 | 3.9 | 281.45 | 277.05 | 0.80778 | 0.0049984 | 20.9256 | 0 | 11.1444 | 50.5344 | 0 | [8 empty] | 1469322 | 8.3 | 3.9 | 281.45 | 277.05 | 0.80778 | 0.0049984 | 20.9256 | 0 | 11.1444 | 25.2672 | 0 |  |  | 4
4 |  | 1469687 | 6.7 | 3.9 | 279.85 | 277.05 | 0.80778 | 0.0049984 | 19.3016 | 0 | 12.7444 | 57.7896 | 0 | [8 empty] | 1469687 | 6.7 | 3.9 | 279.85 | 277.05 | 0.80778 | 0.0049984 | 19.3016 | 0 | 12.7444 | 28.8948 | 0 |  |  | 4
4 |  | 1470053 | 5.6 | 3.9 | 278.75 | 277.05 | 0.80778 | 0.0049984 | 18.185 | 0 | 13.8444 | 62.7776 | 0 | [8 empty] | 1470053 | 5.6 | 3.9 | 278.75 | 277.05 | 0.80778 | 0.0049984 | 18.185 | 0 | 13.8444 | 31.3888 | 0 |  |  | 4
4 |  | 1461653 | 3.9 | 2.8 | 277.05 | 275.95 | 0.74735 | 0.0046217 | 15.5148 | 0 | 15.5444 | 70.4862 | 0 | [8 empty] | 1461653 | 3.9 | 2.8 | 277.05 | 275.95 | 0.74735 | 0.0046217 | 15.5148 | 0 | 15.5444 | 35.2431 | 0 |  |  | 4
4 |  | 1462018 | 2.8 | 2.2 | 275.95 | 275.35 | 0.71611 | 0.0044271 | 13.9113 | 0 | 16.6444 | 75.4742 | 0 | [8 empty] | 1462018 | 2.8 | 2.2 | 275.95 | 275.35 | 0.71611 | 0.0044271 | 13.9113 | 0 | 16.6444 | 37.7371 | 0 |  |  | 4
4 |  | 1462383 | 1.7 | 1.1 | 274.85 | 274.25 | 0.66182 | 0.0040893 | 11.95 | 0 | 17.7444 | 80.4621 | 0 | [8 empty] | 1462383 | 1.7 | 1.1 | 274.85 | 274.25 | 0.66182 | 0.0040893 | 11.95 | 0 | 17.7444 | 40.2311 | 0 |  |  | 4
4 |  | 1462749 | 1.1 | 0.6 | 274.25 | 273.75 | 0.63837 | 0.0039435 | 10.9771 | 0 | 18.3444 | 83.1828 | 0 | [8 empty] | 1462749 | 1.1 | 0.6 | 274.25 | 273.75 | 0.63837 | 0.0039435 | 10.9771 | 0 | 18.3444 | 41.5914 | 0 |  |  | 4
4 |  | 1463114 | 0 | -0.6 | 273.15 | 272.55 | 0.58201 | 0.0035933 | 8.9867 | 0 | 19.4444 | 88.1707 | 0 | [8 empty] | 1463114 | 0 | -0.6 | 273.15 | 272.55 | 0.58201 | 0.0035933 | 8.9867 | 0 | 19.4444 | 44.0854 | 0 |  |  | 4
4 |  | 1463479 | 0 | -0.6 | 273.15 | 272.55 | 0.58201 | 0.0035933 | 8.9867 | 0 | 19.4444 | 88.1707 | 0 | [8 empty] | 1463479 | 0 | -0.6 | 273.15 | 272.55 | 0.58201 | 0.0035933 | 8.9867 | 0 | 19.4444 | 44.0854 | 0 |  |  | 4
3 |  | 1463844 | -0.6 | -0.6 | 272.55 | 272.55 | 0.58201 | 0.0035933 | 8.3792 | 0 | 20.0444 | 90.8914 | 0 | [8 empty] | 1463844 | -0.6 | -0.6 | 272.55 | 272.55 | 0.58201 | 0.0035933 | 8.3792 | 0 | 20.0444 | 45.4457 | 0 |  |  | 3
3 |  | 1464210 | -0.6 | -0.6 | 272.55 | 272.55 | 0.58201 | 0.0035933 | 8.3792 | 0 | 20.0444 | 90.8914 | 0 | [8 empty] | 1464210 | -0.6 | -0.6 | 272.55 | 272.55 | 0.58201 | 0.0035933 | 8.3792 | 0 | 20.0444 | 45.4457 | 0 |  |  | 3
3 |  | 1464575 | -1.7 | -2.2 | 271.45 | 270.95 | 0.50946 | 0.0031431 | 6.1411 | 0 | 21.1444 | 95.8794 | 0 | [8 empty] | 1464575 | -1.7 | -2.2 | 271.45 | 270.95 | 0.50946 | 0.0031431 | 6.1411 | 0 | 21.1444 | 47.9397 | 0 |  |  | 3
3 |  | 1464940 | -1.7 | -1.7 | 271.45 | 271.45 | 0.53119 | 0.0032779 | 6.4778 | 0 | 21.1444 | 95.8794 | 0 | [8 empty] | 1464940 | -1.7 | -1.7 | 271.45 | 271.45 | 0.53119 | 0.0032779 | 6.4778 | 0 | 21.1444 | 47.9397 | 0 |  |  | 3
3 |  | 1465305 | 1.7 | 1.1 | 274.85 | 274.25 | 0.66182 | 0.0040893 | 11.95 | 0 | 17.7444 | 80.4621 | 0 | [8 empty] | 1465305 | 1.7 | 1.1 | 274.85 | 274.25 | 0.66182 | 0.0040893 | 11.95 | 0 | 17.7444 | 40.2311 | 0 |  |  | 3
3 |  | 1465671 | 6.7 | 3.9 | 279.85 | 277.05 | 0.80778 | 0.0049984 | 19.3016 | 0 | 12.7444 | 57.7896 | 0 | [8 empty] | 1465671 | 6.7 | 3.9 | 279.85 | 277.05 | 0.80778 | 0.0049984 | 19.3016 | 0 | 12.7444 | 28.8948 | 0 |  |  | 3
3 |  | 1466036 | 12.2 | 5.6 | 285.35 | 278.75 | 0.90968 | 0.0056346 | 26.4895 | 0 | 7.2444 | 32.8499 | 0 | [8 empty] | 1466036 | 12.2 | 5.6 | 285.35 | 278.75 | 0.90968 | 0.0056346 | 26.4895 | 0 | 7.2444 | 16.425 | 0 |  |  | 3
3 |  | 1466401 | 14.4 | 6.7 | 287.55 | 279.85 | 0.98152 | 0.0060839 | 29.8605 | 0 | 5.0444 | 22.874 | 0 | [8 empty] | 1466401 | 14.4 | 6.7 | 287.55 | 279.85 | 0.98152 | 0.0060839 | 29.8605 | 0 | 5.0444 | 11.437 | 0 |  |  | 3
3 |  | 1466766 | 16.7 | 7.2 | 289.85 | 280.35 | 1.0158 | 0.0062986 | 32.7428 | 0 | 2.7444 | 12.4447 | 0 | [8 empty] | 1466766 | 16.7 | 7.2 | 289.85 | 280.35 | 1.0158 | 0.0062986 | 32.7428 | 0 | 2.7444 | 6.2223 | 0 |  |  | 3
3 |  | 1467132 | 18.9 | 6.1 | 292.05 | 279.25 | 0.94174 | 0.005835 | 33.8059 | 0 | 0.54444 | 2.4688 | 0 | [8 empty] | 1467132 | 18.9 | 6.1 | 292.05 | 279.25 | 0.94174 | 0.005835 | 33.8059 | 0 | 0.54444 | 1.2344 | 0 |  |  | 3
3 |  | 1467497 | 19.4 | 5.6 | 292.55 | 278.75 | 0.90968 | 0.0056346 | 33.8059 | 0 | 0.044444 | 0.20153 | 0 | [8 empty] | 1467497 | 19.4 | 5.6 | 292.55 | 278.75 | 0.90968 | 0.0056346 | 33.8059 | 0 | 0.044444 | 0.10077 | 0 |  |  | 3
3 |  | 1467862 | 18.9 | 6.1 | 292.05 | 279.25 | 0.94174 | 0.005835 | 33.8059 | 0 | 0.54444 | 2.4688 | 0 | [8 empty] | 1467862 | 18.9 | 6.1 | 292.05 | 279.25 | 0.94174 | 0.005835 | 33.8059 | 0 | 0.54444 | 1.2344 | 0 |  |  | 3
3 |  | 1468227 | 17.8 | 6.7 | 290.95 | 279.85 | 0.98152 | 0.0060839 | 33.3182 | 0 | 1.6444 | 7.4567 | 0 | [8 empty] | 1468227 | 17.8 | 6.7 | 290.95 | 279.85 | 0.98152 | 0.0060839 | 33.3182 | 0 | 1.6444 | 3.7284 | 0 |  |  | 3
3 |  | 1468593 | 13.9 | 6.1 | 287.05 | 279.25 | 0.94174 | 0.005835 | 28.7232 | 0 | 5.5444 | 25.1413 | 0 | [8 empty] | 1468593 | 13.9 | 6.1 | 287.05 | 279.25 | 0.94174 | 0.005835 | 28.7232 | 0 | 5.5444 | 12.5706 | 0 |  |  | 3
4 |  | 1468958 | 12.8 | 6.1 | 285.95 | 279.25 | 0.94174 | 0.005835 | 27.6051 | 0 | 6.6444 | 30.1292 | 0 | [8 empty] | 1468958 | 12.8 | 6.1 | 285.95 | 279.25 | 0.94174 | 0.005835 | 27.6051 | 0 | 6.6444 | 15.0646 | 0 |  |  | 4
4 |  | 1469323 | 11.1 | 6.1 | 284.25 | 279.25 | 0.94174 | 0.005835 | 25.877 | 0 | 8.3444 | 37.8378 | 0 | [8 empty] | 1469323 | 11.1 | 6.1 | 284.25 | 279.25 | 0.94174 | 0.005835 | 25.877 | 0 | 8.3444 | 18.9189 | 0 |  |  | 4
4 |  | 1469688 | 7.8 | 5.6 | 280.95 | 278.75 | 0.90968 | 0.0056346 | 22.0183 | 0 | 11.6444 | 52.8017 | 0 | [8 empty] | 1469688 | 7.8 | 5.6 | 280.95 | 278.75 | 0.90968 | 0.0056346 | 22.0183 | 0 | 11.6444 | 26.4008 | 0 |  |  | 4
4 |  | 1470054 | 6.1 | 4.4 | 279.25 | 277.55 | 0.83664 | 0.0051785 | 19.145 | 0 | 13.3444 | 60.5103 | 0 | [8 empty] | 1470054 | 6.1 | 4.4 | 279.25 | 277.55 | 0.83664 | 0.0051785 | 19.145 | 0 | 13.3444 | 30.2552 | 0 |  |  | 4
4 |  | 1461654 | 5 | 4.4 | 278.15 | 277.55 | 0.83664 | 0.0051785 | 18.0281 | 0 | 14.4444 | 65.4983 | 0 | [8 empty] | 1461654 | 5 | 4.4 | 278.15 | 277.55 | 0.83664 | 0.0051785 | 18.0281 | 0 | 14.4444 | 32.7491 | 0 |  |  | 4
4 |  | 1462019 | 3.9 | 3.3 | 277.05 | 276.45 | 0.7743 | 0.0047896 | 15.936 | 0 | 15.5444 | 70.4862 | 0 | [8 empty] | 1462019 | 3.9 | 3.3 | 277.05 | 276.45 | 0.7743 | 0.0047896 | 15.936 | 0 | 15.5444 | 35.2431 | 0 |  |  | 4
4 |  | 1462384 | 2.8 | 2.8 | 275.95 | 275.95 | 0.74735 | 0.0046217 | 14.399 | 0 | 16.6444 | 75.4742 | 0 | [8 empty] | 1462384 | 2.8 | 2.8 | 275.95 | 275.95 | 0.74735 | 0.0046217 | 14.399 | 0 | 16.6444 | 37.7371 | 0 |  |  | 4
4 |  | 1462750 | 2.8 | 2.8 | 275.95 | 275.95 | 0.74735 | 0.0046217 | 14.399 | 0 | 16.6444 | 75.4742 | 0 | [8 empty] | 1462750 | 2.8 | 2.8 | 275.95 | 275.95 | 0.74735 | 0.0046217 | 14.399 | 0 | 16.6444 | 37.7371 | 0 |  |  | 4
4 |  | 1463115 | 1.1 | 1.1 | 274.25 | 274.25 | 0.66182 | 0.0040893 | 11.342 | 0 | 18.3444 | 83.1828 | 0 | [8 empty] | 1463115 | 1.1 | 1.1 | 274.25 | 274.25 | 0.66182 | 0.0040893 | 11.342 | 0 | 18.3444 | 41.5914 | 0 |  |  | 4
4 |  | 1463480 | -0.6 | -0.6 | 272.55 | 272.55 | 0.58201 | 0.0035933 | 8.3792 | 0 | 20.0444 | 90.8914 | 0 | [8 empty] | 1463480 | -0.6 | -0.6 | 272.55 | 272.55 | 0.58201 | 0.0035933 | 8.3792 | 0 | 20.0444 | 45.4457 | 0 |  |  | 4
3 |  | 1463845 | -0.6 | -1.1 | 272.55 | 272.05 | 0.55838 | 0.0034466 | 8.0127 | 0 | 20.0444 | 90.8914 | 0 | [8 empty] | 1463845 | -0.6 | -1.1 | 272.55 | 272.05 | 0.55838 | 0.0034466 | 8.0127 | 0 | 20.0444 | 45.4457 | 0 |  |  | 3
3 |  | 1464211 | 0.6 | 0.6 | 273.75 | 273.75 | 0.63837 | 0.0039435 | 10.4705 | 0 | 18.8444 | 85.4501 | 0 | [8 empty] | 1464211 | 0.6 | 0.6 | 273.75 | 273.75 | 0.63837 | 0.0039435 | 10.4705 | 0 | 18.8444 | 42.725 | 0 |  |  | 3
3 |  | 1464576 | 0.6 | 0.6 | 273.75 | 273.75 | 0.63837 | 0.0039435 | 10.4705 | 0 | 18.8444 | 85.4501 | 0 | [8 empty] | 1464576 | 0.6 | 0.6 | 273.75 | 273.75 | 0.63837 | 0.0039435 | 10.4705 | 0 | 18.8444 | 42.725 | 0 |  |  | 3
3 |  | 1464941 | 0 | 0 | 273.15 | 273.15 | 0.61121 | 0.0037747 | 9.4405 | 0 | 19.4444 | 88.1707 | 0 | [8 empty] | 1464941 | 0 | 0 | 273.15 | 273.15 | 0.61121 | 0.0037747 | 9.4405 | 0 | 19.4444 | 44.0854 | 0 |  |  | 3
3 |  | 1465306 | 2.8 | 2.8 | 275.95 | 275.95 | 0.74735 | 0.0046217 | 14.399 | 0 | 16.6444 | 75.4742 | 0 | [8 empty] | 1465306 | 2.8 | 2.8 | 275.95 | 275.95 | 0.74735 | 0.0046217 | 14.399 | 0 | 16.6444 | 37.7371 | 0 |  |  | 3
3 |  | 1465672 | 5.6 | 4.4 | 278.75 | 277.55 | 0.83664 | 0.0051785 | 18.6373 | 0 | 13.8444 | 62.7776 | 0 | [8 empty] | 1465672 | 5.6 | 4.4 | 278.75 | 277.55 | 0.83664 | 0.0051785 | 18.6373 | 0 | 13.8444 | 31.3888 | 0 |  |  | 3
3 |  | 1466037 | 11.1 | 6.7 | 284.25 | 279.85 | 0.98152 | 0.0060839 | 26.5044 | 0 | 8.3444 | 37.8378 | 0 | [8 empty] | 1466037 | 11.1 | 6.7 | 284.25 | 279.85 | 0.98152 | 0.0060839 | 26.5044 | 0 | 8.3444 | 18.9189 | 0 |  |  | 3
3 |  | 1466402 | 16.1 | 6.7 | 289.25 | 279.85 | 0.98152 | 0.0060839 | 31.5894 | 0 | 3.3444 | 15.1654 | 0 | [8 empty] | 1466402 | 16.1 | 6.7 | 289.25 | 279.85 | 0.98152 | 0.0060839 | 31.5894 | 0 | 3.3444 | 7.5827 | 0 |  |  | 3
3 |  | 1466767 | 18.3 | 7.8 | 291.45 | 280.95 | 1.0583 | 0.006565 | 35.0458 | 0 | 1.1444 | 5.1895 | 0 | [8 empty] | 1466767 | 18.3 | 7.8 | 291.45 | 280.95 | 1.0583 | 0.006565 | 35.0458 | 0 | 1.1444 | 2.5947 | 0 |  |  | 3
3 |  | 1467133 | 18.9 | 7.8 | 292.05 | 280.95 | 1.0583 | 0.006565 | 35.6565 | 0 | 0.54444 | 2.4688 | 0 | [8 empty] | 1467133 | 18.9 | 7.8 | 292.05 | 280.95 | 1.0583 | 0.006565 | 35.6565 | 0 | 0.54444 | 1.2344 | 0 |  |  | 3
3 |  | 1467498 | 18.9 | 7.2 | 292.05 | 280.35 | 1.0158 | 0.0062986 | 34.981 | 0 | 0.54444 | 2.4688 | 0 | [8 empty] | 1467498 | 18.9 | 7.2 | 292.05 | 280.35 | 1.0158 | 0.0062986 | 34.981 | 0 | 0.54444 | 1.2344 | 0 |  |  | 3
3 |  | 1467863 | 17.8 | 7.8 | 290.95 | 280.95 | 1.0583 | 0.006565 | 34.5369 | 0 | 1.6444 | 7.4567 | 0 | [8 empty] | 1467863 | 17.8 | 7.8 | 290.95 | 280.95 | 1.0583 | 0.006565 | 34.5369 | 0 | 1.6444 | 3.7284 | 0 |  |  | 3
3 |  | 1468228 | 16.1 | 8.3 | 289.25 | 281.45 | 1.095 | 0.0067947 | 33.3877 | 0 | 3.3444 | 15.1654 | 0 | [8 empty] | 1468228 | 16.1 | 8.3 | 289.25 | 281.45 | 1.095 | 0.0067947 | 33.3877 | 0 | 3.3444 | 7.5827 | 0 |  |  | 3
3 |  | 1468594 | 15 | 8.3 | 288.15 | 281.45 | 1.095 | 0.0067947 | 32.2676 | 0 | 4.4444 | 20.1533 | 0 | [8 empty] | 1468594 | 15 | 8.3 | 288.15 | 281.45 | 1.095 | 0.0067947 | 32.2676 | 0 | 4.4444 | 10.0767 | 0 |  |  | 3
4 |  | 1468959 | 12.8 | 8.3 | 285.95 | 281.45 | 1.095 | 0.0067947 | 30.0274 | 0 | 6.6444 | 30.1292 | 0 | [8 empty] | 1468959 | 12.8 | 8.3 | 285.95 | 281.45 | 1.095 | 0.0067947 | 30.0274 | 0 | 6.6444 | 15.0646 | 0 |  |  | 4
4 |  | 1469324 | 13.9 | 9.4 | 287.05 | 282.55 | 1.1795 | 0.0073256 | 32.4884 | 0 | 5.5444 | 25.1413 | 0 | [8 empty] | 1469324 | 13.9 | 9.4 | 287.05 | 282.55 | 1.1795 | 0.0073256 | 32.4884 | 0 | 5.5444 | 12.5706 | 0 |  |  | 4
4 |  | 1469689 | 13.3 | 9.4 | 286.45 | 282.55 | 1.1795 | 0.0073256 | 31.8769 | 0 | 6.1444 | 27.862 | 0 | [8 empty] | 1469689 | 13.3 | 9.4 | 286.45 | 282.55 | 1.1795 | 0.0073256 | 31.8769 | 0 | 6.1444 | 13.931 | 0 |  |  | 4
4 |  | 1470055 | 13.3 | 9.4 | 286.45 | 282.55 | 1.1795 | 0.0073256 | 31.8769 | 0 | 6.1444 | 27.862 | 0 | [8 empty] | 1470055 | 13.3 | 9.4 | 286.45 | 282.55 | 1.1795 | 0.0073256 | 31.8769 | 0 | 6.1444 | 13.931 | 0 |  |  | 4
4 |  | 1461655 | 13.3 | 10.6 | 286.45 | 283.75 | 1.2782 | 0.0079467 | 33.4453 | 0 | 6.1444 | 27.862 | 0 | [8 empty] | 1461655 | 13.3 | 10.6 | 286.45 | 283.75 | 1.2782 | 0.0079467 | 33.4453 | 0 | 6.1444 | 13.931 | 0 |  |  | 4
4 |  | 1462020 | 13.3 | 11.1 | 286.45 | 284.25 | 1.3215 | 0.0082191 | 34.1331 | 0 | 6.1444 | 27.862 | 0 | [8 empty] | 1462020 | 13.3 | 11.1 | 286.45 | 284.25 | 1.3215 | 0.0082191 | 34.1331 | 0 | 6.1444 | 13.931 | 0 |  |  | 4
4 |  | 1462385 | 12.8 | 11.1 | 285.95 | 284.25 | 1.3215 | 0.0082191 | 33.6227 | 0 | 6.6444 | 30.1292 | 0 | [8 empty] | 1462385 | 12.8 | 11.1 | 285.95 | 284.25 | 1.3215 | 0.0082191 | 33.6227 | 0 | 6.6444 | 15.0646 | 0 |  |  | 4
4 |  | 1462751 | 13.3 | 11.1 | 286.45 | 284.25 | 1.3215 | 0.0082191 | 34.1331 | 0 | 6.1444 | 27.862 | 0 | [8 empty] | 1462751 | 13.3 | 11.1 | 286.45 | 284.25 | 1.3215 | 0.0082191 | 34.1331 | 0 | 6.1444 | 13.931 | 0 |  |  | 4
4 |  | 1463116 | 13.9 | 11.1 | 287.05 | 284.25 | 1.3215 | 0.0082191 | 34.7456 | 0 | 5.5444 | 25.1413 | 0 | [8 empty] | 1463116 | 13.9 | 11.1 | 287.05 | 284.25 | 1.3215 | 0.0082191 | 34.7456 | 0 | 5.5444 | 12.5706 | 0 |  |  | 4
4 |  | 1463481 | 13.9 | 11.1 | 287.05 | 284.25 | 1.3215 | 0.0082191 | 34.7456 | 0 | 5.5444 | 25.1413 | 0 | [8 empty] | 1463481 | 13.9 | 11.1 | 287.05 | 284.25 | 1.3215 | 0.0082191 | 34.7456 | 0 | 5.5444 | 12.5706 | 0 |  |  | 4
3 |  | 1463846 | 13.9 | 10.6 | 287.05 | 283.75 | 1.2782 | 0.0079467 | 34.0575 | 0 | 5.5444 | 25.1413 | 0 | [8 empty] | 1463846 | 13.9 | 10.6 | 287.05 | 283.75 | 1.2782 | 0.0079467 | 34.0575 | 0 | 5.5444 | 12.5706 | 0 |  |  | 3
3 |  | 1464212 | 13.9 | 10 | 287.05 | 283.15 | 1.228 | 0.0076305 | 33.2587 | 0 | 5.5444 | 25.1413 | 0 | [8 empty] | 1464212 | 13.9 | 10 | 287.05 | 283.15 | 1.228 | 0.0076305 | 33.2587 | 0 | 5.5444 | 12.5706 | 0 |  |  | 3
3 |  | 1464577 | 13.9 | 10 | 287.05 | 283.15 | 1.228 | 0.0076305 | 33.2587 | 0 | 5.5444 | 25.1413 | 0 | [8 empty] | 1464577 | 13.9 | 10 | 287.05 | 283.15 | 1.228 | 0.0076305 | 33.2587 | 0 | 5.5444 | 12.5706 | 0 |  |  | 3
3 |  | 1464942 | 13.9 | 10 | 287.05 | 283.15 | 1.228 | 0.0076305 | 33.2587 | 0 | 5.5444 | 25.1413 | 0 | [8 empty] | 1464942 | 13.9 | 10 | 287.05 | 283.15 | 1.228 | 0.0076305 | 33.2587 | 0 | 5.5444 | 12.5706 | 0 |  |  | 3
3 |  | 1465307 | 15 | 10 | 288.15 | 283.15 | 1.228 | 0.0076305 | 34.3804 | 0 | 4.4444 | 20.1533 | 0 | [8 empty] | 1465307 | 15 | 10 | 288.15 | 283.15 | 1.228 | 0.0076305 | 34.3804 | 0 | 4.4444 | 10.0767 | 0 |  |  | 3
3 |  | 1465673 | 16.1 | 8.9 | 289.25 | 282.05 | 1.1404 | 0.0070799 | 34.1091 | 0 | 3.3444 | 15.1654 | 0 | [8 empty] | 1465673 | 16.1 | 8.9 | 289.25 | 282.05 | 1.1404 | 0.0070799 | 34.1091 | 0 | 3.3444 | 7.5827 | 0 |  |  | 3
3 |  | 1466038 | 17.8 | 8.9 | 290.95 | 282.05 | 1.1404 | 0.0070799 | 35.841 | 0 | 1.6444 | 7.4567 | 0 | [8 empty] | 1466038 | 17.8 | 8.9 | 290.95 | 282.05 | 1.1404 | 0.0070799 | 35.841 | 0 | 1.6444 | 3.7284 | 0 |  |  | 3
3 |  | 1466403 | 18.9 | 8.9 | 292.05 | 282.05 | 1.1404 | 0.0070799 | 36.9616 | 0 | 0.54444 | 2.4688 | 0 | [8 empty] | 1466403 | 18.9 | 8.9 | 292.05 | 282.05 | 1.1404 | 0.0070799 | 36.9616 | 0 | 0.54444 | 1.2344 | 0 |  |  | 3
3 |  | 1466768 | 19.4 | 10 | 292.55 | 283.15 | 1.228 | 0.0076305 | 38.8674 | 0 | 0.044444 | 0.20153 | 0 | [8 empty] | 1466768 | 19.4 | 10 | 292.55 | 283.15 | 1.228 | 0.0076305 | 38.8674 | 0 | 0.044444 | 0.10077 | 0 |  |  | 3
3 |  | 1467134 | 17.8 | 10.6 | 290.95 | 283.75 | 1.2782 | 0.0079467 | 38.0368 | 0 | 1.6444 | 7.4567 | 0 | [8 empty] | 1467134 | 17.8 | 10.6 | 290.95 | 283.75 | 1.2782 | 0.0079467 | 38.0368 | 0 | 1.6444 | 3.7284 | 0 |  |  | 3
3 |  | 1467499 | 16.7 | 11.7 | 289.85 | 284.85 | 1.3751 | 0.008557 | 38.4593 | 0 | 2.7444 | 12.4447 | 0 | [8 empty] | 1467499 | 16.7 | 11.7 | 289.85 | 284.85 | 1.3751 | 0.008557 | 38.4593 | 0 | 2.7444 | 6.2223 | 0 |  |  | 3
3 |  | 1467864 | 16.7 | 11.7 | 289.85 | 284.85 | 1.3751 | 0.008557 | 38.4593 | 0 | 2.7444 | 12.4447 | 0 | [8 empty] | 1467864 | 16.7 | 11.7 | 289.85 | 284.85 | 1.3751 | 0.008557 | 38.4593 | 0 | 2.7444 | 6.2223 | 0 |  |  | 3
3 |  | 1468229 | 15 | 13.3 | 288.15 | 286.45 | 1.5275 | 0.0095198 | 39.1567 | 0 | 4.4444 | 20.1533 | 0 | [8 empty] | 1468229 | 15 | 13.3 | 288.15 | 286.45 | 1.5275 | 0.0095198 | 39.1567 | 0 | 4.4444 | 10.0767 | 0 |  |  | 3
3 |  | 1468595 | 13.9 | 13.3 | 287.05 | 286.45 | 1.5275 | 0.0095198 | 38.0312 | 0 | 5.5444 | 25.1413 | 0 | [8 empty] | 1468595 | 13.9 | 13.3 | 287.05 | 286.45 | 1.5275 | 0.0095198 | 38.0312 | 0 | 5.5444 | 12.5706 | 0 |  |  | 3
4 |  | 1468960 | 14.4 | 14.4 | 287.55 | 287.55 | 1.6407 | 0.010237 | 40.3548 | 0 | 5.0444 | 22.874 | 0 | [8 empty] | 1468960 | 14.4 | 14.4 | 287.55 | 287.55 | 1.6407 | 0.010237 | 40.3548 | 0 | 5.0444 | 11.437 | 0 |  |  | 4
4 |  | 1469325 | 15.6 | 15 | 288.75 | 288.15 | 1.7054 | 0.010648 | 42.6242 | 0 | 3.8444 | 17.4326 | 0 | [8 empty] | 1469325 | 15.6 | 15 | 288.75 | 288.15 | 1.7054 | 0.010648 | 42.6242 | 0 | 3.8444 | 8.7163 | 0 |  |  | 4
4 |  | 1469690 | 15.6 | 15 | 288.75 | 288.15 | 1.7054 | 0.010648 | 42.6242 | 0 | 3.8444 | 17.4326 | 0 | [8 empty] | 1469690 | 15.6 | 15 | 288.75 | 288.15 | 1.7054 | 0.010648 | 42.6242 | 0 | 3.8444 | 8.7163 | 0 |  |  | 4
4 |  | 1470056 | 16.7 | 15.6 | 289.85 | 288.75 | 1.7725 | 0.011074 | 44.8301 | 0 | 2.7444 | 12.4447 | 0 | [8 empty] | 1470056 | 16.7 | 15.6 | 289.85 | 288.75 | 1.7725 | 0.011074 | 44.8301 | 0 | 2.7444 | 6.2223 | 0 |  |  | 4
4 |  | 1461656 | 16.7 | 15.6 | 289.85 | 288.75 | 1.7725 | 0.011074 | 44.8301 | 0 | 2.7444 | 12.4447 | 0 | [8 empty] | 1461656 | 16.7 | 15.6 | 289.85 | 288.75 | 1.7725 | 0.011074 | 44.8301 | 0 | 2.7444 | 6.2223 | 0 |  |  | 4
4 |  | 1462021 | 12.8 | 11.1 | 285.95 | 284.25 | 1.3215 | 0.0082191 | 33.6227 | 0 | 6.6444 | 30.1292 | 0 | [8 empty] | 1462021 | 12.8 | 11.1 | 285.95 | 284.25 | 1.3215 | 0.0082191 | 33.6227 | 0 | 6.6444 | 15.0646 | 0 |  |  | 4
4 |  | 1462386 | 10.6 | 9.4 | 283.75 | 282.55 | 1.1795 | 0.0073256 | 29.125 | 0 | 8.8444 | 40.1051 | 0 | [8 empty] | 1462386 | 10.6 | 9.4 | 283.75 | 282.55 | 1.1795 | 0.0073256 | 29.125 | 0 | 8.8444 | 20.0525 | 0 |  |  | 4
4 |  | 1462752 | 10 | 9.4 | 283.15 | 282.55 | 1.1795 | 0.0073256 | 28.5135 | 0 | 9.4444 | 42.8258 | 0 | [8 empty] | 1462752 | 10 | 9.4 | 283.15 | 282.55 | 1.1795 | 0.0073256 | 28.5135 | 0 | 9.4444 | 21.4129 | 0 |  |  | 4
4 |  | 1463117 | 10 | 7.8 | 283.15 | 280.95 | 1.0583 | 0.006565 | 26.5976 | 0 | 9.4444 | 42.8258 | 0 | [8 empty] | 1463117 | 10 | 7.8 | 283.15 | 280.95 | 1.0583 | 0.006565 | 26.5976 | 0 | 9.4444 | 21.4129 | 0 |  |  | 4
4 |  | 1463482 | 10 | 7.8 | 283.15 | 280.95 | 1.0583 | 0.006565 | 26.5976 | 0 | 9.4444 | 42.8258 | 0 | [8 empty] | 1463482 | 10 | 7.8 | 283.15 | 280.95 | 1.0583 | 0.006565 | 26.5976 | 0 | 9.4444 | 21.4129 | 0 |  |  | 4
3 |  | 1463847 | 9.4 | 7.2 | 282.55 | 280.35 | 1.0158 | 0.0062986 | 25.316 | 0 | 10.0444 | 45.5465 | 0 | [8 empty] | 1463847 | 9.4 | 7.2 | 282.55 | 280.35 | 1.0158 | 0.0062986 | 25.316 | 0 | 10.0444 | 22.7732 | 0 |  |  | 3
3 |  | 1464213 | 9.4 | 6.7 | 282.55 | 279.85 | 0.98152 | 0.0060839 | 24.7756 | 0 | 10.0444 | 45.5465 | 0 | [8 empty] | 1464213 | 9.4 | 6.7 | 282.55 | 279.85 | 0.98152 | 0.0060839 | 24.7756 | 0 | 10.0444 | 22.7732 | 0 |  |  | 3
3 |  | 1464578 | 8.3 | 5 | 281.45 | 278.15 | 0.87249 | 0.0054022 | 21.9418 | 0 | 11.1444 | 50.5344 | 0 | [8 empty] | 1464578 | 8.3 | 5 | 281.45 | 278.15 | 0.87249 | 0.0054022 | 21.9418 | 0 | 11.1444 | 25.2672 | 0 |  |  | 3
3 |  | 1464943 | 7.2 | 4.4 | 280.35 | 277.55 | 0.83664 | 0.0051785 | 20.2619 | 0 | 12.2444 | 55.5224 | 0 | [8 empty] | 1464943 | 7.2 | 4.4 | 280.35 | 277.55 | 0.83664 | 0.0051785 | 20.2619 | 0 | 12.2444 | 27.7612 | 0 |  |  | 3
3 |  | 1465308 | 8.3 | 4.4 | 281.45 | 277.55 | 0.83664 | 0.0051785 | 21.3787 | 0 | 11.1444 | 50.5344 | 0 | [8 empty] | 1465308 | 8.3 | 4.4 | 281.45 | 277.55 | 0.83664 | 0.0051785 | 21.3787 | 0 | 11.1444 | 25.2672 | 0 |  |  | 3
3 |  | 1465674 | 8.9 | 3.3 | 282.05 | 276.45 | 0.7743 | 0.0047896 | 21.0092 | 0 | 10.5444 | 47.8137 | 0 | [8 empty] | 1465674 | 8.9 | 3.3 | 282.05 | 276.45 | 0.7743 | 0.0047896 | 21.0092 | 0 | 10.5444 | 23.9069 | 0 |  |  | 3
3 |  | 1466039 | 9.4 | 2.2 | 282.55 | 275.35 | 0.71611 | 0.0044271 | 20.6037 | 0 | 10.0444 | 45.5465 | 0 | [8 empty] | 1466039 | 9.4 | 2.2 | 282.55 | 275.35 | 0.71611 | 0.0044271 | 20.6037 | 0 | 10.0444 | 22.7732 | 0 |  |  | 3
3 |  | 1466404 | 9.4 | 0 | 282.55 | 273.15 | 0.61121 | 0.0037747 | 18.9609 | 0 | 10.0444 | 45.5465 | 0 | [8 empty] | 1466404 | 9.4 | 0 | 282.55 | 273.15 | 0.61121 | 0.0037747 | 18.9609 | 0 | 10.0444 | 22.7732 | 0 |  |  | 3
3 |  | 1466769 | 10 | -1.1 | 283.15 | 272.05 | 0.55838 | 0.0034466 | 18.7422 | 0 | 9.4444 | 42.8258 | 0 | [8 empty] | 1466769 | 10 | -1.1 | 283.15 | 272.05 | 0.55838 | 0.0034466 | 18.7422 | 0 | 9.4444 | 21.4129 | 0 |  |  | 3
3 |  | 1467135 | 10 | -1.7 | 283.15 | 271.45 | 0.53119 | 0.0032779 | 18.3172 | 0 | 9.4444 | 42.8258 | 0 | [8 empty] | 1467135 | 10 | -1.7 | 283.15 | 271.45 | 0.53119 | 0.0032779 | 18.3172 | 0 | 9.4444 | 21.4129 | 0 |  |  | 3
3 |  | 1467500 | 10 | -2.8 | 283.15 | 270.35 | 0.48445 | 0.0029881 | 17.5871 | 0 | 9.4444 | 42.8258 | 0 | [8 empty] | 1467500 | 10 | -2.8 | 283.15 | 270.35 | 0.48445 | 0.0029881 | 17.5871 | 0 | 9.4444 | 21.4129 | 0 |  |  | 3
3 |  | 1467865 | 9.4 | -4.4 | 282.55 | 268.75 | 0.42314 | 0.0026083 | 16.024 | 0 | 10.0444 | 45.5465 | 0 | [8 empty] | 1467865 | 9.4 | -4.4 | 282.55 | 268.75 | 0.42314 | 0.0026083 | 16.024 | 0 | 10.0444 | 22.7732 | 0 |  |  | 3
3 |  | 1468230 | 8.3 | -4.4 | 281.45 | 268.75 | 0.42314 | 0.0026083 | 14.9122 | 0 | 11.1444 | 50.5344 | 0 | [8 empty] | 1468230 | 8.3 | -4.4 | 281.45 | 268.75 | 0.42314 | 0.0026083 | 14.9122 | 0 | 11.1444 | 25.2672 | 0 |  |  | 3
3 |  | 1468596 | 6.1 | -5 | 279.25 | 268.15 | 0.40203 | 0.0024777 | 12.3605 | 0 | 13.3444 | 60.5103 | 0 | [8 empty] | 1468596 | 6.1 | -5 | 279.25 | 268.15 | 0.40203 | 0.0024777 | 12.3605 | 0 | 13.3444 | 30.2552 | 0 |  |  | 3
4 |  | 1468961 | 3.3 | -4.4 | 276.45 | 268.75 | 0.42314 | 0.0026083 | 9.8587 | 0 | 16.1444 | 73.2069 | 0 | [8 empty] | 1468961 | 3.3 | -4.4 | 276.45 | 268.75 | 0.42314 | 0.0026083 | 9.8587 | 0 | 16.1444 | 36.6035 | 0 |  |  | 4
4 |  | 1469326 | 3.9 | -4.4 | 277.05 | 268.75 | 0.42314 | 0.0026083 | 10.4651 | 0 | 15.5444 | 70.4862 | 0 | [8 empty] | 1469326 | 3.9 | -4.4 | 277.05 | 268.75 | 0.42314 | 0.0026083 | 10.4651 | 0 | 15.5444 | 35.2431 | 0 |  |  | 4
4 |  | 1469691 | 2.8 | -4.4 | 275.95 | 268.75 | 0.42314 | 0.0026083 | 9.3533 | 0 | 16.6444 | 75.4742 | 0 | [8 empty] | 1469691 | 2.8 | -4.4 | 275.95 | 268.75 | 0.42314 | 0.0026083 | 9.3533 | 0 | 16.6444 | 37.7371 | 0 |  |  | 4
4 |  | 1470057 | 1.7 | -4.4 | 274.85 | 268.75 | 0.42314 | 0.0026083 | 8.2416 | 0 | 17.7444 | 80.4621 | 0 | [8 empty] | 1470057 | 1.7 | -4.4 | 274.85 | 268.75 | 0.42314 | 0.0026083 | 8.2416 | 0 | 17.7444 | 40.2311 | 0 |  |  | 4
4 |  | 1461657 | 2.2 | -4.4 | 275.35 | 268.75 | 0.42314 | 0.0026083 | 8.7469 | 0 | 17.2444 | 78.1949 | 0 | [8 empty] | 1461657 | 2.2 | -4.4 | 275.35 | 268.75 | 0.42314 | 0.0026083 | 8.7469 | 0 | 17.2444 | 39.0974 | 0 |  |  | 4
4 |  | 1462022 | 0.6 | -3.9 | 273.75 | 269.25 | 0.44149 | 0.0027219 | 7.4141 | 0 | 18.8444 | 85.4501 | 0 | [8 empty] | 1462022 | 0.6 | -3.9 | 273.75 | 269.25 | 0.44149 | 0.0027219 | 7.4141 | 0 | 18.8444 | 42.725 | 0 |  |  | 4
4 |  | 1462387 | -0.6 | -3.9 | 272.55 | 269.25 | 0.44149 | 0.0027219 | 6.201 | 0 | 20.0444 | 90.8914 | 0 | [8 empty] | 1462387 | -0.6 | -3.9 | 272.55 | 269.25 | 0.44149 | 0.0027219 | 6.201 | 0 | 20.0444 | 45.4457 | 0 |  |  | 4
4 |  | 1462753 | -1.1 | -4.4 | 272.05 | 268.75 | 0.42314 | 0.0026083 | 5.4116 | 0 | 20.5444 | 93.1587 | 0 | [8 empty] | 1462753 | -1.1 | -4.4 | 272.05 | 268.75 | 0.42314 | 0.0026083 | 5.4116 | 0 | 20.5444 | 46.5793 | 0 |  |  | 4
4 |  | 1463118 | -2.8 | -4.4 | 270.35 | 268.75 | 0.42314 | 0.0026083 | 3.6934 | 0 | 22.2444 | 100.8673 | 0 | [8 empty] | 1463118 | -2.8 | -4.4 | 270.35 | 268.75 | 0.42314 | 0.0026083 | 3.6934 | 0 | 22.2444 | 50.4337 | 0 |  |  | 4
4 |  | 1463483 | -2.8 | -4.4 | 270.35 | 268.75 | 0.42314 | 0.0026083 | 3.6934 | 0 | 22.2444 | 100.8673 | 0 | [8 empty] | 1463483 | -2.8 | -4.4 | 270.35 | 268.75 | 0.42314 | 0.0026083 | 3.6934 | 0 | 22.2444 | 50.4337 | 0 |  |  | 4
3 |  | 1463848 | -3.3 | -4.4 | 269.85 | 268.75 | 0.42314 | 0.0026083 | 3.188 | 0 | 22.7444 | 103.1346 | 0 | [8 empty] | 1463848 | -3.3 | -4.4 | 269.85 | 268.75 | 0.42314 | 0.0026083 | 3.188 | 0 | 22.7444 | 51.5673 | 0 |  |  | 3
3 |  | 1464214 | -2.8 | -4.4 | 270.35 | 268.75 | 0.42314 | 0.0026083 | 3.6934 | 0 | 22.2444 | 100.8673 | 0 | [8 empty] | 1464214 | -2.8 | -4.4 | 270.35 | 268.75 | 0.42314 | 0.0026083 | 3.6934 | 0 | 22.2444 | 50.4337 | 0 |  |  | 3
3 |  | 1464579 | -3.3 | -5 | 269.85 | 268.15 | 0.40203 | 0.0024777 | 2.8621 | 0 | 22.7444 | 103.1346 | 0 | [8 empty] | 1464579 | -3.3 | -5 | 269.85 | 268.15 | 0.40203 | 0.0024777 | 2.8621 | 0 | 22.7444 | 51.5673 | 0 |  |  | 3
3 |  | 1464944 | -2.8 | -4.4 | 270.35 | 268.75 | 0.42314 | 0.0026083 | 3.6934 | 0 | 22.2444 | 100.8673 | 0 | [8 empty] | 1464944 | -2.8 | -4.4 | 270.35 | 268.75 | 0.42314 | 0.0026083 | 3.6934 | 0 | 22.2444 | 50.4337 | 0 |  |  | 3
3 |  | 1465309 | 0 | -2.8 | 273.15 | 270.35 | 0.48445 | 0.0029881 | 7.4732 | 0 | 19.4444 | 88.1707 | 0 | [8 empty] | 1465309 | 0 | -2.8 | 273.15 | 270.35 | 0.48445 | 0.0029881 | 7.4732 | 0 | 19.4444 | 44.0854 | 0 |  |  | 3
3 |  | 1465675 | 3.3 | -2.2 | 276.45 | 270.95 | 0.50946 | 0.0031431 | 11.1994 | 0 | 16.1444 | 73.2069 | 0 | [8 empty] | 1465675 | 3.3 | -2.2 | 276.45 | 270.95 | 0.50946 | 0.0031431 | 11.1994 | 0 | 16.1444 | 36.6035 | 0 |  |  | 3
3 |  | 1466040 | 6.7 | -2.2 | 279.85 | 270.95 | 0.50946 | 0.0031431 | 14.6391 | 0 | 12.7444 | 57.7896 | 0 | [8 empty] | 1466040 | 6.7 | -2.2 | 279.85 | 270.95 | 0.50946 | 0.0031431 | 14.6391 | 0 | 12.7444 | 28.8948 | 0 |  |  | 3
3 |  | 1466405 | 11.7 | -2.8 | 284.85 | 270.35 | 0.48445 | 0.0029881 | 19.3065 | 0 | 7.7444 | 35.1171 | 0 | [8 empty] | 1466405 | 11.7 | -2.8 | 284.85 | 270.35 | 0.48445 | 0.0029881 | 19.3065 | 0 | 7.7444 | 17.5586 | 0 |  |  | 3
3 |  | 1466770 | 12.2 | -10 | 285.35 | 263.15 | 0.26008 | 0.0016006 | 16.3115 | 0 | 7.2444 | 32.8499 | 0 | [8 empty] | 1466770 | 12.2 | -10 | 285.35 | 263.15 | 0.26008 | 0.0016006 | 16.3115 | 0 | 7.2444 | 16.425 | 0 |  |  | 3
3 |  | 1467136 | 12.8 | -8.9 | 285.95 | 264.25 | 0.28664 | 0.0017645 | 17.3306 | 0 | 6.6444 | 30.1292 | 0 | [8 empty] | 1467136 | 12.8 | -8.9 | 285.95 | 264.25 | 0.28664 | 0.0017645 | 17.3306 | 0 | 6.6444 | 15.0646 | 0 |  |  | 3
3 |  | 1467501 | 12.8 | -8.9 | 285.95 | 264.25 | 0.28664 | 0.0017645 | 17.3306 | 0 | 6.6444 | 30.1292 | 0 | [8 empty] | 1467501 | 12.8 | -8.9 | 285.95 | 264.25 | 0.28664 | 0.0017645 | 17.3306 | 0 | 6.6444 | 15.0646 | 0 |  |  | 3
3 |  | 1467866 | 12.2 | -9.4 | 285.35 | 263.75 | 0.27427 | 0.0016882 | 16.5325 | 0 | 7.2444 | 32.8499 | 0 | [8 empty] | 1467866 | 12.2 | -9.4 | 285.35 | 263.75 | 0.27427 | 0.0016882 | 16.5325 | 0 | 7.2444 | 16.425 | 0 |  |  | 3
3 |  | 1468231 | 11.1 | -7.8 | 284.25 | 265.35 | 0.31566 | 0.0019437 | 16.0668 | 0 | 8.3444 | 37.8378 | 0 | [8 empty] | 1468231 | 11.1 | -7.8 | 284.25 | 265.35 | 0.31566 | 0.0019437 | 16.0668 | 0 | 8.3444 | 18.9189 | 0 |  |  | 3
3 |  | 1468597 | 7.8 | -7.2 | 280.95 | 265.95 | 0.33259 | 0.0020483 | 12.9985 | 0 | 11.6444 | 52.8017 | 0 | [8 empty] | 1468597 | 7.8 | -7.2 | 280.95 | 265.95 | 0.33259 | 0.0020483 | 12.9985 | 0 | 11.6444 | 26.4008 | 0 |  |  | 3
4 |  | 1468962 | 6.7 | -6.7 | 279.85 | 266.45 | 0.34733 | 0.0021394 | 12.1168 | 0 | 12.7444 | 57.7896 | 0 | [8 empty] | 1468962 | 6.7 | -6.7 | 279.85 | 266.45 | 0.34733 | 0.0021394 | 12.1168 | 0 | 12.7444 | 28.8948 | 0 |  |  | 4
4 |  | 1469327 | 6.1 | -6.7 | 279.25 | 266.45 | 0.34733 | 0.0021394 | 11.5109 | 0 | 13.3444 | 60.5103 | 0 | [8 empty] | 1469327 | 6.1 | -6.7 | 279.25 | 266.45 | 0.34733 | 0.0021394 | 11.5109 | 0 | 13.3444 | 30.2552 | 0 |  |  | 4
4 |  | 1469692 | 5.6 | -6.1 | 278.75 | 267.05 | 0.36581 | 0.0022537 | 11.2928 | 0 | 13.8444 | 62.7776 | 0 | [8 empty] | 1469692 | 5.6 | -6.1 | 278.75 | 267.05 | 0.36581 | 0.0022537 | 11.2928 | 0 | 13.8444 | 31.3888 | 0 |  |  | 4
4 |  | 1470058 | 5.6 | -5.6 | 278.75 | 267.55 | 0.38189 | 0.0023531 | 11.5424 | 0 | 13.8444 | 62.7776 | 0 | [8 empty] | 1470058 | 5.6 | -5.6 | 278.75 | 267.55 | 0.38189 | 0.0023531 | 11.5424 | 0 | 13.8444 | 31.3888 | 0 |  |  | 4
4 |  | 1461658 | 3.3 | -4.4 | 276.45 | 268.75 | 0.42314 | 0.0026083 | 9.8587 | 0 | 16.1444 | 73.2069 | 0 | [8 empty] | 1461658 | 3.3 | -4.4 | 276.45 | 268.75 | 0.42314 | 0.0026083 | 9.8587 | 0 | 16.1444 | 36.6035 | 0 |  |  | 4
4 |  | 1462023 | 4.4 | -3.9 | 277.55 | 269.25 | 0.44149 | 0.0027219 | 11.2556 | 0 | 15.0444 | 68.219 | 0 | [8 empty] | 1462023 | 4.4 | -3.9 | 277.55 | 269.25 | 0.44149 | 0.0027219 | 11.2556 | 0 | 15.0444 | 34.1095 | 0 |  |  | 4
4 |  | 1462388 | 4.4 | -2.2 | 277.55 | 270.95 | 0.50946 | 0.0031431 | 12.3123 | 0 | 15.0444 | 68.219 | 0 | [8 empty] | 1462388 | 4.4 | -2.2 | 277.55 | 270.95 | 0.50946 | 0.0031431 | 12.3123 | 0 | 15.0444 | 34.1095 | 0 |  |  | 4
4 |  | 1462754 | 5.6 | -1.1 | 278.75 | 272.05 | 0.55838 | 0.0034466 | 14.2884 | 0 | 13.8444 | 62.7776 | 0 | [8 empty] | 1462754 | 5.6 | -1.1 | 278.75 | 272.05 | 0.55838 | 0.0034466 | 14.2884 | 0 | 13.8444 | 31.3888 | 0 |  |  | 4
4 |  | 1463119 | 6.1 | -1.1 | 279.25 | 272.05 | 0.55838 | 0.0034466 | 14.7945 | 0 | 13.3444 | 60.5103 | 0 | [8 empty] | 1463119 | 6.1 | -1.1 | 279.25 | 272.05 | 0.55838 | 0.0034466 | 14.7945 | 0 | 13.3444 | 30.2552 | 0 |  |  | 4
4 |  | 1463484 | 6.7 | -2.2 | 279.85 | 270.95 | 0.50946 | 0.0031431 | 14.6391 | 0 | 12.7444 | 57.7896 | 0 | [8 empty] | 1463484 | 6.7 | -2.2 | 279.85 | 270.95 | 0.50946 | 0.0031431 | 14.6391 | 0 | 12.7444 | 28.8948 | 0 |  |  | 4
3 |  | 1463849 | 6.7 | -2.8 | 279.85 | 270.35 | 0.48445 | 0.0029881 | 14.2495 | 0 | 12.7444 | 57.7896 | 0 | [8 empty] | 1463849 | 6.7 | -2.8 | 279.85 | 270.35 | 0.48445 | 0.0029881 | 14.2495 | 0 | 12.7444 | 28.8948 | 0 |  |  | 3
3 |  | 1464215 | 6.7 | -2.8 | 279.85 | 270.35 | 0.48445 | 0.0029881 | 14.2495 | 0 | 12.7444 | 57.7896 | 0 | [8 empty] | 1464215 | 6.7 | -2.8 | 279.85 | 270.35 | 0.48445 | 0.0029881 | 14.2495 | 0 | 12.7444 | 28.8948 | 0 |  |  | 3
3 |  | 1464580 | 6.7 | -2.2 | 279.85 | 270.95 | 0.50946 | 0.0031431 | 14.6391 | 0 | 12.7444 | 57.7896 | 0 | [8 empty] | 1464580 | 6.7 | -2.2 | 279.85 | 270.95 | 0.50946 | 0.0031431 | 14.6391 | 0 | 12.7444 | 28.8948 | 0 |  |  | 3
3 |  | 1464945 | 6.7 | -1.1 | 279.85 | 272.05 | 0.55838 | 0.0034466 | 15.4019 | 0 | 12.7444 | 57.7896 | 0 | [8 empty] | 1464945 | 6.7 | -1.1 | 279.85 | 272.05 | 0.55838 | 0.0034466 | 15.4019 | 0 | 12.7444 | 28.8948 | 0 |  |  | 3
3 |  | 1465310 | 6.1 | -0.6 | 279.25 | 272.55 | 0.58201 | 0.0035933 | 15.1629 | 0 | 13.3444 | 60.5103 | 0 | [8 empty] | 1465310 | 6.1 | -0.6 | 279.25 | 272.55 | 0.58201 | 0.0035933 | 15.1629 | 0 | 13.3444 | 30.2552 | 0 |  |  | 3
3 |  | 1465676 | 5 | 2.8 | 278.15 | 275.95 | 0.74735 | 0.0046217 | 16.6305 | 0 | 14.4444 | 65.4983 | 0 | [8 empty] | 1465676 | 5 | 2.8 | 278.15 | 275.95 | 0.74735 | 0.0046217 | 16.6305 | 0 | 14.4444 | 32.7491 | 0 |  |  | 3
3 |  | 1466041 | 4.4 | 3.3 | 277.55 | 276.45 | 0.7743 | 0.0047896 | 16.4433 | 0 | 15.0444 | 68.219 | 0 | [8 empty] | 1466041 | 4.4 | 3.3 | 277.55 | 276.45 | 0.7743 | 0.0047896 | 16.4433 | 0 | 15.0444 | 34.1095 | 0 |  |  | 3
3 |  | 1466406 | 5 | 4.4 | 278.15 | 277.55 | 0.83664 | 0.0051785 | 18.0281 | 0 | 14.4444 | 65.4983 | 0 | [8 empty] | 1466406 | 5 | 4.4 | 278.15 | 277.55 | 0.83664 | 0.0051785 | 18.0281 | 0 | 14.4444 | 32.7491 | 0 |  |  | 3
3 |  | 1466771 | 5 | 3.9 | 278.15 | 277.05 | 0.80778 | 0.0049984 | 17.576 | 0 | 14.4444 | 65.4983 | 0 | [8 empty] | 1466771 | 5 | 3.9 | 278.15 | 277.05 | 0.80778 | 0.0049984 | 17.576 | 0 | 14.4444 | 32.7491 | 0 |  |  | 3
3 |  | 1467137 | 5.6 | 5 | 278.75 | 278.15 | 0.87249 | 0.0054022 | 19.1992 | 0 | 13.8444 | 62.7776 | 0 | [8 empty] | 1467137 | 5.6 | 5 | 278.75 | 278.15 | 0.87249 | 0.0054022 | 19.1992 | 0 | 13.8444 | 31.3888 | 0 |  |  | 3
3 |  | 1467502 | 5.6 | 5.6 | 278.75 | 278.75 | 0.90968 | 0.0056346 | 19.7827 | 0 | 13.8444 | 62.7776 | 0 | [8 empty] | 1467502 | 5.6 | 5.6 | 278.75 | 278.75 | 0.90968 | 0.0056346 | 19.7827 | 0 | 13.8444 | 31.3888 | 0 |  |  | 3
3 |  | 1467867 | 5.6 | 5.6 | 278.75 | 278.75 | 0.90968 | 0.0056346 | 19.7827 | 0 | 13.8444 | 62.7776 | 0 | [8 empty] | 1467867 | 5.6 | 5.6 | 278.75 | 278.75 | 0.90968 | 0.0056346 | 19.7827 | 0 | 13.8444 | 31.3888 | 0 |  |  | 3
3 |  | 1468232 | 6.1 | 5.6 | 279.25 | 278.75 | 0.90968 | 0.0056346 | 20.2908 | 0 | 13.3444 | 60.5103 | 0 | [8 empty] | 1468232 | 6.1 | 5.6 | 279.25 | 278.75 | 0.90968 | 0.0056346 | 20.2908 | 0 | 13.3444 | 30.2552 | 0 |  |  | 3
3 |  | 1468598 | 6.1 | 6.1 | 279.25 | 279.25 | 0.94174 | 0.005835 | 20.7943 | 0 | 13.3444 | 60.5103 | 0 | [8 empty] | 1468598 | 6.1 | 6.1 | 279.25 | 279.25 | 0.94174 | 0.005835 | 20.7943 | 0 | 13.3444 | 30.2552 | 0 |  |  | 3
4 |  | 1468963 | 6.7 | 6.1 | 279.85 | 279.25 | 0.94174 | 0.005835 | 21.4042 | 0 | 12.7444 | 57.7896 | 0 | [8 empty] | 1468963 | 6.7 | 6.1 | 279.85 | 279.25 | 0.94174 | 0.005835 | 21.4042 | 0 | 12.7444 | 28.8948 | 0 |  |  | 4
4 |  | 1469328 | 6.1 | 6.1 | 279.25 | 279.25 | 0.94174 | 0.005835 | 20.7943 | 0 | 13.3444 | 60.5103 | 0 | [8 empty] | 1469328 | 6.1 | 6.1 | 279.25 | 279.25 | 0.94174 | 0.005835 | 20.7943 | 0 | 13.3444 | 30.2552 | 0 |  |  | 4
4 |  | 1469693 | 6.1 | 6.1 | 279.25 | 279.25 | 0.94174 | 0.005835 | 20.7943 | 0 | 13.3444 | 60.5103 | 0 | [8 empty] | 1469693 | 6.1 | 6.1 | 279.25 | 279.25 | 0.94174 | 0.005835 | 20.7943 | 0 | 13.3444 | 30.2552 | 0 |  |  | 4
4 |  | 1470059 | 6.1 | 6.1 | 279.25 | 279.25 | 0.94174 | 0.005835 | 20.7943 | 0 | 13.3444 | 60.5103 | 0 | [8 empty] | 1470059 | 6.1 | 6.1 | 279.25 | 279.25 | 0.94174 | 0.005835 | 20.7943 | 0 | 13.3444 | 30.2552 | 0 |  |  | 4
4 |  | 1461659 | 5.6 | 5.6 | 278.75 | 278.75 | 0.90968 | 0.0056346 | 19.7827 | 0 | 13.8444 | 62.7776 | 0 | [8 empty] | 1461659 | 5.6 | 5.6 | 278.75 | 278.75 | 0.90968 | 0.0056346 | 19.7827 | 0 | 13.8444 | 31.3888 | 0 |  |  | 4
4 |  | 1462024 | 6.1 | 6.1 | 279.25 | 279.25 | 0.94174 | 0.005835 | 20.7943 | 0 | 13.3444 | 60.5103 | 0 | [8 empty] | 1462024 | 6.1 | 6.1 | 279.25 | 279.25 | 0.94174 | 0.005835 | 20.7943 | 0 | 13.3444 | 30.2552 | 0 |  |  | 4
4 |  | 1462389 | 6.1 | 6.1 | 279.25 | 279.25 | 0.94174 | 0.005835 | 20.7943 | 0 | 13.3444 | 60.5103 | 0 | [8 empty] | 1462389 | 6.1 | 6.1 | 279.25 | 279.25 | 0.94174 | 0.005835 | 20.7943 | 0 | 13.3444 | 30.2552 | 0 |  |  | 4
4 |  | 1462755 | 6.7 | 6.1 | 279.85 | 279.25 | 0.94174 | 0.005835 | 21.4042 | 0 | 12.7444 | 57.7896 | 0 | [8 empty] | 1462755 | 6.7 | 6.1 | 279.85 | 279.25 | 0.94174 | 0.005835 | 21.4042 | 0 | 12.7444 | 28.8948 | 0 |  |  | 4
4 |  | 1463120 | 7.2 | 6.7 | 280.35 | 279.85 | 0.98152 | 0.0060839 | 22.5382 | 0 | 12.2444 | 55.5224 | 0 | [8 empty] | 1463120 | 7.2 | 6.7 | 280.35 | 279.85 | 0.98152 | 0.0060839 | 22.5382 | 0 | 12.2444 | 27.7612 | 0 |  |  | 4
4 |  | 1463485 | 9.4 | 9.4 | 282.55 | 282.55 | 1.1795 | 0.0073256 | 27.9019 | 0 | 10.0444 | 45.5465 | 0 | [8 empty] | 1463485 | 9.4 | 9.4 | 282.55 | 282.55 | 1.1795 | 0.0073256 | 27.9019 | 0 | 10.0444 | 22.7732 | 0 |  |  | 4
3 |  | 1463850 | 12.2 | 11.7 | 285.35 | 284.85 | 1.3751 | 0.008557 | 33.8628 | 0 | 7.2444 | 32.8499 | 0 | [8 empty] | 1463850 | 12.2 | 11.7 | 285.35 | 284.85 | 1.3751 | 0.008557 | 33.8628 | 0 | 7.2444 | 16.425 | 0 |  |  | 3
3 |  | 1464216 | 11.7 | 11.7 | 284.85 | 284.85 | 1.3751 | 0.008557 | 33.3521 | 0 | 7.7444 | 35.1171 | 0 | [8 empty] | 1464216 | 11.7 | 11.7 | 284.85 | 284.85 | 1.3751 | 0.008557 | 33.3521 | 0 | 7.7444 | 17.5586 | 0 |  |  | 3
3 |  | 1464581 | 12.2 | 11.7 | 285.35 | 284.85 | 1.3751 | 0.008557 | 33.8628 | 0 | 7.2444 | 32.8499 | 0 | [8 empty] | 1464581 | 12.2 | 11.7 | 285.35 | 284.85 | 1.3751 | 0.008557 | 33.8628 | 0 | 7.2444 | 16.425 | 0 |  |  | 3
3 |  | 1464946 | 12.2 | 12.2 | 285.35 | 285.35 | 1.4212 | 0.0088481 | 34.5971 | 0 | 7.2444 | 32.8499 | 0 | [8 empty] | 1464946 | 12.2 | 12.2 | 285.35 | 285.35 | 1.4212 | 0.0088481 | 34.5971 | 0 | 7.2444 | 16.425 | 0 |  |  | 3
3 |  | 1465311 | 12.2 | 12.2 | 285.35 | 285.35 | 1.4212 | 0.0088481 | 34.5971 | 0 | 7.2444 | 32.8499 | 0 | [8 empty] | 1465311 | 12.2 | 12.2 | 285.35 | 285.35 | 1.4212 | 0.0088481 | 34.5971 | 0 | 7.2444 | 16.425 | 0 |  |  | 3
3 |  | 1465677 | 13.3 | 12.8 | 286.45 | 285.95 | 1.4783 | 0.009209 | 36.6326 | 0 | 6.1444 | 27.862 | 0 | [8 empty] | 1465677 | 13.3 | 12.8 | 286.45 | 285.95 | 1.4783 | 0.009209 | 36.6326 | 0 | 6.1444 | 13.931 | 0 |  |  | 3
3 |  | 1466042 | 15.6 | 14.4 | 288.75 | 287.55 | 1.6407 | 0.010237 | 41.5842 | 0 | 3.8444 | 17.4326 | 0 | [8 empty] | 1466042 | 15.6 | 14.4 | 288.75 | 287.55 | 1.6407 | 0.010237 | 41.5842 | 0 | 3.8444 | 8.7163 | 0 |  |  | 3
3 |  | 1466407 | 15.6 | 13.9 | 288.75 | 287.05 | 1.5883 | 0.0099051 | 40.7452 | 0 | 3.8444 | 17.4326 | 0 | [8 empty] | 1466407 | 15.6 | 13.9 | 288.75 | 287.05 | 1.5883 | 0.0099051 | 40.7452 | 0 | 3.8444 | 8.7163 | 0 |  |  | 3
3 |  | 1466772 | 16.1 | 14.4 | 289.25 | 287.55 | 1.6407 | 0.010237 | 42.0965 | 0 | 3.3444 | 15.1654 | 0 | [8 empty] | 1466772 | 16.1 | 14.4 | 289.25 | 287.55 | 1.6407 | 0.010237 | 42.0965 | 0 | 3.3444 | 7.5827 | 0 |  |  | 3
3 |  | 1467138 | 18.9 | 15 | 292.05 | 288.15 | 1.7054 | 0.010648 | 46.0074 | 0 | 0.54444 | 2.4688 | 0 | [8 empty] | 1467138 | 18.9 | 15 | 292.05 | 288.15 | 1.7054 | 0.010648 | 46.0074 | 0 | 0.54444 | 1.2344 | 0 |  |  | 3
3 |  | 1467503 | 18.9 | 13.3 | 292.05 | 286.45 | 1.5275 | 0.0095198 | 43.1472 | 0 | 0.54444 | 2.4688 | 0 | [8 empty] | 1467503 | 18.9 | 13.3 | 292.05 | 286.45 | 1.5275 | 0.0095198 | 43.1472 | 0 | 0.54444 | 1.2344 | 0 |  |  | 3
3 |  | 1467868 | 18.9 | 12.8 | 292.05 | 285.95 | 1.4783 | 0.009209 | 42.3593 | 0 | 0.54444 | 2.4688 | 0 | [8 empty] | 1467868 | 18.9 | 12.8 | 292.05 | 285.95 | 1.4783 | 0.009209 | 42.3593 | 0 | 0.54444 | 1.2344 | 0 |  |  | 3
3 |  | 1468233 | 18.3 | 11.7 | 291.45 | 284.85 | 1.3751 | 0.008557 | 40.0936 | 0 | 1.1444 | 5.1895 | 0 | [8 empty] | 1468233 | 18.3 | 11.7 | 291.45 | 284.85 | 1.3751 | 0.008557 | 40.0936 | 0 | 1.1444 | 2.5947 | 0 |  |  | 3
3 |  | 1468599 | 18.3 | 3.3 | 291.45 | 276.45 | 0.7743 | 0.0047896 | 30.5469 | 0 | 1.1444 | 5.1895 | 0 | [8 empty] | 1468599 | 18.3 | 3.3 | 291.45 | 276.45 | 0.7743 | 0.0047896 | 30.5469 | 0 | 1.1444 | 2.5947 | 0 |  |  | 3
4 |  | 1468964 | 14.4 | 4.4 | 287.55 | 277.55 | 0.83664 | 0.0051785 | 27.5724 | 0 | 5.0444 | 22.874 | 0 | [8 empty] | 1468964 | 14.4 | 4.4 | 287.55 | 277.55 | 0.83664 | 0.0051785 | 27.5724 | 0 | 5.0444 | 11.437 | 0 |  |  | 4
4 |  | 1469329 | 11.7 | 2.8 | 284.85 | 275.95 | 0.74735 | 0.0046217 | 23.4266 | 0 | 7.7444 | 35.1171 | 0 | [8 empty] | 1469329 | 11.7 | 2.8 | 284.85 | 275.95 | 0.74735 | 0.0046217 | 23.4266 | 0 | 7.7444 | 17.5586 | 0 |  |  | 4
4 |  | 1469694 | 9.4 | 2.8 | 282.55 | 275.95 | 0.74735 | 0.0046217 | 21.0936 | 0 | 10.0444 | 45.5465 | 0 | [8 empty] | 1469694 | 9.4 | 2.8 | 282.55 | 275.95 | 0.74735 | 0.0046217 | 21.0936 | 0 | 10.0444 | 22.7732 | 0 |  |  | 4
4 |  | 1470060 | 8.3 | 2.2 | 281.45 | 275.35 | 0.71611 | 0.0044271 | 19.4883 | 0 | 11.1444 | 50.5344 | 0 | [8 empty] | 1470060 | 8.3 | 2.2 | 281.45 | 275.35 | 0.71611 | 0.0044271 | 19.4883 | 0 | 11.1444 | 25.2672 | 0 |  |  | 4
4 |  | 1461660 | 7.2 | 1.7 | 280.35 | 274.85 | 0.69096 | 0.0042706 | 17.9794 | 0 | 12.2444 | 55.5224 | 0 | [8 empty] | 1461660 | 7.2 | 1.7 | 280.35 | 274.85 | 0.69096 | 0.0042706 | 17.9794 | 0 | 12.2444 | 27.7612 | 0 |  |  | 4
4 |  | 1462025 | 7.2 | 2.2 | 280.35 | 275.35 | 0.71611 | 0.0044271 | 18.3729 | 0 | 12.2444 | 55.5224 | 0 | [8 empty] | 1462025 | 7.2 | 2.2 | 280.35 | 275.35 | 0.71611 | 0.0044271 | 18.3729 | 0 | 12.2444 | 27.7612 | 0 |  |  | 4
4 |  | 1462390 | 7.8 | 2.2 | 280.95 | 275.35 | 0.71611 | 0.0044271 | 18.9813 | 0 | 11.6444 | 52.8017 | 0 | [8 empty] | 1462390 | 7.8 | 2.2 | 280.95 | 275.35 | 0.71611 | 0.0044271 | 18.9813 | 0 | 11.6444 | 26.4008 | 0 |  |  | 4
4 |  | 1462756 | 7.2 | 2.2 | 280.35 | 275.35 | 0.71611 | 0.0044271 | 18.3729 | 0 | 12.2444 | 55.5224 | 0 | [8 empty] | 1462756 | 7.2 | 2.2 | 280.35 | 275.35 | 0.71611 | 0.0044271 | 18.3729 | 0 | 12.2444 | 27.7612 | 0 |  |  | 4
4 |  | 1463121 | 6.7 | 2.8 | 279.85 | 275.95 | 0.74735 | 0.0046217 | 18.3549 | 0 | 12.7444 | 57.7896 | 0 | [8 empty] | 1463121 | 6.7 | 2.8 | 279.85 | 275.95 | 0.74735 | 0.0046217 | 18.3549 | 0 | 12.7444 | 28.8948 | 0 |  |  | 4
4 |  | 1463486 | 6.1 | 2.2 | 279.25 | 275.35 | 0.71611 | 0.0044271 | 17.2575 | 0 | 13.3444 | 60.5103 | 0 | [8 empty] | 1463486 | 6.1 | 2.2 | 279.25 | 275.35 | 0.71611 | 0.0044271 | 17.2575 | 0 | 13.3444 | 30.2552 | 0 |  |  | 4
3 |  | 1463851 | 5.6 | 0.6 | 278.75 | 273.75 | 0.63837 | 0.0039435 | 15.5361 | 0 | 13.8444 | 62.7776 | 0 | [8 empty] | 1463851 | 5.6 | 0.6 | 278.75 | 273.75 | 0.63837 | 0.0039435 | 15.5361 | 0 | 13.8444 | 31.3888 | 0 |  |  | 3
3 |  | 1464217 | 5.6 | 1.1 | 278.75 | 274.25 | 0.66182 | 0.0040893 | 15.9022 | 0 | 13.8444 | 62.7776 | 0 | [8 empty] | 1464217 | 5.6 | 1.1 | 278.75 | 274.25 | 0.66182 | 0.0040893 | 15.9022 | 0 | 13.8444 | 31.3888 | 0 |  |  | 3
3 |  | 1464582 | 5.6 | 1.1 | 278.75 | 274.25 | 0.66182 | 0.0040893 | 15.9022 | 0 | 13.8444 | 62.7776 | 0 | [8 empty] | 1464582 | 5.6 | 1.1 | 278.75 | 274.25 | 0.66182 | 0.0040893 | 15.9022 | 0 | 13.8444 | 31.3888 | 0 |  |  | 3
3 |  | 1464947 | 5.6 | 1.1 | 278.75 | 274.25 | 0.66182 | 0.0040893 | 15.9022 | 0 | 13.8444 | 62.7776 | 0 | [8 empty] | 1464947 | 5.6 | 1.1 | 278.75 | 274.25 | 0.66182 | 0.0040893 | 15.9022 | 0 | 13.8444 | 31.3888 | 0 |  |  | 3
3 |  | 1465312 | 6.1 | 0.6 | 279.25 | 273.75 | 0.63837 | 0.0039435 | 16.0427 | 0 | 13.3444 | 60.5103 | 0 | [8 empty] | 1465312 | 6.1 | 0.6 | 279.25 | 273.75 | 0.63837 | 0.0039435 | 16.0427 | 0 | 13.3444 | 30.2552 | 0 |  |  | 3
3 |  | 1465678 | 6.7 | 0 | 279.85 | 273.15 | 0.61121 | 0.0037747 | 16.2263 | 0 | 12.7444 | 57.7896 | 0 | [8 empty] | 1465678 | 6.7 | 0 | 279.85 | 273.15 | 0.61121 | 0.0037747 | 16.2263 | 0 | 12.7444 | 28.8948 | 0 |  |  | 3
3 |  | 1466043 | 7.8 | 0 | 280.95 | 273.15 | 0.61121 | 0.0037747 | 17.3404 | 0 | 11.6444 | 52.8017 | 0 | [8 empty] | 1466043 | 7.8 | 0 | 280.95 | 273.15 | 0.61121 | 0.0037747 | 17.3404 | 0 | 11.6444 | 26.4008 | 0 |  |  | 3
3 |  | 1466408 | 8.9 | 0 | 282.05 | 273.15 | 0.61121 | 0.0037747 | 18.4545 | 0 | 10.5444 | 47.8137 | 0 | [8 empty] | 1466408 | 8.9 | 0 | 282.05 | 273.15 | 0.61121 | 0.0037747 | 18.4545 | 0 | 10.5444 | 23.9069 | 0 |  |  | 3
3 |  | 1466773 | 9.4 | -1.1 | 282.55 | 272.05 | 0.55838 | 0.0034466 | 18.1349 | 0 | 10.0444 | 45.5465 | 0 | [8 empty] | 1466773 | 9.4 | -1.1 | 282.55 | 272.05 | 0.55838 | 0.0034466 | 18.1349 | 0 | 10.0444 | 22.7732 | 0 |  |  | 3
3 |  | 1467139 | 10.6 | -1.7 | 283.75 | 271.45 | 0.53119 | 0.0032779 | 18.9243 | 0 | 8.8444 | 40.1051 | 0 | [8 empty] | 1467139 | 10.6 | -1.7 | 283.75 | 271.45 | 0.53119 | 0.0032779 | 18.9243 | 0 | 8.8444 | 20.0525 | 0 |  |  | 3
3 |  | 1467504 | 11.1 | -2.2 | 284.25 | 270.95 | 0.50946 | 0.0031431 | 19.0905 | 0 | 8.3444 | 37.8378 | 0 | [8 empty] | 1467504 | 11.1 | -2.2 | 284.25 | 270.95 | 0.50946 | 0.0031431 | 19.0905 | 0 | 8.3444 | 18.9189 | 0 |  |  | 3
3 |  | 1467869 | 11.1 | -2.2 | 284.25 | 270.95 | 0.50946 | 0.0031431 | 19.0905 | 0 | 8.3444 | 37.8378 | 0 | [8 empty] | 1467869 | 11.1 | -2.2 | 284.25 | 270.95 | 0.50946 | 0.0031431 | 19.0905 | 0 | 8.3444 | 18.9189 | 0 |  |  | 3
3 |  | 1468234 | 9.4 | -0.6 | 282.55 | 272.55 | 0.58201 | 0.0035933 | 18.5041 | 0 | 10.0444 | 45.5465 | 0 | [8 empty] | 1468234 | 9.4 | -0.6 | 282.55 | 272.55 | 0.58201 | 0.0035933 | 18.5041 | 0 | 10.0444 | 22.7732 | 0 |  |  | 3
3 |  | 1468600 | 7.8 | -1.1 | 280.95 | 272.05 | 0.55838 | 0.0034466 | 16.5153 | 0 | 11.6444 | 52.8017 | 0 | [8 empty] | 1468600 | 7.8 | -1.1 | 280.95 | 272.05 | 0.55838 | 0.0034466 | 16.5153 | 0 | 11.6444 | 26.4008 | 0 |  |  | 3
4 |  | 1468965 | 6.1 | -1.1 | 279.25 | 272.05 | 0.55838 | 0.0034466 | 14.7945 | 0 | 13.3444 | 60.5103 | 0 | [8 empty] | 1468965 | 6.1 | -1.1 | 279.25 | 272.05 | 0.55838 | 0.0034466 | 14.7945 | 0 | 13.3444 | 30.2552 | 0 |  |  | 4
4 |  | 1469330 | 3.9 | -1.1 | 277.05 | 272.05 | 0.55838 | 0.0034466 | 12.5676 | 0 | 15.5444 | 70.4862 | 0 | [8 empty] | 1469330 | 3.9 | -1.1 | 277.05 | 272.05 | 0.55838 | 0.0034466 | 12.5676 | 0 | 15.5444 | 35.2431 | 0 |  |  | 4
4 |  | 1469695 | 2.8 | -1.1 | 275.95 | 272.05 | 0.55838 | 0.0034466 | 11.4542 | 0 | 16.6444 | 75.4742 | 0 | [8 empty] | 1469695 | 2.8 | -1.1 | 275.95 | 272.05 | 0.55838 | 0.0034466 | 11.4542 | 0 | 16.6444 | 37.7371 | 0 |  |  | 4
4 |  | 1470061 | 2.8 | -1.1 | 275.95 | 272.05 | 0.55838 | 0.0034466 | 11.4542 | 0 | 16.6444 | 75.4742 | 0 | [8 empty] | 1470061 | 2.8 | -1.1 | 275.95 | 272.05 | 0.55838 | 0.0034466 | 11.4542 | 0 | 16.6444 | 37.7371 | 0 |  |  | 4
4 |  | 1461661 | 0.6 | -1.7 | 273.75 | 271.45 | 0.53119 | 0.0032779 | 8.8052 | 0 | 18.8444 | 85.4501 | 0 | [8 empty] | 1461661 | 0.6 | -1.7 | 273.75 | 271.45 | 0.53119 | 0.0032779 | 8.8052 | 0 | 18.8444 | 42.725 | 0 |  |  | 4
4 |  | 1462026 | 1.1 | -0.6 | 274.25 | 272.55 | 0.58201 | 0.0035933 | 10.1005 | 0 | 18.3444 | 83.1828 | 0 | [8 empty] | 1462026 | 1.1 | -0.6 | 274.25 | 272.55 | 0.58201 | 0.0035933 | 10.1005 | 0 | 18.3444 | 41.5914 | 0 |  |  | 4
4 |  | 1462391 | -0.6 | -1.1 | 272.55 | 272.05 | 0.55838 | 0.0034466 | 8.0127 | 0 | 20.0444 | 90.8914 | 0 | [8 empty] | 1462391 | -0.6 | -1.1 | 272.55 | 272.05 | 0.55838 | 0.0034466 | 8.0127 | 0 | 20.0444 | 45.4457 | 0 |  |  | 4
4 |  | 1462757 | -1.1 | -1.7 | 272.05 | 271.45 | 0.53119 | 0.0032779 | 7.0849 | 0 | 20.5444 | 93.1587 | 0 | [8 empty] | 1462757 | -1.1 | -1.7 | 272.05 | 271.45 | 0.53119 | 0.0032779 | 7.0849 | 0 | 20.5444 | 46.5793 | 0 |  |  | 4
4 |  | 1463122 | -1.1 | -2.2 | 272.05 | 270.95 | 0.50946 | 0.0031431 | 6.7481 | 0 | 20.5444 | 93.1587 | 0 | [8 empty] | 1463122 | -1.1 | -2.2 | 272.05 | 270.95 | 0.50946 | 0.0031431 | 6.7481 | 0 | 20.5444 | 46.5793 | 0 |  |  | 4
4 |  | 1463487 | -1.1 | -2.2 | 272.05 | 270.95 | 0.50946 | 0.0031431 | 6.7481 | 0 | 20.5444 | 93.1587 | 0 | [8 empty] | 1463487 | -1.1 | -2.2 | 272.05 | 270.95 | 0.50946 | 0.0031431 | 6.7481 | 0 | 20.5444 | 46.5793 | 0 |  |  | 4
3 |  | 1463852 | -1.7 | -2.2 | 271.45 | 270.95 | 0.50946 | 0.0031431 | 6.1411 | 0 | 21.1444 | 95.8794 | 0 | [8 empty] | 1463852 | -1.7 | -2.2 | 271.45 | 270.95 | 0.50946 | 0.0031431 | 6.1411 | 0 | 21.1444 | 47.9397 | 0 |  |  | 3
3 |  | 1464218 | -1.7 | -2.2 | 271.45 | 270.95 | 0.50946 | 0.0031431 | 6.1411 | 0 | 21.1444 | 95.8794 | 0 | [8 empty] | 1464218 | -1.7 | -2.2 | 271.45 | 270.95 | 0.50946 | 0.0031431 | 6.1411 | 0 | 21.1444 | 47.9397 | 0 |  |  | 3
3 |  | 1464583 | -1.7 | -2.8 | 271.45 | 270.35 | 0.48445 | 0.0029881 | 5.7538 | 0 | 21.1444 | 95.8794 | 0 | [8 empty] | 1464583 | -1.7 | -2.8 | 271.45 | 270.35 | 0.48445 | 0.0029881 | 5.7538 | 0 | 21.1444 | 47.9397 | 0 |  |  | 3
3 |  | 1464948 | -1.7 | -2.2 | 271.45 | 270.95 | 0.50946 | 0.0031431 | 6.1411 | 0 | 21.1444 | 95.8794 | 0 | [8 empty] | 1464948 | -1.7 | -2.2 | 271.45 | 270.95 | 0.50946 | 0.0031431 | 6.1411 | 0 | 21.1444 | 47.9397 | 0 |  |  | 3
3 |  | 1465313 | -0.6 | -1.7 | 272.55 | 271.45 | 0.53119 | 0.0032779 | 7.5909 | 0 | 20.0444 | 90.8914 | 0 | [8 empty] | 1465313 | -0.6 | -1.7 | 272.55 | 271.45 | 0.53119 | 0.0032779 | 7.5909 | 0 | 20.0444 | 45.4457 | 0 |  |  | 3
3 |  | 1465679 | 2.8 | 0 | 275.95 | 273.15 | 0.61121 | 0.0037747 | 12.2763 | 0 | 16.6444 | 75.4742 | 0 | [8 empty] | 1465679 | 2.8 | 0 | 275.95 | 273.15 | 0.61121 | 0.0037747 | 12.2763 | 0 | 16.6444 | 37.7371 | 0 |  |  | 3
3 |  | 1466044 | 5 | -2.2 | 278.15 | 270.95 | 0.50946 | 0.0031431 | 12.9193 | 0 | 14.4444 | 65.4983 | 0 | [8 empty] | 1466044 | 5 | -2.2 | 278.15 | 270.95 | 0.50946 | 0.0031431 | 12.9193 | 0 | 14.4444 | 32.7491 | 0 |  |  | 3
3 |  | 1466409 | 6.1 | -2.8 | 279.25 | 270.35 | 0.48445 | 0.0029881 | 13.6427 | 0 | 13.3444 | 60.5103 | 0 | [8 empty] | 1466409 | 6.1 | -2.8 | 279.25 | 270.35 | 0.48445 | 0.0029881 | 13.6427 | 0 | 13.3444 | 30.2552 | 0 |  |  | 3
3 |  | 1466774 | 7.2 | -2.8 | 280.35 | 270.35 | 0.48445 | 0.0029881 | 14.7552 | 0 | 12.2444 | 55.5224 | 0 | [8 empty] | 1466774 | 7.2 | -2.8 | 280.35 | 270.35 | 0.48445 | 0.0029881 | 14.7552 | 0 | 12.2444 | 27.7612 | 0 |  |  | 3
3 |  | 1467140 | 8.3 | -2.2 | 281.45 | 270.95 | 0.50946 | 0.0031431 | 16.2578 | 0 | 11.1444 | 50.5344 | 0 | [8 empty] | 1467140 | 8.3 | -2.2 | 281.45 | 270.95 | 0.50946 | 0.0031431 | 16.2578 | 0 | 11.1444 | 25.2672 | 0 |  |  | 3
3 |  | 1467505 | 8.9 | -1.1 | 282.05 | 272.05 | 0.55838 | 0.0034466 | 17.6288 | 0 | 10.5444 | 47.8137 | 0 | [8 empty] | 1467505 | 8.9 | -1.1 | 282.05 | 272.05 | 0.55838 | 0.0034466 | 17.6288 | 0 | 10.5444 | 23.9069 | 0 |  |  | 3
3 |  | 1467870 | 8.9 | -1.1 | 282.05 | 272.05 | 0.55838 | 0.0034466 | 17.6288 | 0 | 10.5444 | 47.8137 | 0 | [8 empty] | 1467870 | 8.9 | -1.1 | 282.05 | 272.05 | 0.55838 | 0.0034466 | 17.6288 | 0 | 10.5444 | 23.9069 | 0 |  |  | 3
3 |  | 1468235 | 7.2 | -0.6 | 280.35 | 272.55 | 0.58201 | 0.0035933 | 16.2766 | 0 | 12.2444 | 55.5224 | 0 | [8 empty] | 1468235 | 7.2 | -0.6 | 280.35 | 272.55 | 0.58201 | 0.0035933 | 16.2766 | 0 | 12.2444 | 27.7612 | 0 |  |  | 3
3 |  | 1468601 | 5.6 | -1.1 | 278.75 | 272.05 | 0.55838 | 0.0034466 | 14.2884 | 0 | 13.8444 | 62.7776 | 0 | [8 empty] | 1468601 | 5.6 | -1.1 | 278.75 | 272.05 | 0.55838 | 0.0034466 | 14.2884 | 0 | 13.8444 | 31.3888 | 0 |  |  | 3
4 |  | 1468966 | 5.6 | -1.7 | 278.75 | 271.45 | 0.53119 | 0.0032779 | 13.8647 | 0 | 13.8444 | 62.7776 | 0 | [8 empty] | 1468966 | 5.6 | -1.7 | 278.75 | 271.45 | 0.53119 | 0.0032779 | 13.8647 | 0 | 13.8444 | 31.3888 | 0 |  |  | 4
4 |  | 1469331 | 5.6 | -1.1 | 278.75 | 272.05 | 0.55838 | 0.0034466 | 14.2884 | 0 | 13.8444 | 62.7776 | 0 | [8 empty] | 1469331 | 5.6 | -1.1 | 278.75 | 272.05 | 0.55838 | 0.0034466 | 14.2884 | 0 | 13.8444 | 31.3888 | 0 |  |  | 4
4 |  | 1469696 | 6.1 | -1.1 | 279.25 | 272.05 | 0.55838 | 0.0034466 | 14.7945 | 0 | 13.3444 | 60.5103 | 0 | [8 empty] | 1469696 | 6.1 | -1.1 | 279.25 | 272.05 | 0.55838 | 0.0034466 | 14.7945 | 0 | 13.3444 | 30.2552 | 0 |  |  | 4
4 |  | 1470062 | 6.1 | -0.6 | 279.25 | 272.55 | 0.58201 | 0.0035933 | 15.1629 | 0 | 13.3444 | 60.5103 | 0 | [8 empty] | 1470062 | 6.1 | -0.6 | 279.25 | 272.55 | 0.58201 | 0.0035933 | 15.1629 | 0 | 13.3444 | 30.2552 | 0 |  |  | 4
4 |  | 1461662 | 5.6 | 0 | 278.75 | 273.15 | 0.61121 | 0.0037747 | 15.1122 | 0 | 13.8444 | 62.7776 | 0 | [8 empty] | 1461662 | 5.6 | 0 | 278.75 | 273.15 | 0.61121 | 0.0037747 | 15.1122 | 0 | 13.8444 | 31.3888 | 0 |  |  | 4
4 |  | 1462027 | 4.4 | 2.8 | 277.55 | 275.95 | 0.74735 | 0.0046217 | 16.0219 | 0 | 15.0444 | 68.219 | 0 | [8 empty] | 1462027 | 4.4 | 2.8 | 277.55 | 275.95 | 0.74735 | 0.0046217 | 16.0219 | 0 | 15.0444 | 34.1095 | 0 |  |  | 4
4 |  | 1462392 | 4.4 | 3.3 | 277.55 | 276.45 | 0.7743 | 0.0047896 | 16.4433 | 0 | 15.0444 | 68.219 | 0 | [8 empty] | 1462392 | 4.4 | 3.3 | 277.55 | 276.45 | 0.7743 | 0.0047896 | 16.4433 | 0 | 15.0444 | 34.1095 | 0 |  |  | 4
4 |  | 1462758 | 5 | 3.3 | 278.15 | 276.45 | 0.7743 | 0.0047896 | 17.0521 | 0 | 14.4444 | 65.4983 | 0 | [8 empty] | 1462758 | 5 | 3.3 | 278.15 | 276.45 | 0.7743 | 0.0047896 | 17.0521 | 0 | 14.4444 | 32.7491 | 0 |  |  | 4
4 |  | 1463123 | 5 | 3.3 | 278.15 | 276.45 | 0.7743 | 0.0047896 | 17.0521 | 0 | 14.4444 | 65.4983 | 0 | [8 empty] | 1463123 | 5 | 3.3 | 278.15 | 276.45 | 0.7743 | 0.0047896 | 17.0521 | 0 | 14.4444 | 32.7491 | 0 |  |  | 4
4 |  | 1463488 | 5 | 3.9 | 278.15 | 277.05 | 0.80778 | 0.0049984 | 17.576 | 0 | 14.4444 | 65.4983 | 0 | [8 empty] | 1463488 | 5 | 3.9 | 278.15 | 277.05 | 0.80778 | 0.0049984 | 17.576 | 0 | 14.4444 | 32.7491 | 0 |  |  | 4
3 |  | 1463853 | 4.4 | 3.9 | 277.55 | 277.05 | 0.80778 | 0.0049984 | 16.967 | 0 | 15.0444 | 68.219 | 0 | [8 empty] | 1463853 | 4.4 | 3.9 | 277.55 | 277.05 | 0.80778 | 0.0049984 | 16.967 | 0 | 15.0444 | 34.1095 | 0 |  |  | 3
3 |  | 1464219 | 4.4 | 4.4 | 277.55 | 277.55 | 0.83664 | 0.0051785 | 17.4189 | 0 | 15.0444 | 68.219 | 0 | [8 empty] | 1464219 | 4.4 | 4.4 | 277.55 | 277.55 | 0.83664 | 0.0051785 | 17.4189 | 0 | 15.0444 | 34.1095 | 0 |  |  | 3
3 |  | 1464584 | 5.6 | 5 | 278.75 | 278.15 | 0.87249 | 0.0054022 | 19.1992 | 0 | 13.8444 | 62.7776 | 0 | [8 empty] | 1464584 | 5.6 | 5 | 278.75 | 278.15 | 0.87249 | 0.0054022 | 19.1992 | 0 | 13.8444 | 31.3888 | 0 |  |  | 3
3 |  | 1464949 | 5.6 | 5 | 278.75 | 278.15 | 0.87249 | 0.0054022 | 19.1992 | 0 | 13.8444 | 62.7776 | 0 | [8 empty] | 1464949 | 5.6 | 5 | 278.75 | 278.15 | 0.87249 | 0.0054022 | 19.1992 | 0 | 13.8444 | 31.3888 | 0 |  |  | 3
3 |  | 1465314 | 6.1 | 5.6 | 279.25 | 278.75 | 0.90968 | 0.0056346 | 20.2908 | 0 | 13.3444 | 60.5103 | 0 | [8 empty] | 1465314 | 6.1 | 5.6 | 279.25 | 278.75 | 0.90968 | 0.0056346 | 20.2908 | 0 | 13.3444 | 30.2552 | 0 |  |  | 3
3 |  | 1465680 | 6.7 | 6.1 | 279.85 | 279.25 | 0.94174 | 0.005835 | 21.4042 | 0 | 12.7444 | 57.7896 | 0 | [8 empty] | 1465680 | 6.7 | 6.1 | 279.85 | 279.25 | 0.94174 | 0.005835 | 21.4042 | 0 | 12.7444 | 28.8948 | 0 |  |  | 3
3 |  | 1466045 | 7.8 | 7.2 | 280.95 | 280.35 | 1.0158 | 0.0062986 | 23.6882 | 0 | 11.6444 | 52.8017 | 0 | [8 empty] | 1466045 | 7.8 | 7.2 | 280.95 | 280.35 | 1.0158 | 0.0062986 | 23.6882 | 0 | 11.6444 | 26.4008 | 0 |  |  | 3
3 |  | 1466410 | 7.8 | 7.8 | 280.95 | 280.95 | 1.0583 | 0.006565 | 24.3584 | 0 | 11.6444 | 52.8017 | 0 | [8 empty] | 1466410 | 7.8 | 7.8 | 280.95 | 280.95 | 1.0583 | 0.006565 | 24.3584 | 0 | 11.6444 | 26.4008 | 0 |  |  | 3
3 |  | 1466775 | 8.9 | 8.3 | 282.05 | 281.45 | 1.095 | 0.0067947 | 26.0562 | 0 | 10.5444 | 47.8137 | 0 | [8 empty] | 1466775 | 8.9 | 8.3 | 282.05 | 281.45 | 1.095 | 0.0067947 | 26.0562 | 0 | 10.5444 | 23.9069 | 0 |  |  | 3
3 |  | 1467141 | 9.4 | 8.9 | 282.55 | 282.05 | 1.1404 | 0.0070799 | 27.2832 | 0 | 10.0444 | 45.5465 | 0 | [8 empty] | 1467141 | 9.4 | 8.9 | 282.55 | 282.05 | 1.1404 | 0.0070799 | 27.2832 | 0 | 10.0444 | 22.7732 | 0 |  |  | 3
3 |  | 1467506 | 10 | 9.4 | 283.15 | 282.55 | 1.1795 | 0.0073256 | 28.5135 | 0 | 9.4444 | 42.8258 | 0 | [8 empty] | 1467506 | 10 | 9.4 | 283.15 | 282.55 | 1.1795 | 0.0073256 | 28.5135 | 0 | 9.4444 | 21.4129 | 0 |  |  | 3
3 |  | 1467871 | 10 | 9.4 | 283.15 | 282.55 | 1.1795 | 0.0073256 | 28.5135 | 0 | 9.4444 | 42.8258 | 0 | [8 empty] | 1467871 | 10 | 9.4 | 283.15 | 282.55 | 1.1795 | 0.0073256 | 28.5135 | 0 | 9.4444 | 21.4129 | 0 |  |  | 3
3 |  | 1468236 | 10 | 8.9 | 283.15 | 282.05 | 1.1404 | 0.0070799 | 27.8945 | 0 | 9.4444 | 42.8258 | 0 | [8 empty] | 1468236 | 10 | 8.9 | 283.15 | 282.05 | 1.1404 | 0.0070799 | 27.8945 | 0 | 9.4444 | 21.4129 | 0 |  |  | 3
3 |  | 1468602 | 9.4 | 8.3 | 282.55 | 281.45 | 1.095 | 0.0067947 | 26.5653 | 0 | 10.0444 | 45.5465 | 0 | [8 empty] | 1468602 | 9.4 | 8.3 | 282.55 | 281.45 | 1.095 | 0.0067947 | 26.5653 | 0 | 10.0444 | 22.7732 | 0 |  |  | 3
4 |  | 1468967 | 8.9 | 8.3 | 282.05 | 281.45 | 1.095 | 0.0067947 | 26.0562 | 0 | 10.5444 | 47.8137 | 0 | [8 empty] | 1468967 | 8.9 | 8.3 | 282.05 | 281.45 | 1.095 | 0.0067947 | 26.0562 | 0 | 10.5444 | 23.9069 | 0 |  |  | 4
4 |  | 1469332 | 7.2 | 6.7 | 280.35 | 279.85 | 0.98152 | 0.0060839 | 22.5382 | 0 | 12.2444 | 55.5224 | 0 | [8 empty] | 1469332 | 7.2 | 6.7 | 280.35 | 279.85 | 0.98152 | 0.0060839 | 22.5382 | 0 | 12.2444 | 27.7612 | 0 |  |  | 4
4 |  | 1469697 | 8.9 | 8.3 | 282.05 | 281.45 | 1.095 | 0.0067947 | 26.0562 | 0 | 10.5444 | 47.8137 | 0 | [8 empty] | 1469697 | 8.9 | 8.3 | 282.05 | 281.45 | 1.095 | 0.0067947 | 26.0562 | 0 | 10.5444 | 23.9069 | 0 |  |  | 4
4 |  | 1470063 | 7.8 | 7.2 | 280.95 | 280.35 | 1.0158 | 0.0062986 | 23.6882 | 0 | 11.6444 | 52.8017 | 0 | [8 empty] | 1470063 | 7.8 | 7.2 | 280.95 | 280.35 | 1.0158 | 0.0062986 | 23.6882 | 0 | 11.6444 | 26.4008 | 0 |  |  | 4
4 |  | 1461663 | 6.7 | 6.1 | 279.85 | 279.25 | 0.94174 | 0.005835 | 21.4042 | 0 | 12.7444 | 57.7896 | 0 | [8 empty] | 1461663 | 6.7 | 6.1 | 279.85 | 279.25 | 0.94174 | 0.005835 | 21.4042 | 0 | 12.7444 | 28.8948 | 0 |  |  | 4
4 |  | 1462028 | 6.7 | 6.1 | 279.85 | 279.25 | 0.94174 | 0.005835 | 21.4042 | 0 | 12.7444 | 57.7896 | 0 | [8 empty] | 1462028 | 6.7 | 6.1 | 279.85 | 279.25 | 0.94174 | 0.005835 | 21.4042 | 0 | 12.7444 | 28.8948 | 0 |  |  | 4
4 |  | 1462393 | 4.4 | 4.4 | 277.55 | 277.55 | 0.83664 | 0.0051785 | 17.4189 | 0 | 15.0444 | 68.219 | 0 | [8 empty] | 1462393 | 4.4 | 4.4 | 277.55 | 277.55 | 0.83664 | 0.0051785 | 17.4189 | 0 | 15.0444 | 34.1095 | 0 |  |  | 4
4 |  | 1462759 | 4.4 | 3.9 | 277.55 | 277.05 | 0.80778 | 0.0049984 | 16.967 | 0 | 15.0444 | 68.219 | 0 | [8 empty] | 1462759 | 4.4 | 3.9 | 277.55 | 277.05 | 0.80778 | 0.0049984 | 16.967 | 0 | 15.0444 | 34.1095 | 0 |  |  | 4
4 |  | 1463124 | 5 | 4.4 | 278.15 | 277.55 | 0.83664 | 0.0051785 | 18.0281 | 0 | 14.4444 | 65.4983 | 0 | [8 empty] | 1463124 | 5 | 4.4 | 278.15 | 277.55 | 0.83664 | 0.0051785 | 18.0281 | 0 | 14.4444 | 32.7491 | 0 |  |  | 4
4 |  | 1463489 | 5 | 5 | 278.15 | 278.15 | 0.87249 | 0.0054022 | 18.5898 | 0 | 14.4444 | 65.4983 | 0 | [8 empty] | 1463489 | 5 | 5 | 278.15 | 278.15 | 0.87249 | 0.0054022 | 18.5898 | 0 | 14.4444 | 32.7491 | 0 |  |  | 4
3 |  | 1463854 | 5 | 4.4 | 278.15 | 277.55 | 0.83664 | 0.0051785 | 18.0281 | 0 | 14.4444 | 65.4983 | 0 | [8 empty] | 1463854 | 5 | 4.4 | 278.15 | 277.55 | 0.83664 | 0.0051785 | 18.0281 | 0 | 14.4444 | 32.7491 | 0 |  |  | 3
3 |  | 1464220 | 4.4 | 3.9 | 277.55 | 277.05 | 0.80778 | 0.0049984 | 16.967 | 0 | 15.0444 | 68.219 | 0 | [8 empty] | 1464220 | 4.4 | 3.9 | 277.55 | 277.05 | 0.80778 | 0.0049984 | 16.967 | 0 | 15.0444 | 34.1095 | 0 |  |  | 3
3 |  | 1464585 | 3.9 | 3.3 | 277.05 | 276.45 | 0.7743 | 0.0047896 | 15.936 | 0 | 15.5444 | 70.4862 | 0 | [8 empty] | 1464585 | 3.9 | 3.3 | 277.05 | 276.45 | 0.7743 | 0.0047896 | 15.936 | 0 | 15.5444 | 35.2431 | 0 |  |  | 3
3 |  | 1464950 | 2.2 | 2.2 | 275.35 | 275.35 | 0.71611 | 0.0044271 | 13.3029 | 0 | 17.2444 | 78.1949 | 0 | [8 empty] | 1464950 | 2.2 | 2.2 | 275.35 | 275.35 | 0.71611 | 0.0044271 | 13.3029 | 0 | 17.2444 | 39.0974 | 0 |  |  | 3
3 |  | 1465315 | 3.9 | 3.9 | 277.05 | 277.05 | 0.80778 | 0.0049984 | 16.4595 | 0 | 15.5444 | 70.4862 | 0 | [8 empty] | 1465315 | 3.9 | 3.9 | 277.05 | 277.05 | 0.80778 | 0.0049984 | 16.4595 | 0 | 15.5444 | 35.2431 | 0 |  |  | 3
3 |  | 1465681 | 6.7 | 5 | 279.85 | 278.15 | 0.87249 | 0.0054022 | 20.3166 | 0 | 12.7444 | 57.7896 | 0 | [8 empty] | 1465681 | 6.7 | 5 | 279.85 | 278.15 | 0.87249 | 0.0054022 | 20.3166 | 0 | 12.7444 | 28.8948 | 0 |  |  | 3
3 |  | 1466046 | 10.6 | 6.1 | 283.75 | 279.25 | 0.94174 | 0.005835 | 25.3687 | 0 | 8.8444 | 40.1051 | 0 | [8 empty] | 1466046 | 10.6 | 6.1 | 283.75 | 279.25 | 0.94174 | 0.005835 | 25.3687 | 0 | 8.8444 | 20.0525 | 0 |  |  | 3
3 |  | 1466411 | 12.2 | 6.7 | 285.35 | 279.85 | 0.98152 | 0.0060839 | 27.6231 | 0 | 7.2444 | 32.8499 | 0 | [8 empty] | 1466411 | 12.2 | 6.7 | 285.35 | 279.85 | 0.98152 | 0.0060839 | 27.6231 | 0 | 7.2444 | 16.425 | 0 |  |  | 3
3 |  | 1466776 | 14.4 | 5.6 | 287.55 | 278.75 | 0.90968 | 0.0056346 | 28.725 | 0 | 5.0444 | 22.874 | 0 | [8 empty] | 1466776 | 14.4 | 5.6 | 287.55 | 278.75 | 0.90968 | 0.0056346 | 28.725 | 0 | 5.0444 | 11.437 | 0 |  |  | 3
3 |  | 1467142 | 16.1 | -3.3 | 289.25 | 269.85 | 0.46447 | 0.0028643 | 23.4434 | 0 | 3.3444 | 15.1654 | 0 | [8 empty] | 1467142 | 16.1 | -3.3 | 289.25 | 269.85 | 0.46447 | 0.0028643 | 23.4434 | 0 | 3.3444 | 7.5827 | 0 |  |  | 3
3 |  | 1467507 | 16.1 | 1.7 | 289.25 | 274.85 | 0.69096 | 0.0042706 | 27.0014 | 0 | 3.3444 | 15.1654 | 0 | [8 empty] | 1467507 | 16.1 | 1.7 | 289.25 | 274.85 | 0.69096 | 0.0042706 | 27.0014 | 0 | 3.3444 | 7.5827 | 0 |  |  | 3
3 |  | 1467872 | 16.7 | 0.6 | 289.85 | 273.75 | 0.63837 | 0.0039435 | 26.7817 | 0 | 2.7444 | 12.4447 | 0 | [8 empty] | 1467872 | 16.7 | 0.6 | 289.85 | 273.75 | 0.63837 | 0.0039435 | 26.7817 | 0 | 2.7444 | 6.2223 | 0 |  |  | 3
3 |  | 1468237 | 14.4 | 2.8 | 287.55 | 275.95 | 0.74735 | 0.0046217 | 26.1654 | 0 | 5.0444 | 22.874 | 0 | [8 empty] | 1468237 | 14.4 | 2.8 | 287.55 | 275.95 | 0.74735 | 0.0046217 | 26.1654 | 0 | 5.0444 | 11.437 | 0 |  |  | 3
3 |  | 1468603 | 11.7 | 5 | 284.85 | 278.15 | 0.87249 | 0.0054022 | 25.3953 | 0 | 7.7444 | 35.1171 | 0 | [8 empty] | 1468603 | 11.7 | 5 | 284.85 | 278.15 | 0.87249 | 0.0054022 | 25.3953 | 0 | 7.7444 | 17.5586 | 0 |  |  | 3
4 |  | 1468968 | 10.6 | 5 | 283.75 | 278.15 | 0.87249 | 0.0054022 | 24.278 | 0 | 8.8444 | 40.1051 | 0 | [8 empty] | 1468968 | 10.6 | 5 | 283.75 | 278.15 | 0.87249 | 0.0054022 | 24.278 | 0 | 8.8444 | 20.0525 | 0 |  |  | 4
4 |  | 1469333 | 8.3 | 5 | 281.45 | 278.15 | 0.87249 | 0.0054022 | 21.9418 | 0 | 11.1444 | 50.5344 | 0 | [8 empty] | 1469333 | 8.3 | 5 | 281.45 | 278.15 | 0.87249 | 0.0054022 | 21.9418 | 0 | 11.1444 | 25.2672 | 0 |  |  | 4
4 |  | 1469698 | 6.1 | 3.9 | 279.25 | 277.05 | 0.80778 | 0.0049984 | 18.6925 | 0 | 13.3444 | 60.5103 | 0 | [8 empty] | 1469698 | 6.1 | 3.9 | 279.25 | 277.05 | 0.80778 | 0.0049984 | 18.6925 | 0 | 13.3444 | 30.2552 | 0 |  |  | 4
4 |  | 1470064 | 5 | 3.9 | 278.15 | 277.05 | 0.80778 | 0.0049984 | 17.576 | 0 | 14.4444 | 65.4983 | 0 | [8 empty] | 1470064 | 5 | 3.9 | 278.15 | 277.05 | 0.80778 | 0.0049984 | 17.576 | 0 | 14.4444 | 32.7491 | 0 |  |  | 4
4 |  | 1461664 | 3.3 | 2.2 | 276.45 | 275.35 | 0.71611 | 0.0044271 | 14.4183 | 0 | 16.1444 | 73.2069 | 0 | [8 empty] | 1461664 | 3.3 | 2.2 | 276.45 | 275.35 | 0.71611 | 0.0044271 | 14.4183 | 0 | 16.1444 | 36.6035 | 0 |  |  | 4
4 |  | 1462029 | 2.2 | 1.7 | 275.35 | 274.85 | 0.69096 | 0.0042706 | 12.9109 | 0 | 17.2444 | 78.1949 | 0 | [8 empty] | 1462029 | 2.2 | 1.7 | 275.35 | 274.85 | 0.69096 | 0.0042706 | 12.9109 | 0 | 17.2444 | 39.0974 | 0 |  |  | 4
4 |  | 1462394 | 1.7 | 1.1 | 274.85 | 274.25 | 0.66182 | 0.0040893 | 11.95 | 0 | 17.7444 | 80.4621 | 0 | [8 empty] | 1462394 | 1.7 | 1.1 | 274.85 | 274.25 | 0.66182 | 0.0040893 | 11.95 | 0 | 17.7444 | 40.2311 | 0 |  |  | 4
4 |  | 1462760 | 0 | 0 | 273.15 | 273.15 | 0.61121 | 0.0037747 | 9.4405 | 0 | 19.4444 | 88.1707 | 0 | [8 empty] | 1462760 | 0 | 0 | 273.15 | 273.15 | 0.61121 | 0.0037747 | 9.4405 | 0 | 19.4444 | 44.0854 | 0 |  |  | 4
4 |  | 1463125 | 0.6 | 0.6 | 273.75 | 273.75 | 0.63837 | 0.0039435 | 10.4705 | 0 | 18.8444 | 85.4501 | 0 | [8 empty] | 1463125 | 0.6 | 0.6 | 273.75 | 273.75 | 0.63837 | 0.0039435 | 10.4705 | 0 | 18.8444 | 42.725 | 0 |  |  | 4
4 |  | 1463490 | 0.6 | 0.6 | 273.75 | 273.75 | 0.63837 | 0.0039435 | 10.4705 | 0 | 18.8444 | 85.4501 | 0 | [8 empty] | 1463490 | 0.6 | 0.6 | 273.75 | 273.75 | 0.63837 | 0.0039435 | 10.4705 | 0 | 18.8444 | 42.725 | 0 |  |  | 4
3 |  | 1463855 | -0.6 | -0.6 | 272.55 | 272.55 | 0.58201 | 0.0035933 | 8.3792 | 0 | 20.0444 | 90.8914 | 0 | [8 empty] | 1463855 | -0.6 | -0.6 | 272.55 | 272.55 | 0.58201 | 0.0035933 | 8.3792 | 0 | 20.0444 | 45.4457 | 0 |  |  | 3
3 |  | 1464221 | 0 | 0 | 273.15 | 273.15 | 0.61121 | 0.0037747 | 9.4405 | 0 | 19.4444 | 88.1707 | 0 | [8 empty] | 1464221 | 0 | 0 | 273.15 | 273.15 | 0.61121 | 0.0037747 | 9.4405 | 0 | 19.4444 | 44.0854 | 0 |  |  | 3
3 |  | 1464586 | 2.2 | 2.2 | 275.35 | 275.35 | 0.71611 | 0.0044271 | 13.3029 | 0 | 17.2444 | 78.1949 | 0 | [8 empty] | 1464586 | 2.2 | 2.2 | 275.35 | 275.35 | 0.71611 | 0.0044271 | 13.3029 | 0 | 17.2444 | 39.0974 | 0 |  |  | 3
3 |  | 1464951 | 2.2 | 2.2 | 275.35 | 275.35 | 0.71611 | 0.0044271 | 13.3029 | 0 | 17.2444 | 78.1949 | 0 | [8 empty] | 1464951 | 2.2 | 2.2 | 275.35 | 275.35 | 0.71611 | 0.0044271 | 13.3029 | 0 | 17.2444 | 39.0974 | 0 |  |  | 3
3 |  | 1465316 | 2.8 | 2.8 | 275.95 | 275.95 | 0.74735 | 0.0046217 | 14.399 | 0 | 16.6444 | 75.4742 | 0 | [8 empty] | 1465316 | 2.8 | 2.8 | 275.95 | 275.95 | 0.74735 | 0.0046217 | 14.399 | 0 | 16.6444 | 37.7371 | 0 |  |  | 3
3 |  | 1465682 | 5.6 | 4.4 | 278.75 | 277.55 | 0.83664 | 0.0051785 | 18.6373 | 0 | 13.8444 | 62.7776 | 0 | [8 empty] | 1465682 | 5.6 | 4.4 | 278.75 | 277.55 | 0.83664 | 0.0051785 | 18.6373 | 0 | 13.8444 | 31.3888 | 0 |  |  | 3
3 |  | 1466047 | 9.4 | 5.6 | 282.55 | 278.75 | 0.90968 | 0.0056346 | 23.6442 | 0 | 10.0444 | 45.5465 | 0 | [8 empty] | 1466047 | 9.4 | 5.6 | 282.55 | 278.75 | 0.90968 | 0.0056346 | 23.6442 | 0 | 10.0444 | 22.7732 | 0 |  |  | 3
3 |  | 1466412 | 13.3 | 6.1 | 286.45 | 279.25 | 0.94174 | 0.005835 | 28.1133 | 0 | 6.1444 | 27.862 | 0 | [8 empty] | 1466412 | 13.3 | 6.1 | 286.45 | 279.25 | 0.94174 | 0.005835 | 28.1133 | 0 | 6.1444 | 13.931 | 0 |  |  | 3
3 |  | 1466777 | 13.9 | 6.1 | 287.05 | 279.25 | 0.94174 | 0.005835 | 28.7232 | 0 | 5.5444 | 25.1413 | 0 | [8 empty] | 1466777 | 13.9 | 6.1 | 287.05 | 279.25 | 0.94174 | 0.005835 | 28.7232 | 0 | 5.5444 | 12.5706 | 0 |  |  | 3
3 |  | 1467143 | 14.4 | 6.1 | 287.55 | 279.25 | 0.94174 | 0.005835 | 29.2315 | 0 | 5.0444 | 22.874 | 0 | [8 empty] | 1467143 | 14.4 | 6.1 | 287.55 | 279.25 | 0.94174 | 0.005835 | 29.2315 | 0 | 5.0444 | 11.437 | 0 |  |  | 3
3 |  | 1467508 | 15.6 | 7.2 | 288.75 | 280.35 | 1.0158 | 0.0062986 | 31.6237 | 0 | 3.8444 | 17.4326 | 0 | [8 empty] | 1467508 | 15.6 | 7.2 | 288.75 | 280.35 | 1.0158 | 0.0062986 | 31.6237 | 0 | 3.8444 | 8.7163 | 0 |  |  | 3
3 |  | 1467873 | 15.6 | 7.2 | 288.75 | 280.35 | 1.0158 | 0.0062986 | 31.6237 | 0 | 3.8444 | 17.4326 | 0 | [8 empty] | 1467873 | 15.6 | 7.2 | 288.75 | 280.35 | 1.0158 | 0.0062986 | 31.6237 | 0 | 3.8444 | 8.7163 | 0 |  |  | 3
3 |  | 1468238 | 14.4 | 6.7 | 287.55 | 279.85 | 0.98152 | 0.0060839 | 29.8605 | 0 | 5.0444 | 22.874 | 0 | [8 empty] | 1468238 | 14.4 | 6.7 | 287.55 | 279.85 | 0.98152 | 0.0060839 | 29.8605 | 0 | 5.0444 | 11.437 | 0 |  |  | 3
3 |  | 1468604 | 11.1 | 6.7 | 284.25 | 279.85 | 0.98152 | 0.0060839 | 26.5044 | 0 | 8.3444 | 37.8378 | 0 | [8 empty] | 1468604 | 11.1 | 6.7 | 284.25 | 279.85 | 0.98152 | 0.0060839 | 26.5044 | 0 | 8.3444 | 18.9189 | 0 |  |  | 3
4 |  | 1468969 | 10 | 6.7 | 283.15 | 279.85 | 0.98152 | 0.0060839 | 25.3858 | 0 | 9.4444 | 42.8258 | 0 | [8 empty] | 1468969 | 10 | 6.7 | 283.15 | 279.85 | 0.98152 | 0.0060839 | 25.3858 | 0 | 9.4444 | 21.4129 | 0 |  |  | 4
4 |  | 1469334 | 8.9 | 6.7 | 282.05 | 279.85 | 0.98152 | 0.0060839 | 24.2671 | 0 | 10.5444 | 47.8137 | 0 | [8 empty] | 1469334 | 8.9 | 6.7 | 282.05 | 279.85 | 0.98152 | 0.0060839 | 24.2671 | 0 | 10.5444 | 23.9069 | 0 |  |  | 4
4 |  | 1469699 | 8.9 | 7.2 | 282.05 | 280.35 | 1.0158 | 0.0062986 | 24.8073 | 0 | 10.5444 | 47.8137 | 0 | [8 empty] | 1469699 | 8.9 | 7.2 | 282.05 | 280.35 | 1.0158 | 0.0062986 | 24.8073 | 0 | 10.5444 | 23.9069 | 0 |  |  | 4
4 |  | 1470065 | 8.9 | 7.2 | 282.05 | 280.35 | 1.0158 | 0.0062986 | 24.8073 | 0 | 10.5444 | 47.8137 | 0 | [8 empty] | 1470065 | 8.9 | 7.2 | 282.05 | 280.35 | 1.0158 | 0.0062986 | 24.8073 | 0 | 10.5444 | 23.9069 | 0 |  |  | 4
4 |  | 1461665 | 6.7 | 5.6 | 279.85 | 278.75 | 0.90968 | 0.0056346 | 20.9005 | 0 | 12.7444 | 57.7896 | 0 | [8 empty] | 1461665 | 6.7 | 5.6 | 279.85 | 278.75 | 0.90968 | 0.0056346 | 20.9005 | 0 | 12.7444 | 28.8948 | 0 |  |  | 4
4 |  | 1462030 | 6.7 | 6.1 | 279.85 | 279.25 | 0.94174 | 0.005835 | 21.4042 | 0 | 12.7444 | 57.7896 | 0 | [8 empty] | 1462030 | 6.7 | 6.1 | 279.85 | 279.25 | 0.94174 | 0.005835 | 21.4042 | 0 | 12.7444 | 28.8948 | 0 |  |  | 4
4 |  | 1462395 | 7.2 | 6.1 | 280.35 | 279.25 | 0.94174 | 0.005835 | 21.9125 | 0 | 12.2444 | 55.5224 | 0 | [8 empty] | 1462395 | 7.2 | 6.1 | 280.35 | 279.25 | 0.94174 | 0.005835 | 21.9125 | 0 | 12.2444 | 27.7612 | 0 |  |  | 4
4 |  | 1462761 | 7.8 | 6.1 | 280.95 | 279.25 | 0.94174 | 0.005835 | 22.5224 | 0 | 11.6444 | 52.8017 | 0 | [8 empty] | 1462761 | 7.8 | 6.1 | 280.95 | 279.25 | 0.94174 | 0.005835 | 22.5224 | 0 | 11.6444 | 26.4008 | 0 |  |  | 4
4 |  | 1463126 | 8.3 | 6.1 | 281.45 | 279.25 | 0.94174 | 0.005835 | 23.0307 | 0 | 11.1444 | 50.5344 | 0 | [8 empty] | 1463126 | 8.3 | 6.1 | 281.45 | 279.25 | 0.94174 | 0.005835 | 23.0307 | 0 | 11.1444 | 25.2672 | 0 |  |  | 4
4 |  | 1463491 | 8.3 | 6.7 | 281.45 | 279.85 | 0.98152 | 0.0060839 | 23.6569 | 0 | 11.1444 | 50.5344 | 0 | [8 empty] | 1463491 | 8.3 | 6.7 | 281.45 | 279.85 | 0.98152 | 0.0060839 | 23.6569 | 0 | 11.1444 | 25.2672 | 0 |  |  | 4
3 |  | 1463856 | 8.9 | 7.2 | 282.05 | 280.35 | 1.0158 | 0.0062986 | 24.8073 | 0 | 10.5444 | 47.8137 | 0 | [8 empty] | 1463856 | 8.9 | 7.2 | 282.05 | 280.35 | 1.0158 | 0.0062986 | 24.8073 | 0 | 10.5444 | 23.9069 | 0 |  |  | 3
3 |  | 1464222 | 9.4 | 6.7 | 282.55 | 279.85 | 0.98152 | 0.0060839 | 24.7756 | 0 | 10.0444 | 45.5465 | 0 | [8 empty] | 1464222 | 9.4 | 6.7 | 282.55 | 279.85 | 0.98152 | 0.0060839 | 24.7756 | 0 | 10.0444 | 22.7732 | 0 |  |  | 3
3 |  | 1464587 | 9.4 | 7.2 | 282.55 | 280.35 | 1.0158 | 0.0062986 | 25.316 | 0 | 10.0444 | 45.5465 | 0 | [8 empty] | 1464587 | 9.4 | 7.2 | 282.55 | 280.35 | 1.0158 | 0.0062986 | 25.316 | 0 | 10.0444 | 22.7732 | 0 |  |  | 3
3 |  | 1464952 | 10 | 7.2 | 283.15 | 280.35 | 1.0158 | 0.0062986 | 25.9264 | 0 | 9.4444 | 42.8258 | 0 | [8 empty] | 1464952 | 10 | 7.2 | 283.15 | 280.35 | 1.0158 | 0.0062986 | 25.9264 | 0 | 9.4444 | 21.4129 | 0 |  |  | 3
3 |  | 1465317 | 11.1 | 7.8 | 284.25 | 280.95 | 1.0583 | 0.006565 | 27.7173 | 0 | 8.3444 | 37.8378 | 0 | [8 empty] | 1465317 | 11.1 | 7.8 | 284.25 | 280.95 | 1.0583 | 0.006565 | 27.7173 | 0 | 8.3444 | 18.9189 | 0 |  |  | 3
3 |  | 1465683 | 13.3 | 8.9 | 286.45 | 282.05 | 1.1404 | 0.0070799 | 31.2565 | 0 | 6.1444 | 27.862 | 0 | [8 empty] | 1465683 | 13.3 | 8.9 | 286.45 | 282.05 | 1.1404 | 0.0070799 | 31.2565 | 0 | 6.1444 | 13.931 | 0 |  |  | 3
3 |  | 1466048 | 15.6 | 10.6 | 288.75 | 283.75 | 1.2782 | 0.0079467 | 35.7921 | 0 | 3.8444 | 17.4326 | 0 | [8 empty] | 1466048 | 15.6 | 10.6 | 288.75 | 283.75 | 1.2782 | 0.0079467 | 35.7921 | 0 | 3.8444 | 8.7163 | 0 |  |  | 3
3 |  | 1466413 | 15 | 10 | 288.15 | 283.15 | 1.228 | 0.0076305 | 34.3804 | 0 | 4.4444 | 20.1533 | 0 | [8 empty] | 1466413 | 15 | 10 | 288.15 | 283.15 | 1.228 | 0.0076305 | 34.3804 | 0 | 4.4444 | 10.0767 | 0 |  |  | 3
3 |  | 1466778 | 16.7 | 11.1 | 289.85 | 284.25 | 1.3215 | 0.0082191 | 37.604 | 0 | 2.7444 | 12.4447 | 0 | [8 empty] | 1466778 | 16.7 | 11.1 | 289.85 | 284.25 | 1.3215 | 0.0082191 | 37.604 | 0 | 2.7444 | 6.2223 | 0 |  |  | 3
3 |  | 1467144 | 16.1 | 10.6 | 289.25 | 283.75 | 1.2782 | 0.0079467 | 36.3022 | 0 | 3.3444 | 15.1654 | 0 | [8 empty] | 1467144 | 16.1 | 10.6 | 289.25 | 283.75 | 1.2782 | 0.0079467 | 36.3022 | 0 | 3.3444 | 7.5827 | 0 |  |  | 3
3 |  | 1467509 | 16.1 | 10 | 289.25 | 283.15 | 1.228 | 0.0076305 | 35.5022 | 0 | 3.3444 | 15.1654 | 0 | [8 empty] | 1467509 | 16.1 | 10 | 289.25 | 283.15 | 1.228 | 0.0076305 | 35.5022 | 0 | 3.3444 | 7.5827 | 0 |  |  | 3
3 |  | 1467874 | 15.6 | 10 | 288.75 | 283.15 | 1.228 | 0.0076305 | 34.9923 | 0 | 3.8444 | 17.4326 | 0 | [8 empty] | 1467874 | 15.6 | 10 | 288.75 | 283.15 | 1.228 | 0.0076305 | 34.9923 | 0 | 3.8444 | 8.7163 | 0 |  |  | 3
3 |  | 1468239 | 15.6 | 10.6 | 288.75 | 283.75 | 1.2782 | 0.0079467 | 35.7921 | 0 | 3.8444 | 17.4326 | 0 | [8 empty] | 1468239 | 15.6 | 10.6 | 288.75 | 283.75 | 1.2782 | 0.0079467 | 35.7921 | 0 | 3.8444 | 8.7163 | 0 |  |  | 3
3 |  | 1468605 | 15.6 | 11.1 | 288.75 | 284.25 | 1.3215 | 0.0082191 | 36.481 | 0 | 3.8444 | 17.4326 | 0 | [8 empty] | 1468605 | 15.6 | 11.1 | 288.75 | 284.25 | 1.3215 | 0.0082191 | 36.481 | 0 | 3.8444 | 8.7163 | 0 |  |  | 3
4 |  | 1468970 | 15.6 | 11.1 | 288.75 | 284.25 | 1.3215 | 0.0082191 | 36.481 | 0 | 3.8444 | 17.4326 | 0 | [8 empty] | 1468970 | 15.6 | 11.1 | 288.75 | 284.25 | 1.3215 | 0.0082191 | 36.481 | 0 | 3.8444 | 8.7163 | 0 |  |  | 4
4 |  | 1469335 | 15.6 | 11.7 | 288.75 | 284.85 | 1.3751 | 0.008557 | 37.3357 | 0 | 3.8444 | 17.4326 | 0 | [8 empty] | 1469335 | 15.6 | 11.7 | 288.75 | 284.85 | 1.3751 | 0.008557 | 37.3357 | 0 | 3.8444 | 8.7163 | 0 |  |  | 4
4 |  | 1469700 | 16.1 | 11.7 | 289.25 | 284.85 | 1.3751 | 0.008557 | 37.8464 | 0 | 3.3444 | 15.1654 | 0 | [8 empty] | 1469700 | 16.1 | 11.7 | 289.25 | 284.85 | 1.3751 | 0.008557 | 37.8464 | 0 | 3.3444 | 7.5827 | 0 |  |  | 4
4 |  | 1470066 | 16.1 | 11.7 | 289.25 | 284.85 | 1.3751 | 0.008557 | 37.8464 | 0 | 3.3444 | 15.1654 | 0 | [8 empty] | 1470066 | 16.1 | 11.7 | 289.25 | 284.85 | 1.3751 | 0.008557 | 37.8464 | 0 | 3.3444 | 7.5827 | 0 |  |  | 4
4 |  | 1461666 | 16.1 | 12.2 | 289.25 | 285.35 | 1.4212 | 0.0088481 | 38.5828 | 0 | 3.3444 | 15.1654 | 0 | [8 empty] | 1461666 | 16.1 | 12.2 | 289.25 | 285.35 | 1.4212 | 0.0088481 | 38.5828 | 0 | 3.3444 | 7.5827 | 0 |  |  | 4
4 |  | 1462031 | 15 | 13.3 | 288.15 | 286.45 | 1.5275 | 0.0095198 | 39.1567 | 0 | 4.4444 | 20.1533 | 0 | [8 empty] | 1462031 | 15 | 13.3 | 288.15 | 286.45 | 1.5275 | 0.0095198 | 39.1567 | 0 | 4.4444 | 10.0767 | 0 |  |  | 4
4 |  | 1462396 | 15 | 13.3 | 288.15 | 286.45 | 1.5275 | 0.0095198 | 39.1567 | 0 | 4.4444 | 20.1533 | 0 | [8 empty] | 1462396 | 15 | 13.3 | 288.15 | 286.45 | 1.5275 | 0.0095198 | 39.1567 | 0 | 4.4444 | 10.0767 | 0 |  |  | 4
4 |  | 1462762 | 15 | 13.9 | 288.15 | 287.05 | 1.5883 | 0.0099051 | 40.1309 | 0 | 4.4444 | 20.1533 | 0 | [8 empty] | 1462762 | 15 | 13.9 | 288.15 | 287.05 | 1.5883 | 0.0099051 | 40.1309 | 0 | 4.4444 | 10.0767 | 0 |  |  | 4
4 |  | 1463127 | 15 | 13.9 | 288.15 | 287.05 | 1.5883 | 0.0099051 | 40.1309 | 0 | 4.4444 | 20.1533 | 0 | [8 empty] | 1463127 | 15 | 13.9 | 288.15 | 287.05 | 1.5883 | 0.0099051 | 40.1309 | 0 | 4.4444 | 10.0767 | 0 |  |  | 4
4 |  | 1463492 | 15 | 13.9 | 288.15 | 287.05 | 1.5883 | 0.0099051 | 40.1309 | 0 | 4.4444 | 20.1533 | 0 | [8 empty] | 1463492 | 15 | 13.9 | 288.15 | 287.05 | 1.5883 | 0.0099051 | 40.1309 | 0 | 4.4444 | 10.0767 | 0 |  |  | 4
3 |  | 1463857 | 14.4 | 13.9 | 287.55 | 287.05 | 1.5883 | 0.0099051 | 39.5166 | 0 | 5.0444 | 22.874 | 0 | [8 empty] | 1463857 | 14.4 | 13.9 | 287.55 | 287.05 | 1.5883 | 0.0099051 | 39.5166 | 0 | 5.0444 | 11.437 | 0 |  |  | 3
3 |  | 1464223 | 14.4 | 13.9 | 287.55 | 287.05 | 1.5883 | 0.0099051 | 39.5166 | 0 | 5.0444 | 22.874 | 0 | [8 empty] | 1464223 | 14.4 | 13.9 | 287.55 | 287.05 | 1.5883 | 0.0099051 | 39.5166 | 0 | 5.0444 | 11.437 | 0 |  |  | 3
3 |  | 1464588 | 14.4 | 13.9 | 287.55 | 287.05 | 1.5883 | 0.0099051 | 39.5166 | 0 | 5.0444 | 22.874 | 0 | [8 empty] | 1464588 | 14.4 | 13.9 | 287.55 | 287.05 | 1.5883 | 0.0099051 | 39.5166 | 0 | 5.0444 | 11.437 | 0 |  |  | 3
3 |  | 1464953 | 13.9 | 12.8 | 287.05 | 285.95 | 1.4783 | 0.009209 | 37.2462 | 0 | 5.5444 | 25.1413 | 0 | [8 empty] | 1464953 | 13.9 | 12.8 | 287.05 | 285.95 | 1.4783 | 0.009209 | 37.2462 | 0 | 5.5444 | 12.5706 | 0 |  |  | 3
3 |  | 1465318 | 13.3 | 12.2 | 286.45 | 285.35 | 1.4212 | 0.0088481 | 35.7212 | 0 | 6.1444 | 27.862 | 0 | [8 empty] | 1465318 | 13.3 | 12.2 | 286.45 | 285.35 | 1.4212 | 0.0088481 | 35.7212 | 0 | 6.1444 | 13.931 | 0 |  |  | 3
3 |  | 1465684 | 13.3 | 12.2 | 286.45 | 285.35 | 1.4212 | 0.0088481 | 35.7212 | 0 | 6.1444 | 27.862 | 0 | [8 empty] | 1465684 | 13.3 | 12.2 | 286.45 | 285.35 | 1.4212 | 0.0088481 | 35.7212 | 0 | 6.1444 | 13.931 | 0 |  |  | 3
3 |  | 1466049 | 12.8 | 11.1 | 285.95 | 284.25 | 1.3215 | 0.0082191 | 33.6227 | 0 | 6.6444 | 30.1292 | 0 | [8 empty] | 1466049 | 12.8 | 11.1 | 285.95 | 284.25 | 1.3215 | 0.0082191 | 33.6227 | 0 | 6.6444 | 15.0646 | 0 |  |  | 3
3 |  | 1466414 | 13.3 | 11.1 | 286.45 | 284.25 | 1.3215 | 0.0082191 | 34.1331 | 0 | 6.1444 | 27.862 | 0 | [8 empty] | 1466414 | 13.3 | 11.1 | 286.45 | 284.25 | 1.3215 | 0.0082191 | 34.1331 | 0 | 6.1444 | 13.931 | 0 |  |  | 3
3 |  | 1466779 | 13.9 | 10.6 | 287.05 | 283.75 | 1.2782 | 0.0079467 | 34.0575 | 0 | 5.5444 | 25.1413 | 0 | [8 empty] | 1466779 | 13.9 | 10.6 | 287.05 | 283.75 | 1.2782 | 0.0079467 | 34.0575 | 0 | 5.5444 | 12.5706 | 0 |  |  | 3
3 |  | 1467145 | 12.8 | 11.7 | 285.95 | 284.85 | 1.3751 | 0.008557 | 34.4756 | 0 | 6.6444 | 30.1292 | 0 | [8 empty] | 1467145 | 12.8 | 11.7 | 285.95 | 284.85 | 1.3751 | 0.008557 | 34.4756 | 0 | 6.6444 | 15.0646 | 0 |  |  | 3
3 |  | 1467510 | 13.3 | 11.7 | 286.45 | 284.85 | 1.3751 | 0.008557 | 34.9864 | 0 | 6.1444 | 27.862 | 0 | [8 empty] | 1467510 | 13.3 | 11.7 | 286.45 | 284.85 | 1.3751 | 0.008557 | 34.9864 | 0 | 6.1444 | 13.931 | 0 |  |  | 3
3 |  | 1467875 | 12.8 | 11.7 | 285.95 | 284.85 | 1.3751 | 0.008557 | 34.4756 | 0 | 6.6444 | 30.1292 | 0 | [8 empty] | 1467875 | 12.8 | 11.7 | 285.95 | 284.85 | 1.3751 | 0.008557 | 34.4756 | 0 | 6.6444 | 15.0646 | 0 |  |  | 3
3 |  | 1468240 | 12.8 | 11.7 | 285.95 | 284.85 | 1.3751 | 0.008557 | 34.4756 | 0 | 6.6444 | 30.1292 | 0 | [8 empty] | 1468240 | 12.8 | 11.7 | 285.95 | 284.85 | 1.3751 | 0.008557 | 34.4756 | 0 | 6.6444 | 15.0646 | 0 |  |  | 3
3 |  | 1468606 | 12.2 | 11.7 | 285.35 | 284.85 | 1.3751 | 0.008557 | 33.8628 | 0 | 7.2444 | 32.8499 | 0 | [8 empty] | 1468606 | 12.2 | 11.7 | 285.35 | 284.85 | 1.3751 | 0.008557 | 33.8628 | 0 | 7.2444 | 16.425 | 0 |  |  | 3
4 |  | 1468971 | 11.7 | 11.1 | 284.85 | 284.25 | 1.3215 | 0.0082191 | 32.4998 | 0 | 7.7444 | 35.1171 | 0 | [8 empty] | 1468971 | 11.7 | 11.1 | 284.85 | 284.25 | 1.3215 | 0.0082191 | 32.4998 | 0 | 7.7444 | 17.5586 | 0 |  |  | 4
4 |  | 1469336 | 11.7 | 11.1 | 284.85 | 284.25 | 1.3215 | 0.0082191 | 32.4998 | 0 | 7.7444 | 35.1171 | 0 | [8 empty] | 1469336 | 11.7 | 11.1 | 284.85 | 284.25 | 1.3215 | 0.0082191 | 32.4998 | 0 | 7.7444 | 17.5586 | 0 |  |  | 4
4 |  | 1469701 | 10 | 8.9 | 283.15 | 282.05 | 1.1404 | 0.0070799 | 27.8945 | 0 | 9.4444 | 42.8258 | 0 | [8 empty] | 1469701 | 10 | 8.9 | 283.15 | 282.05 | 1.1404 | 0.0070799 | 27.8945 | 0 | 9.4444 | 21.4129 | 0 |  |  | 4
4 |  | 1470067 | 8.3 | 7.2 | 281.45 | 280.35 | 1.0158 | 0.0062986 | 24.1969 | 0 | 11.1444 | 50.5344 | 0 | [8 empty] | 1470067 | 8.3 | 7.2 | 281.45 | 280.35 | 1.0158 | 0.0062986 | 24.1969 | 0 | 11.1444 | 25.2672 | 0 |  |  | 4
4 |  | 1461667 | 7.8 | 6.7 | 280.95 | 279.85 | 0.98152 | 0.0060839 | 23.1484 | 0 | 11.6444 | 52.8017 | 0 | [8 empty] | 1461667 | 7.8 | 6.7 | 280.95 | 279.85 | 0.98152 | 0.0060839 | 23.1484 | 0 | 11.6444 | 26.4008 | 0 |  |  | 4
4 |  | 1462032 | 7.8 | 6.7 | 280.95 | 279.85 | 0.98152 | 0.0060839 | 23.1484 | 0 | 11.6444 | 52.8017 | 0 | [8 empty] | 1462032 | 7.8 | 6.7 | 280.95 | 279.85 | 0.98152 | 0.0060839 | 23.1484 | 0 | 11.6444 | 26.4008 | 0 |  |  | 4
4 |  | 1462397 | 7.8 | 6.7 | 280.95 | 279.85 | 0.98152 | 0.0060839 | 23.1484 | 0 | 11.6444 | 52.8017 | 0 | [8 empty] | 1462397 | 7.8 | 6.7 | 280.95 | 279.85 | 0.98152 | 0.0060839 | 23.1484 | 0 | 11.6444 | 26.4008 | 0 |  |  | 4
4 |  | 1462763 | 7.8 | 6.7 | 280.95 | 279.85 | 0.98152 | 0.0060839 | 23.1484 | 0 | 11.6444 | 52.8017 | 0 | [8 empty] | 1462763 | 7.8 | 6.7 | 280.95 | 279.85 | 0.98152 | 0.0060839 | 23.1484 | 0 | 11.6444 | 26.4008 | 0 |  |  | 4
4 |  | 1463128 | 6.7 | 5.6 | 279.85 | 278.75 | 0.90968 | 0.0056346 | 20.9005 | 0 | 12.7444 | 57.7896 | 0 | [8 empty] | 1463128 | 6.7 | 5.6 | 279.85 | 278.75 | 0.90968 | 0.0056346 | 20.9005 | 0 | 12.7444 | 28.8948 | 0 |  |  | 4
4 |  | 1463493 | 5 | 3.9 | 278.15 | 277.05 | 0.80778 | 0.0049984 | 17.576 | 0 | 14.4444 | 65.4983 | 0 | [8 empty] | 1463493 | 5 | 3.9 | 278.15 | 277.05 | 0.80778 | 0.0049984 | 17.576 | 0 | 14.4444 | 32.7491 | 0 |  |  | 4
3 |  | 1463858 | 4.4 | 2.8 | 277.55 | 275.95 | 0.74735 | 0.0046217 | 16.0219 | 0 | 15.0444 | 68.219 | 0 | [8 empty] | 1463858 | 4.4 | 2.8 | 277.55 | 275.95 | 0.74735 | 0.0046217 | 16.0219 | 0 | 15.0444 | 34.1095 | 0 |  |  | 3
3 |  | 1464224 | 2.8 | 0 | 275.95 | 273.15 | 0.61121 | 0.0037747 | 12.2763 | 0 | 16.6444 | 75.4742 | 0 | [8 empty] | 1464224 | 2.8 | 0 | 275.95 | 273.15 | 0.61121 | 0.0037747 | 12.2763 | 0 | 16.6444 | 37.7371 | 0 |  |  | 3
3 |  | 1464589 | 2.2 | -2.8 | 275.35 | 270.35 | 0.48445 | 0.0029881 | 9.6983 | 0 | 17.2444 | 78.1949 | 0 | [8 empty] | 1464589 | 2.2 | -2.8 | 275.35 | 270.35 | 0.48445 | 0.0029881 | 9.6983 | 0 | 17.2444 | 39.0974 | 0 |  |  | 3
3 |  | 1464954 | 1.7 | -2.2 | 274.85 | 270.95 | 0.50946 | 0.0031431 | 9.5808 | 0 | 17.7444 | 80.4621 | 0 | [8 empty] | 1464954 | 1.7 | -2.2 | 274.85 | 270.95 | 0.50946 | 0.0031431 | 9.5808 | 0 | 17.7444 | 40.2311 | 0 |  |  | 3
3 |  | 1465319 | 4.4 | -3.9 | 277.55 | 269.25 | 0.44149 | 0.0027219 | 11.2556 | 0 | 15.0444 | 68.219 | 0 | [8 empty] | 1465319 | 4.4 | -3.9 | 277.55 | 269.25 | 0.44149 | 0.0027219 | 11.2556 | 0 | 15.0444 | 34.1095 | 0 |  |  | 3
3 |  | 1465685 | 5 | -6.1 | 278.15 | 267.05 | 0.36581 | 0.0022537 | 10.6867 | 0 | 14.4444 | 65.4983 | 0 | [8 empty] | 1465685 | 5 | -6.1 | 278.15 | 267.05 | 0.36581 | 0.0022537 | 10.6867 | 0 | 14.4444 | 32.7491 | 0 |  |  | 3
3 |  | 1466050 | 6.1 | -7.2 | 279.25 | 265.95 | 0.33259 | 0.0020483 | 11.282 | 0 | 13.3444 | 60.5103 | 0 | [8 empty] | 1466050 | 6.1 | -7.2 | 279.25 | 265.95 | 0.33259 | 0.0020483 | 11.282 | 0 | 13.3444 | 30.2552 | 0 |  |  | 3
3 |  | 1466415 | 7.2 | -6.1 | 280.35 | 267.05 | 0.36581 | 0.0022537 | 12.9089 | 0 | 12.2444 | 55.5224 | 0 | [8 empty] | 1466415 | 7.2 | -6.1 | 280.35 | 267.05 | 0.36581 | 0.0022537 | 12.9089 | 0 | 12.2444 | 27.7612 | 0 |  |  | 3
3 |  | 1466780 | 7.2 | -7.8 | 280.35 | 265.35 | 0.31566 | 0.0019437 | 12.1297 | 0 | 12.2444 | 55.5224 | 0 | [8 empty] | 1466780 | 7.2 | -7.8 | 280.35 | 265.35 | 0.31566 | 0.0019437 | 12.1297 | 0 | 12.2444 | 27.7612 | 0 |  |  | 3
3 |  | 1467146 | 6.7 | -7.2 | 279.85 | 265.95 | 0.33259 | 0.0020483 | 11.8878 | 0 | 12.7444 | 57.7896 | 0 | [8 empty] | 1467146 | 6.7 | -7.2 | 279.85 | 265.95 | 0.33259 | 0.0020483 | 11.8878 | 0 | 12.7444 | 28.8948 | 0 |  |  | 3
3 |  | 1467511 | 6.1 | -6.1 | 279.25 | 267.05 | 0.36581 | 0.0022537 | 11.7978 | 0 | 13.3444 | 60.5103 | 0 | [8 empty] | 1467511 | 6.1 | -6.1 | 279.25 | 267.05 | 0.36581 | 0.0022537 | 11.7978 | 0 | 13.3444 | 30.2552 | 0 |  |  | 3
3 |  | 1467876 | 3.9 | -5 | 277.05 | 268.15 | 0.40203 | 0.0024777 | 10.1375 | 0 | 15.5444 | 70.4862 | 0 | [8 empty] | 1467876 | 3.9 | -5 | 277.05 | 268.15 | 0.40203 | 0.0024777 | 10.1375 | 0 | 15.5444 | 35.2431 | 0 |  |  | 3
3 |  | 1468241 | 2.2 | -5 | 275.35 | 268.15 | 0.40203 | 0.0024777 | 8.4197 | 0 | 17.2444 | 78.1949 | 0 | [8 empty] | 1468241 | 2.2 | -5 | 275.35 | 268.15 | 0.40203 | 0.0024777 | 8.4197 | 0 | 17.2444 | 39.0974 | 0 |  |  | 3
3 |  | 1468607 | 1.1 | -6.7 | 274.25 | 266.45 | 0.34733 | 0.0021394 | 6.4616 | 0 | 18.3444 | 83.1828 | 0 | [8 empty] | 1468607 | 1.1 | -6.7 | 274.25 | 266.45 | 0.34733 | 0.0021394 | 6.4616 | 0 | 18.3444 | 41.5914 | 0 |  |  | 3
4 |  | 1468972 | 0.6 | -6.7 | 273.75 | 266.45 | 0.34733 | 0.0021394 | 5.9566 | 0 | 18.8444 | 85.4501 | 0 | [8 empty] | 1468972 | 0.6 | -6.7 | 273.75 | 266.45 | 0.34733 | 0.0021394 | 5.9566 | 0 | 18.8444 | 42.725 | 0 |  |  | 4
4 |  | 1469337 | 0 | -6.1 | 273.15 | 267.05 | 0.36581 | 0.0022537 | 5.6364 | 0 | 19.4444 | 88.1707 | 0 | [8 empty] | 1469337 | 0 | -6.1 | 273.15 | 267.05 | 0.36581 | 0.0022537 | 5.6364 | 0 | 19.4444 | 44.0854 | 0 |  |  | 4
4 |  | 1469702 | -0.6 | -6.1 | 272.55 | 267.05 | 0.36581 | 0.0022537 | 5.0303 | 0 | 20.0444 | 90.8914 | 0 | [8 empty] | 1469702 | -0.6 | -6.1 | 272.55 | 267.05 | 0.36581 | 0.0022537 | 5.0303 | 0 | 20.0444 | 45.4457 | 0 |  |  | 4
4 |  | 1470068 | -0.6 | -5.6 | 272.55 | 267.55 | 0.38189 | 0.0023531 | 5.2789 | 0 | 20.0444 | 90.8914 | 0 | [8 empty] | 1470068 | -0.6 | -5.6 | 272.55 | 267.55 | 0.38189 | 0.0023531 | 5.2789 | 0 | 20.0444 | 45.4457 | 0 |  |  | 4
4 |  | 1461668 | -1.1 | -6.1 | 272.05 | 267.05 | 0.36581 | 0.0022537 | 4.5253 | 0 | 20.5444 | 93.1587 | 0 | [8 empty] | 1461668 | -1.1 | -6.1 | 272.05 | 267.05 | 0.36581 | 0.0022537 | 4.5253 | 0 | 20.5444 | 46.5793 | 0 |  |  | 4
4 |  | 1462033 | -1.1 | -5.6 | 272.05 | 267.55 | 0.38189 | 0.0023531 | 4.7738 | 0 | 20.5444 | 93.1587 | 0 | [8 empty] | 1462033 | -1.1 | -5.6 | 272.05 | 267.55 | 0.38189 | 0.0023531 | 4.7738 | 0 | 20.5444 | 46.5793 | 0 |  |  | 4
4 |  | 1462398 | -1.7 | -5.6 | 271.45 | 267.55 | 0.38189 | 0.0023531 | 4.1676 | 0 | 21.1444 | 95.8794 | 0 | [8 empty] | 1462398 | -1.7 | -5.6 | 271.45 | 267.55 | 0.38189 | 0.0023531 | 4.1676 | 0 | 21.1444 | 47.9397 | 0 |  |  | 4
4 |  | 1462764 | -2.2 | -6.1 | 270.95 | 267.05 | 0.36581 | 0.0022537 | 3.4142 | 0 | 21.6444 | 98.1466 | 0 | [8 empty] | 1462764 | -2.2 | -6.1 | 270.95 | 267.05 | 0.36581 | 0.0022537 | 3.4142 | 0 | 21.6444 | 49.0733 | 0 |  |  | 4
4 |  | 1463129 | -3.3 | -7.2 | 269.85 | 265.95 | 0.33259 | 0.0020483 | 1.7909 | 0 | 22.7444 | 103.1346 | 0 | [8 empty] | 1463129 | -3.3 | -7.2 | 269.85 | 265.95 | 0.33259 | 0.0020483 | 1.7909 | 0 | 22.7444 | 51.5673 | 0 |  |  | 4
4 |  | 1463494 | -3.3 | -6.7 | 269.85 | 266.45 | 0.34733 | 0.0021394 | 2.0182 | 0 | 22.7444 | 103.1346 | 0 | [8 empty] | 1463494 | -3.3 | -6.7 | 269.85 | 266.45 | 0.34733 | 0.0021394 | 2.0182 | 0 | 22.7444 | 51.5673 | 0 |  |  | 4
3 |  | 1463859 | -3.9 | -6.7 | 269.25 | 266.45 | 0.34733 | 0.0021394 | 1.4123 | 0 | 23.3444 | 105.8553 | 0 | [8 empty] | 1463859 | -3.9 | -6.7 | 269.25 | 266.45 | 0.34733 | 0.0021394 | 1.4123 | 0 | 23.3444 | 52.9276 | 0 |  |  | 3
3 |  | 1464225 | -5 | -7.8 | 268.15 | 265.35 | 0.31566 | 0.0019437 | -0.18633 | 0 | 24.4444 | 110.8432 | 0 | [8 empty] | 1464225 | -5 | -7.8 | 268.15 | 265.35 | 0.31566 | 0.0019437 | -0.18633 | 0 | 24.4444 | 55.4216 | 0 |  |  | 3
3 |  | 1464590 | -5 | -7.2 | 268.15 | 265.95 | 0.33259 | 0.0020483 | 0.074389 | 0 | 24.4444 | 110.8432 | 0 | [8 empty] | 1464590 | -5 | -7.2 | 268.15 | 265.95 | 0.33259 | 0.0020483 | 0.074389 | 0 | 24.4444 | 55.4216 | 0 |  |  | 3
3 |  | 1464955 | -3.9 | -5.6 | 269.25 | 267.55 | 0.38189 | 0.0023531 | 1.9451 | 0 | 23.3444 | 105.8553 | 0 | [8 empty] | 1464955 | -3.9 | -5.6 | 269.25 | 267.55 | 0.38189 | 0.0023531 | 1.9451 | 0 | 23.3444 | 52.9276 | 0 |  |  | 3
3 |  | 1465320 | -1.7 | -4.4 | 271.45 | 268.75 | 0.42314 | 0.0026083 | 4.8051 | 0 | 21.1444 | 95.8794 | 0 | [8 empty] | 1465320 | -1.7 | -4.4 | 271.45 | 268.75 | 0.42314 | 0.0026083 | 4.8051 | 0 | 21.1444 | 47.9397 | 0 |  |  | 3
3 |  | 1465686 | 1.1 | -4.4 | 274.25 | 268.75 | 0.42314 | 0.0026083 | 7.6351 | 0 | 18.3444 | 83.1828 | 0 | [8 empty] | 1465686 | 1.1 | -4.4 | 274.25 | 268.75 | 0.42314 | 0.0026083 | 7.6351 | 0 | 18.3444 | 41.5914 | 0 |  |  | 3
3 |  | 1466051 | 3.9 | -4.4 | 277.05 | 268.75 | 0.42314 | 0.0026083 | 10.4651 | 0 | 15.5444 | 70.4862 | 0 | [8 empty] | 1466051 | 3.9 | -4.4 | 277.05 | 268.75 | 0.42314 | 0.0026083 | 10.4651 | 0 | 15.5444 | 35.2431 | 0 |  |  | 3
3 |  | 1466416 | 7.8 | -4.4 | 280.95 | 268.75 | 0.42314 | 0.0026083 | 14.4069 | 0 | 11.6444 | 52.8017 | 0 | [8 empty] | 1466416 | 7.8 | -4.4 | 280.95 | 268.75 | 0.42314 | 0.0026083 | 14.4069 | 0 | 11.6444 | 26.4008 | 0 |  |  | 3
3 |  | 1466781 | 8.9 | -5 | 282.05 | 268.15 | 0.40203 | 0.0024777 | 15.1899 | 0 | 10.5444 | 47.8137 | 0 | [8 empty] | 1466781 | 8.9 | -5 | 282.05 | 268.15 | 0.40203 | 0.0024777 | 15.1899 | 0 | 10.5444 | 23.9069 | 0 |  |  | 3
3 |  | 1467147 | 10.6 | -6.7 | 283.75 | 266.45 | 0.34733 | 0.0021394 | 16.0553 | 0 | 8.8444 | 40.1051 | 0 | [8 empty] | 1467147 | 10.6 | -6.7 | 283.75 | 266.45 | 0.34733 | 0.0021394 | 16.0553 | 0 | 8.8444 | 20.0525 | 0 |  |  | 3
3 |  | 1467512 | 11.7 | -7.8 | 284.85 | 265.35 | 0.31566 | 0.0019437 | 16.6725 | 0 | 7.7444 | 35.1171 | 0 | [8 empty] | 1467512 | 11.7 | -7.8 | 284.85 | 265.35 | 0.31566 | 0.0019437 | 16.6725 | 0 | 7.7444 | 17.5586 | 0 |  |  | 3
3 |  | 1467877 | 10.6 | -7.2 | 283.75 | 265.95 | 0.33259 | 0.0020483 | 15.8257 | 0 | 8.8444 | 40.1051 | 0 | [8 empty] | 1467877 | 10.6 | -7.2 | 283.75 | 265.95 | 0.33259 | 0.0020483 | 15.8257 | 0 | 8.8444 | 20.0525 | 0 |  |  | 3
3 |  | 1468242 | 8.9 | -7.2 | 282.05 | 265.95 | 0.33259 | 0.0020483 | 14.1092 | 0 | 10.5444 | 47.8137 | 0 | [8 empty] | 1468242 | 8.9 | -7.2 | 282.05 | 265.95 | 0.33259 | 0.0020483 | 14.1092 | 0 | 10.5444 | 23.9069 | 0 |  |  | 3
3 |  | 1468608 | 5 | -6.7 | 278.15 | 266.45 | 0.34733 | 0.0021394 | 10.4 | 0 | 14.4444 | 65.4983 | 0 | [8 empty] | 1468608 | 5 | -6.7 | 278.15 | 266.45 | 0.34733 | 0.0021394 | 10.4 | 0 | 14.4444 | 32.7491 | 0 |  |  | 3
4 |  | 1468973 | 5.6 | -7.8 | 278.75 | 265.35 | 0.31566 | 0.0019437 | 10.5145 | 0 | 13.8444 | 62.7776 | 0 | [8 empty] | 1468973 | 5.6 | -7.8 | 278.75 | 265.35 | 0.31566 | 0.0019437 | 10.5145 | 0 | 13.8444 | 31.3888 | 0 |  |  | 4
4 |  | 1469338 | 3.9 | -6.7 | 277.05 | 266.45 | 0.34733 | 0.0021394 | 9.2892 | 0 | 15.5444 | 70.4862 | 0 | [8 empty] | 1469338 | 3.9 | -6.7 | 277.05 | 266.45 | 0.34733 | 0.0021394 | 9.2892 | 0 | 15.5444 | 35.2431 | 0 |  |  | 4
4 |  | 1469703 | 3.3 | -6.7 | 276.45 | 266.45 | 0.34733 | 0.0021394 | 8.6833 | 0 | 16.1444 | 73.2069 | 0 | [8 empty] | 1469703 | 3.3 | -6.7 | 276.45 | 266.45 | 0.34733 | 0.0021394 | 8.6833 | 0 | 16.1444 | 36.6035 | 0 |  |  | 4
4 |  | 1470069 | 2.2 | -5.6 | 275.35 | 267.55 | 0.38189 | 0.0023531 | 8.1076 | 0 | 17.2444 | 78.1949 | 0 | [8 empty] | 1470069 | 2.2 | -5.6 | 275.35 | 267.55 | 0.38189 | 0.0023531 | 8.1076 | 0 | 17.2444 | 39.0974 | 0 |  |  | 4
4 |  | 1461669 | 2.2 | -5.6 | 275.35 | 267.55 | 0.38189 | 0.0023531 | 8.1076 | 0 | 17.2444 | 78.1949 | 0 | [8 empty] | 1461669 | 2.2 | -5.6 | 275.35 | 267.55 | 0.38189 | 0.0023531 | 8.1076 | 0 | 17.2444 | 39.0974 | 0 |  |  | 4
4 |  | 1462034 | 1.7 | -4.4 | 274.85 | 268.75 | 0.42314 | 0.0026083 | 8.2416 | 0 | 17.7444 | 80.4621 | 0 | [8 empty] | 1462034 | 1.7 | -4.4 | 274.85 | 268.75 | 0.42314 | 0.0026083 | 8.2416 | 0 | 17.7444 | 40.2311 | 0 |  |  | 4
4 |  | 1462399 | -1.1 | -4.4 | 272.05 | 268.75 | 0.42314 | 0.0026083 | 5.4116 | 0 | 20.5444 | 93.1587 | 0 | [8 empty] | 1462399 | -1.1 | -4.4 | 272.05 | 268.75 | 0.42314 | 0.0026083 | 5.4116 | 0 | 20.5444 | 46.5793 | 0 |  |  | 4
4 |  | 1462765 | -2.2 | -4.4 | 270.95 | 268.75 | 0.42314 | 0.0026083 | 4.2998 | 0 | 21.6444 | 98.1466 | 0 | [8 empty] | 1462765 | -2.2 | -4.4 | 270.95 | 268.75 | 0.42314 | 0.0026083 | 4.2998 | 0 | 21.6444 | 49.0733 | 0 |  |  | 4
4 |  | 1463130 | -0.6 | -5 | 272.55 | 268.15 | 0.40203 | 0.0024777 | 5.5904 | 0 | 20.0444 | 90.8914 | 0 | [8 empty] | 1463130 | -0.6 | -5 | 272.55 | 268.15 | 0.40203 | 0.0024777 | 5.5904 | 0 | 20.0444 | 45.4457 | 0 |  |  | 4
4 |  | 1463495 | -1.7 | -5 | 271.45 | 268.15 | 0.40203 | 0.0024777 | 4.4789 | 0 | 21.1444 | 95.8794 | 0 | [8 empty] | 1463495 | -1.7 | -5 | 271.45 | 268.15 | 0.40203 | 0.0024777 | 4.4789 | 0 | 21.1444 | 47.9397 | 0 |  |  | 4
3 |  | 1463860 | -1.7 | -4.4 | 271.45 | 268.75 | 0.42314 | 0.0026083 | 4.8051 | 0 | 21.1444 | 95.8794 | 0 | [8 empty] | 1463860 | -1.7 | -4.4 | 271.45 | 268.75 | 0.42314 | 0.0026083 | 4.8051 | 0 | 21.1444 | 47.9397 | 0 |  |  | 3
3 |  | 1464226 | -1.7 | -4.4 | 271.45 | 268.75 | 0.42314 | 0.0026083 | 4.8051 | 0 | 21.1444 | 95.8794 | 0 | [8 empty] | 1464226 | -1.7 | -4.4 | 271.45 | 268.75 | 0.42314 | 0.0026083 | 4.8051 | 0 | 21.1444 | 47.9397 | 0 |  |  | 3
3 |  | 1464591 | -1.1 | -3.9 | 272.05 | 269.25 | 0.44149 | 0.0027219 | 5.6956 | 0 | 20.5444 | 93.1587 | 0 | [8 empty] | 1464591 | -1.1 | -3.9 | 272.05 | 269.25 | 0.44149 | 0.0027219 | 5.6956 | 0 | 20.5444 | 46.5793 | 0 |  |  | 3
3 |  | 1464956 | -0.6 | -3.3 | 272.55 | 269.85 | 0.46447 | 0.0028643 | 6.5569 | 0 | 20.0444 | 90.8914 | 0 | [8 empty] | 1464956 | -0.6 | -3.3 | 272.55 | 269.85 | 0.46447 | 0.0028643 | 6.5569 | 0 | 20.0444 | 45.4457 | 0 |  |  | 3
3 |  | 1465321 | 0.6 | -3.3 | 273.75 | 269.85 | 0.46447 | 0.0028643 | 7.7703 | 0 | 18.8444 | 85.4501 | 0 | [8 empty] | 1465321 | 0.6 | -3.3 | 273.75 | 269.85 | 0.46447 | 0.0028643 | 7.7703 | 0 | 18.8444 | 42.725 | 0 |  |  | 3
3 |  | 1465687 | 5 | -2.2 | 278.15 | 270.95 | 0.50946 | 0.0031431 | 12.9193 | 0 | 14.4444 | 65.4983 | 0 | [8 empty] | 1465687 | 5 | -2.2 | 278.15 | 270.95 | 0.50946 | 0.0031431 | 12.9193 | 0 | 14.4444 | 32.7491 | 0 |  |  | 3
3 |  | 1466052 | 6.7 | -0.6 | 279.85 | 272.55 | 0.58201 | 0.0035933 | 15.7704 | 0 | 12.7444 | 57.7896 | 0 | [8 empty] | 1466052 | 6.7 | -0.6 | 279.85 | 272.55 | 0.58201 | 0.0035933 | 15.7704 | 0 | 12.7444 | 28.8948 | 0 |  |  | 3
3 |  | 1466417 | 8.3 | 0 | 281.45 | 273.15 | 0.61121 | 0.0037747 | 17.8468 | 0 | 11.1444 | 50.5344 | 0 | [8 empty] | 1466417 | 8.3 | 0 | 281.45 | 273.15 | 0.61121 | 0.0037747 | 17.8468 | 0 | 11.1444 | 25.2672 | 0 |  |  | 3
3 |  | 1466782 | 8.9 | 0.6 | 282.05 | 273.75 | 0.63837 | 0.0039435 | 18.8794 | 0 | 10.5444 | 47.8137 | 0 | [8 empty] | 1466782 | 8.9 | 0.6 | 282.05 | 273.75 | 0.63837 | 0.0039435 | 18.8794 | 0 | 10.5444 | 23.9069 | 0 |  |  | 3
3 |  | 1467148 | 8.9 | 1.7 | 282.05 | 274.85 | 0.69096 | 0.0042706 | 19.7027 | 0 | 10.5444 | 47.8137 | 0 | [8 empty] | 1467148 | 8.9 | 1.7 | 282.05 | 274.85 | 0.69096 | 0.0042706 | 19.7027 | 0 | 10.5444 | 23.9069 | 0 |  |  | 3
3 |  | 1467513 | 8.3 | 1.7 | 281.45 | 274.85 | 0.69096 | 0.0042706 | 19.0945 | 0 | 11.1444 | 50.5344 | 0 | [8 empty] | 1467513 | 8.3 | 1.7 | 281.45 | 274.85 | 0.69096 | 0.0042706 | 19.0945 | 0 | 11.1444 | 25.2672 | 0 |  |  | 3
3 |  | 1467878 | 8.9 | 2.2 | 282.05 | 275.35 | 0.71611 | 0.0044271 | 20.0967 | 0 | 10.5444 | 47.8137 | 0 | [8 empty] | 1467878 | 8.9 | 2.2 | 282.05 | 275.35 | 0.71611 | 0.0044271 | 20.0967 | 0 | 10.5444 | 23.9069 | 0 |  |  | 3
3 |  | 1468243 | 8.3 | 0.6 | 281.45 | 273.75 | 0.63837 | 0.0039435 | 18.2715 | 0 | 11.1444 | 50.5344 | 0 | [8 empty] | 1468243 | 8.3 | 0.6 | 281.45 | 273.75 | 0.63837 | 0.0039435 | 18.2715 | 0 | 11.1444 | 25.2672 | 0 |  |  | 3
3 |  | 1468609 | 7.2 | -2.2 | 280.35 | 270.95 | 0.50946 | 0.0031431 | 15.145 | 0 | 12.2444 | 55.5224 | 0 | [8 empty] | 1468609 | 7.2 | -2.2 | 280.35 | 270.95 | 0.50946 | 0.0031431 | 15.145 | 0 | 12.2444 | 27.7612 | 0 |  |  | 3
4 |  | 1468974 | 3.6 | 0.1 | 276.75 | 273.25 | 0.61567 | 0.0038024 | 13.156 | 0 | 15.8444 | 71.8466 | 0 | [8 empty] | 1468974 | 3.6 | 0.1 | 276.75 | 273.25 | 0.61567 | 0.0038024 | 13.156 | 0 | 15.8444 | 35.9233 | 0 |  |  | 4
4 |  | 1469339 | 3.7 | -2.4 | 276.85 | 270.75 | 0.501 | 0.0030906 | 11.4725 | 0 | 15.7444 | 71.3931 | 0 | [8 empty] | 1469339 | 3.7 | -2.4 | 276.85 | 270.75 | 0.501 | 0.0030906 | 11.4725 | 0 | 15.7444 | 35.6966 | 0 |  |  | 4
4 |  | 1469704 | 3.4 | -3.7 | 276.55 | 269.45 | 0.44903 | 0.0027686 | 10.3618 | 0 | 16.0444 | 72.7535 | 0 | [8 empty] | 1469704 | 3.4 | -3.7 | 276.55 | 269.45 | 0.44903 | 0.0027686 | 10.3618 | 0 | 16.0444 | 36.3767 | 0 |  |  | 4
4 |  | 1470070 | 3.3 | -4.7 | 276.45 | 268.45 | 0.41246 | 0.0025422 | 9.693 | 0 | 16.1444 | 73.2069 | 0 | [8 empty] | 1470070 | 3.3 | -4.7 | 276.45 | 268.45 | 0.41246 | 0.0025422 | 9.693 | 0 | 16.1444 | 36.6035 | 0 |  |  | 4
4 |  | 1461670 | 1.9 | -3.7 | 275.05 | 269.45 | 0.44903 | 0.0027686 | 8.8453 | 0 | 17.5444 | 79.5552 | 0 | [8 empty] | 1461670 | 1.9 | -3.7 | 275.05 | 269.45 | 0.44903 | 0.0027686 | 8.8453 | 0 | 17.5444 | 39.7776 | 0 |  |  | 4
4 |  | 1462035 | 1.9 | -3.5 | 275.05 | 269.65 | 0.45669 | 0.0028161 | 8.9641 | 0 | 17.5444 | 79.5552 | 0 | [8 empty] | 1462035 | 1.9 | -3.5 | 275.05 | 269.65 | 0.45669 | 0.0028161 | 8.9641 | 0 | 17.5444 | 39.7776 | 0 |  |  | 4
4 |  | 1462400 | 2 | -2.1 | 275.15 | 271.05 | 0.51374 | 0.0031697 | 9.9507 | 0 | 17.4444 | 79.1018 | 0 | [8 empty] | 1462400 | 2 | -2.1 | 275.15 | 271.05 | 0.51374 | 0.0031697 | 9.9507 | 0 | 17.4444 | 39.5509 | 0 |  |  | 4
4 |  | 1462766 | 2 | -1.4 | 275.15 | 271.75 | 0.54463 | 0.0033613 | 10.4307 | 0 | 17.4444 | 79.1018 | 0 | [8 empty] | 1462766 | 2 | -1.4 | 275.15 | 271.75 | 0.54463 | 0.0033613 | 10.4307 | 0 | 17.4444 | 39.5509 | 0 |  |  | 4
4 |  | 1463131 | 1.8 | -0.9 | 274.95 | 272.25 | 0.56773 | 0.0035046 | 10.5872 | 0 | 17.6444 | 80.0087 | 0 | [8 empty] | 1463131 | 1.8 | -0.9 | 274.95 | 272.25 | 0.56773 | 0.0035046 | 10.5872 | 0 | 17.6444 | 40.0043 | 0 |  |  | 4
4 |  | 1463496 | 1.8 | -0.6 | 274.95 | 272.55 | 0.58201 | 0.0035933 | 10.8092 | 0 | 17.6444 | 80.0087 | 0 | [8 empty] | 1463496 | 1.8 | -0.6 | 274.95 | 272.55 | 0.58201 | 0.0035933 | 10.8092 | 0 | 17.6444 | 40.0043 | 0 |  |  | 4
3 |  | 1463861 | 1.8 | 0 | 274.95 | 273.15 | 0.61121 | 0.0037747 | 11.2635 | 0 | 17.6444 | 80.0087 | 0 | [8 empty] | 1463861 | 1.8 | 0 | 274.95 | 273.15 | 0.61121 | 0.0037747 | 11.2635 | 0 | 17.6444 | 40.0043 | 0 |  |  | 3
3 |  | 1464227 | 1.7 | 1.1 | 274.85 | 274.25 | 0.66182 | 0.0040893 | 11.95 | 0 | 17.7444 | 80.4621 | 0 | [8 empty] | 1464227 | 1.7 | 1.1 | 274.85 | 274.25 | 0.66182 | 0.0040893 | 11.95 | 0 | 17.7444 | 40.2311 | 0 |  |  | 3
3 |  | 1464592 | 1.7 | 1.1 | 274.85 | 274.25 | 0.66182 | 0.0040893 | 11.95 | 0 | 17.7444 | 80.4621 | 0 | [8 empty] | 1464592 | 1.7 | 1.1 | 274.85 | 274.25 | 0.66182 | 0.0040893 | 11.95 | 0 | 17.7444 | 40.2311 | 0 |  |  | 3
3 |  | 1464957 | 1.7 | 1.1 | 274.85 | 274.25 | 0.66182 | 0.0040893 | 11.95 | 0 | 17.7444 | 80.4621 | 0 | [8 empty] | 1464957 | 1.7 | 1.1 | 274.85 | 274.25 | 0.66182 | 0.0040893 | 11.95 | 0 | 17.7444 | 40.2311 | 0 |  |  | 3
3 |  | 1465322 | 1.7 | 1.1 | 274.85 | 274.25 | 0.66182 | 0.0040893 | 11.95 | 0 | 17.7444 | 80.4621 | 0 | [8 empty] | 1465322 | 1.7 | 1.1 | 274.85 | 274.25 | 0.66182 | 0.0040893 | 11.95 | 0 | 17.7444 | 40.2311 | 0 |  |  | 3
3 |  | 1465688 | 2.2 | 1.7 | 275.35 | 274.85 | 0.69096 | 0.0042706 | 12.9109 | 0 | 17.2444 | 78.1949 | 0 | [8 empty] | 1465688 | 2.2 | 1.7 | 275.35 | 274.85 | 0.69096 | 0.0042706 | 12.9109 | 0 | 17.2444 | 39.0974 | 0 |  |  | 3
3 |  | 1466053 | 2.8 | 2.2 | 275.95 | 275.35 | 0.71611 | 0.0044271 | 13.9113 | 0 | 16.6444 | 75.4742 | 0 | [8 empty] | 1466053 | 2.8 | 2.2 | 275.95 | 275.35 | 0.71611 | 0.0044271 | 13.9113 | 0 | 16.6444 | 37.7371 | 0 |  |  | 3
3 |  | 1466418 | 2.8 | 2.2 | 275.95 | 275.35 | 0.71611 | 0.0044271 | 13.9113 | 0 | 16.6444 | 75.4742 | 0 | [8 empty] | 1466418 | 2.8 | 2.2 | 275.95 | 275.35 | 0.71611 | 0.0044271 | 13.9113 | 0 | 16.6444 | 37.7371 | 0 |  |  | 3
3 |  | 1466783 | 3.3 | 2.8 | 276.45 | 275.95 | 0.74735 | 0.0046217 | 14.9062 | 0 | 16.1444 | 73.2069 | 0 | [8 empty] | 1466783 | 3.3 | 2.8 | 276.45 | 275.95 | 0.74735 | 0.0046217 | 14.9062 | 0 | 16.1444 | 36.6035 | 0 |  |  | 3
3 |  | 1467149 | 3.3 | 2.8 | 276.45 | 275.95 | 0.74735 | 0.0046217 | 14.9062 | 0 | 16.1444 | 73.2069 | 0 | [8 empty] | 1467149 | 3.3 | 2.8 | 276.45 | 275.95 | 0.74735 | 0.0046217 | 14.9062 | 0 | 16.1444 | 36.6035 | 0 |  |  | 3
3 |  | 1467514 | 3.9 | 3.3 | 277.05 | 276.45 | 0.7743 | 0.0047896 | 15.936 | 0 | 15.5444 | 70.4862 | 0 | [8 empty] | 1467514 | 3.9 | 3.3 | 277.05 | 276.45 | 0.7743 | 0.0047896 | 15.936 | 0 | 15.5444 | 35.2431 | 0 |  |  | 3
3 |  | 1467879 | 4.4 | 3.9 | 277.55 | 277.05 | 0.80778 | 0.0049984 | 16.967 | 0 | 15.0444 | 68.219 | 0 | [8 empty] | 1467879 | 4.4 | 3.9 | 277.55 | 277.05 | 0.80778 | 0.0049984 | 16.967 | 0 | 15.0444 | 34.1095 | 0 |  |  | 3
3 |  | 1468244 | 5 | 4.4 | 278.15 | 277.55 | 0.83664 | 0.0051785 | 18.0281 | 0 | 14.4444 | 65.4983 | 0 | [8 empty] | 1468244 | 5 | 4.4 | 278.15 | 277.55 | 0.83664 | 0.0051785 | 18.0281 | 0 | 14.4444 | 32.7491 | 0 |  |  | 3
3 |  | 1468610 | 5.6 | 5 | 278.75 | 278.15 | 0.87249 | 0.0054022 | 19.1992 | 0 | 13.8444 | 62.7776 | 0 | [8 empty] | 1468610 | 5.6 | 5 | 278.75 | 278.15 | 0.87249 | 0.0054022 | 19.1992 | 0 | 13.8444 | 31.3888 | 0 |  |  | 3
4 |  | 1468975 | 6.1 | 5 | 279.25 | 278.15 | 0.87249 | 0.0054022 | 19.7071 | 0 | 13.3444 | 60.5103 | 0 | [8 empty] | 1468975 | 6.1 | 5 | 279.25 | 278.15 | 0.87249 | 0.0054022 | 19.7071 | 0 | 13.3444 | 30.2552 | 0 |  |  | 4
4 |  | 1469340 | 7.2 | 5.6 | 280.35 | 278.75 | 0.90968 | 0.0056346 | 21.4086 | 0 | 12.2444 | 55.5224 | 0 | [8 empty] | 1469340 | 7.2 | 5.6 | 280.35 | 278.75 | 0.90968 | 0.0056346 | 21.4086 | 0 | 12.2444 | 27.7612 | 0 |  |  | 4
4 |  | 1469705 | 7.2 | 5.6 | 280.35 | 278.75 | 0.90968 | 0.0056346 | 21.4086 | 0 | 12.2444 | 55.5224 | 0 | [8 empty] | 1469705 | 7.2 | 5.6 | 280.35 | 278.75 | 0.90968 | 0.0056346 | 21.4086 | 0 | 12.2444 | 27.7612 | 0 |  |  | 4
4 |  | 1470071 | 7.2 | 5.6 | 280.35 | 278.75 | 0.90968 | 0.0056346 | 21.4086 | 0 | 12.2444 | 55.5224 | 0 | [8 empty] | 1470071 | 7.2 | 5.6 | 280.35 | 278.75 | 0.90968 | 0.0056346 | 21.4086 | 0 | 12.2444 | 27.7612 | 0 |  |  | 4
|  |  | 6.1 | 4.4 | [9 empty] | 37756.4776 | 0 | [18 empty] | 18878.2388 | 0
| Dec | Dec | 4.4 | 4.4 | [32 empty] | Dec | Dec
| Peak | Off Peak | 5 | 5 | [32 empty] | Peak | Off Peak
| 32446.9863 | 27487.5581 | 5.6 | 4.4 | [32 empty] | 16223.4932 | 13743.7791
| 0 | 0 | 6.1 | 4.4 | [32 empty] | 0 | 0
4 |  | 1717341 | 6.7 | 5.6 | 279.85 | 278.75 | 0.90968 | 0.0056346 | 20.9005 | 0 | 12.7444 | 57.7896 | 0 | [8 empty] | 1717341 | 6.7 | 5.6 | 279.85 | 278.75 | 0.90968 | 0.0056346 | 20.9005 | 0 | 12.7444 | 28.8948 | 0 |  |  | 4
4 |  | 1717706 | 5.6 | 3.3 | 278.75 | 276.45 | 0.7743 | 0.0047896 | 17.6609 | 0 | 13.8444 | 62.7776 | 0 | [8 empty] | 1717706 | 5.6 | 3.3 | 278.75 | 276.45 | 0.7743 | 0.0047896 | 17.6609 | 0 | 13.8444 | 31.3888 | 0 |  |  | 4
4 |  | 1718071 | 4.4 | 3.3 | 277.55 | 276.45 | 0.7743 | 0.0047896 | 16.4433 | 0 | 15.0444 | 68.219 | 0 | [8 empty] | 1718071 | 4.4 | 3.3 | 277.55 | 276.45 | 0.7743 | 0.0047896 | 16.4433 | 0 | 15.0444 | 34.1095 | 0 |  |  | 4
4 |  | 1718437 | 3.9 | 2.2 | 277.05 | 275.35 | 0.71611 | 0.0044271 | 15.0267 | 0 | 15.5444 | 70.4862 | 0 | [8 empty] | 1718437 | 3.9 | 2.2 | 277.05 | 275.35 | 0.71611 | 0.0044271 | 15.0267 | 0 | 15.5444 | 35.2431 | 0 |  |  | 4
4 |  | 1718802 | 4.4 | 2.8 | 277.55 | 275.95 | 0.74735 | 0.0046217 | 16.0219 | 0 | 15.0444 | 68.219 | 0 | [8 empty] | 1718802 | 4.4 | 2.8 | 277.55 | 275.95 | 0.74735 | 0.0046217 | 16.0219 | 0 | 15.0444 | 34.1095 | 0 |  |  | 4
4 |  | 1719167 | 6.7 | 3.3 | 279.85 | 276.45 | 0.7743 | 0.0047896 | 18.777 | 0 | 12.7444 | 57.7896 | 0 | [8 empty] | 1719167 | 6.7 | 3.3 | 279.85 | 276.45 | 0.7743 | 0.0047896 | 18.777 | 0 | 12.7444 | 28.8948 | 0 |  |  | 4
3 |  | 1719532 | 7.2 | 2.8 | 280.35 | 275.95 | 0.74735 | 0.0046217 | 18.8621 | 0 | 12.2444 | 55.5224 | 0 | [8 empty] | 1719532 | 7.2 | 2.8 | 280.35 | 275.95 | 0.74735 | 0.0046217 | 18.8621 | 0 | 12.2444 | 27.7612 | 0 |  |  | 3
3 |  | 1719898 | 8.9 | 2.8 | 282.05 | 275.95 | 0.74735 | 0.0046217 | 20.5865 | 0 | 10.5444 | 47.8137 | 0 | [8 empty] | 1719898 | 8.9 | 2.8 | 282.05 | 275.95 | 0.74735 | 0.0046217 | 20.5865 | 0 | 10.5444 | 23.9069 | 0 |  |  | 3
3 |  | 1720263 | 10 | 2.2 | 283.15 | 275.35 | 0.71611 | 0.0044271 | 21.2121 | 0 | 9.4444 | 42.8258 | 0 | [8 empty] | 1720263 | 10 | 2.2 | 283.15 | 275.35 | 0.71611 | 0.0044271 | 21.2121 | 0 | 9.4444 | 21.4129 | 0 |  |  | 3
3 |  | 1720628 | 11.1 | 2.2 | 284.25 | 275.35 | 0.71611 | 0.0044271 | 22.3275 | 0 | 8.3444 | 37.8378 | 0 | [8 empty] | 1720628 | 11.1 | 2.2 | 284.25 | 275.35 | 0.71611 | 0.0044271 | 22.3275 | 0 | 8.3444 | 18.9189 | 0 |  |  | 3
3 |  | 1720993 | 12.8 | 1.7 | 285.95 | 274.85 | 0.69096 | 0.0042706 | 23.6562 | 0 | 6.6444 | 30.1292 | 0 | [8 empty] | 1720993 | 12.8 | 1.7 | 285.95 | 274.85 | 0.69096 | 0.0042706 | 23.6562 | 0 | 6.6444 | 15.0646 | 0 |  |  | 3
3 |  | 1721359 | 12.8 | 2.8 | 285.95 | 275.95 | 0.74735 | 0.0046217 | 24.5424 | 0 | 6.6444 | 30.1292 | 0 | [8 empty] | 1721359 | 12.8 | 2.8 | 285.95 | 275.95 | 0.74735 | 0.0046217 | 24.5424 | 0 | 6.6444 | 15.0646 | 0 |  |  | 3
3 |  | 1721724 | 13.9 | 2.2 | 287.05 | 275.35 | 0.71611 | 0.0044271 | 25.1666 | 0 | 5.5444 | 25.1413 | 0 | [8 empty] | 1721724 | 13.9 | 2.2 | 287.05 | 275.35 | 0.71611 | 0.0044271 | 25.1666 | 0 | 5.5444 | 12.5706 | 0 |  |  | 3
3 |  | 1722089 | 11.1 | 2.2 | 284.25 | 275.35 | 0.71611 | 0.0044271 | 22.3275 | 0 | 8.3444 | 37.8378 | 0 | [8 empty] | 1722089 | 11.1 | 2.2 | 284.25 | 275.35 | 0.71611 | 0.0044271 | 22.3275 | 0 | 8.3444 | 18.9189 | 0 |  |  | 3
3 |  | 1722454 | 8.3 | 1.1 | 281.45 | 274.25 | 0.66182 | 0.0040893 | 18.6383 | 0 | 11.1444 | 50.5344 | 0 | [8 empty] | 1722454 | 8.3 | 1.1 | 281.45 | 274.25 | 0.66182 | 0.0040893 | 18.6383 | 0 | 11.1444 | 25.2672 | 0 |  |  | 3
3 |  | 1722820 | 7.2 | 0.6 | 280.35 | 273.75 | 0.63837 | 0.0039435 | 17.1571 | 0 | 12.2444 | 55.5224 | 0 | [8 empty] | 1722820 | 7.2 | 0.6 | 280.35 | 273.75 | 0.63837 | 0.0039435 | 17.1571 | 0 | 12.2444 | 27.7612 | 0 |  |  | 3
3 |  | 1723185 | 5.6 | 0 | 278.75 | 273.15 | 0.61121 | 0.0037747 | 15.1122 | 0 | 13.8444 | 62.7776 | 0 | [8 empty] | 1723185 | 5.6 | 0 | 278.75 | 273.15 | 0.61121 | 0.0037747 | 15.1122 | 0 | 13.8444 | 31.3888 | 0 |  |  | 3
3 |  | 1723550 | 4.4 | 0 | 277.55 | 273.15 | 0.61121 | 0.0037747 | 13.8968 | 0 | 15.0444 | 68.219 | 0 | [8 empty] | 1723550 | 4.4 | 0 | 277.55 | 273.15 | 0.61121 | 0.0037747 | 13.8968 | 0 | 15.0444 | 34.1095 | 0 |  |  | 3
3 |  | 1723915 | 3.3 | 0 | 276.45 | 273.15 | 0.61121 | 0.0037747 | 12.7828 | 0 | 16.1444 | 73.2069 | 0 | [8 empty] | 1723915 | 3.3 | 0 | 276.45 | 273.15 | 0.61121 | 0.0037747 | 12.7828 | 0 | 16.1444 | 36.6035 | 0 |  |  | 3
3 |  | 1724281 | 3.3 | 0 | 276.45 | 273.15 | 0.61121 | 0.0037747 | 12.7828 | 0 | 16.1444 | 73.2069 | 0 | [8 empty] | 1724281 | 3.3 | 0 | 276.45 | 273.15 | 0.61121 | 0.0037747 | 12.7828 | 0 | 16.1444 | 36.6035 | 0 |  |  | 3
4 |  | 1724646 | 2.2 | 0 | 275.35 | 273.15 | 0.61121 | 0.0037747 | 11.6687 | 0 | 17.2444 | 78.1949 | 0 | [8 empty] | 1724646 | 2.2 | 0 | 275.35 | 273.15 | 0.61121 | 0.0037747 | 11.6687 | 0 | 17.2444 | 39.0974 | 0 |  |  | 4
4 |  | 1725011 | 3.3 | 0 | 276.45 | 273.15 | 0.61121 | 0.0037747 | 12.7828 | 0 | 16.1444 | 73.2069 | 0 | [8 empty] | 1725011 | 3.3 | 0 | 276.45 | 273.15 | 0.61121 | 0.0037747 | 12.7828 | 0 | 16.1444 | 36.6035 | 0 |  |  | 4
4 |  | 1725376 | 3.3 | 0 | 276.45 | 273.15 | 0.61121 | 0.0037747 | 12.7828 | 0 | 16.1444 | 73.2069 | 0 | [8 empty] | 1725376 | 3.3 | 0 | 276.45 | 273.15 | 0.61121 | 0.0037747 | 12.7828 | 0 | 16.1444 | 36.6035 | 0 |  |  | 4
4 |  | 1725742 | 3.3 | -1.1 | 276.45 | 272.05 | 0.55838 | 0.0034466 | 11.9603 | 0 | 16.1444 | 73.2069 | 0 | [8 empty] | 1725742 | 3.3 | -1.1 | 276.45 | 272.05 | 0.55838 | 0.0034466 | 11.9603 | 0 | 16.1444 | 36.6035 | 0 |  |  | 4
4 |  | 1717342 | 2.8 | -1.1 | 275.95 | 272.05 | 0.55838 | 0.0034466 | 11.4542 | 0 | 16.6444 | 75.4742 | 0 | [8 empty] | 1717342 | 2.8 | -1.1 | 275.95 | 272.05 | 0.55838 | 0.0034466 | 11.4542 | 0 | 16.6444 | 37.7371 | 0 |  |  | 4
4 |  | 1717707 | 2.2 | -0.6 | 275.35 | 272.55 | 0.58201 | 0.0035933 | 11.2142 | 0 | 17.2444 | 78.1949 | 0 | [8 empty] | 1717707 | 2.2 | -0.6 | 275.35 | 272.55 | 0.58201 | 0.0035933 | 11.2142 | 0 | 17.2444 | 39.0974 | 0 |  |  | 4
4 |  | 1718072 | 2.2 | -0.6 | 275.35 | 272.55 | 0.58201 | 0.0035933 | 11.2142 | 0 | 17.2444 | 78.1949 | 0 | [8 empty] | 1718072 | 2.2 | -0.6 | 275.35 | 272.55 | 0.58201 | 0.0035933 | 11.2142 | 0 | 17.2444 | 39.0974 | 0 |  |  | 4
4 |  | 1718438 | 1.7 | -1.1 | 274.85 | 272.05 | 0.55838 | 0.0034466 | 10.3408 | 0 | 17.7444 | 80.4621 | 0 | [8 empty] | 1718438 | 1.7 | -1.1 | 274.85 | 272.05 | 0.55838 | 0.0034466 | 10.3408 | 0 | 17.7444 | 40.2311 | 0 |  |  | 4
4 |  | 1718803 | 0 | -1.1 | 273.15 | 272.05 | 0.55838 | 0.0034466 | 8.62 | 0 | 19.4444 | 88.1707 | 0 | [8 empty] | 1718803 | 0 | -1.1 | 273.15 | 272.05 | 0.55838 | 0.0034466 | 8.62 | 0 | 19.4444 | 44.0854 | 0 |  |  | 4
4 |  | 1719168 | 1.7 | 0.6 | 274.85 | 273.75 | 0.63837 | 0.0039435 | 11.585 | 0 | 17.7444 | 80.4621 | 0 | [8 empty] | 1719168 | 1.7 | 0.6 | 274.85 | 273.75 | 0.63837 | 0.0039435 | 11.585 | 0 | 17.7444 | 40.2311 | 0 |  |  | 4
3 |  | 1719533 | 5.6 | 1.1 | 278.75 | 274.25 | 0.66182 | 0.0040893 | 15.9022 | 0 | 13.8444 | 62.7776 | 0 | [8 empty] | 1719533 | 5.6 | 1.1 | 278.75 | 274.25 | 0.66182 | 0.0040893 | 15.9022 | 0 | 13.8444 | 31.3888 | 0 |  |  | 3
3 |  | 1719899 | 6.7 | 1.1 | 279.85 | 274.25 | 0.66182 | 0.0040893 | 17.0169 | 0 | 12.7444 | 57.7896 | 0 | [8 empty] | 1719899 | 6.7 | 1.1 | 279.85 | 274.25 | 0.66182 | 0.0040893 | 17.0169 | 0 | 12.7444 | 28.8948 | 0 |  |  | 3
3 |  | 1720264 | 7.8 | 0 | 280.95 | 273.15 | 0.61121 | 0.0037747 | 17.3404 | 0 | 11.6444 | 52.8017 | 0 | [8 empty] | 1720264 | 7.8 | 0 | 280.95 | 273.15 | 0.61121 | 0.0037747 | 17.3404 | 0 | 11.6444 | 26.4008 | 0 |  |  | 3
3 |  | 1720629 | 10 | -0.6 | 283.15 | 272.55 | 0.58201 | 0.0035933 | 19.1116 | 0 | 9.4444 | 42.8258 | 0 | [8 empty] | 1720629 | 10 | -0.6 | 283.15 | 272.55 | 0.58201 | 0.0035933 | 19.1116 | 0 | 9.4444 | 21.4129 | 0 |  |  | 3
3 |  | 1720994 | 11.1 | -2.2 | 284.25 | 270.95 | 0.50946 | 0.0031431 | 19.0905 | 0 | 8.3444 | 37.8378 | 0 | [8 empty] | 1720994 | 11.1 | -2.2 | 284.25 | 270.95 | 0.50946 | 0.0031431 | 19.0905 | 0 | 8.3444 | 18.9189 | 0 |  |  | 3
3 |  | 1721360 | 11.1 | -2.2 | 284.25 | 270.95 | 0.50946 | 0.0031431 | 19.0905 | 0 | 8.3444 | 37.8378 | 0 | [8 empty] | 1721360 | 11.1 | -2.2 | 284.25 | 270.95 | 0.50946 | 0.0031431 | 19.0905 | 0 | 8.3444 | 18.9189 | 0 |  |  | 3
3 |  | 1721725 | 11.1 | -2.8 | 284.25 | 270.35 | 0.48445 | 0.0029881 | 18.6997 | 0 | 8.3444 | 37.8378 | 0 | [8 empty] | 1721725 | 11.1 | -2.8 | 284.25 | 270.35 | 0.48445 | 0.0029881 | 18.6997 | 0 | 8.3444 | 18.9189 | 0 |  |  | 3
3 |  | 1722090 | 10 | -2.8 | 283.15 | 270.35 | 0.48445 | 0.0029881 | 17.5871 | 0 | 9.4444 | 42.8258 | 0 | [8 empty] | 1722090 | 10 | -2.8 | 283.15 | 270.35 | 0.48445 | 0.0029881 | 17.5871 | 0 | 9.4444 | 21.4129 | 0 |  |  | 3
3 |  | 1722455 | 9.4 | -3.3 | 282.55 | 269.85 | 0.46447 | 0.0028643 | 16.6686 | 0 | 10.0444 | 45.5465 | 0 | [8 empty] | 1722455 | 9.4 | -3.3 | 282.55 | 269.85 | 0.46447 | 0.0028643 | 16.6686 | 0 | 10.0444 | 22.7732 | 0 |  |  | 3
3 |  | 1722821 | 6.7 | -2.2 | 279.85 | 270.95 | 0.50946 | 0.0031431 | 14.6391 | 0 | 12.7444 | 57.7896 | 0 | [8 empty] | 1722821 | 6.7 | -2.2 | 279.85 | 270.95 | 0.50946 | 0.0031431 | 14.6391 | 0 | 12.7444 | 28.8948 | 0 |  |  | 3
3 |  | 1723186 | 5.6 | -1.7 | 278.75 | 271.45 | 0.53119 | 0.0032779 | 13.8647 | 0 | 13.8444 | 62.7776 | 0 | [8 empty] | 1723186 | 5.6 | -1.7 | 278.75 | 271.45 | 0.53119 | 0.0032779 | 13.8647 | 0 | 13.8444 | 31.3888 | 0 |  |  | 3
3 |  | 1723551 | 4.4 | -2.2 | 277.55 | 270.95 | 0.50946 | 0.0031431 | 12.3123 | 0 | 15.0444 | 68.219 | 0 | [8 empty] | 1723551 | 4.4 | -2.2 | 277.55 | 270.95 | 0.50946 | 0.0031431 | 12.3123 | 0 | 15.0444 | 34.1095 | 0 |  |  | 3
3 |  | 1723916 | 3.3 | -1.7 | 276.45 | 271.45 | 0.53119 | 0.0032779 | 11.5373 | 0 | 16.1444 | 73.2069 | 0 | [8 empty] | 1723916 | 3.3 | -1.7 | 276.45 | 271.45 | 0.53119 | 0.0032779 | 11.5373 | 0 | 16.1444 | 36.6035 | 0 |  |  | 3
3 |  | 1724282 | 4.4 | -1.1 | 277.55 | 272.05 | 0.55838 | 0.0034466 | 13.0738 | 0 | 15.0444 | 68.219 | 0 | [8 empty] | 1724282 | 4.4 | -1.1 | 277.55 | 272.05 | 0.55838 | 0.0034466 | 13.0738 | 0 | 15.0444 | 34.1095 | 0 |  |  | 3
4 |  | 1724647 | 2.8 | -1.1 | 275.95 | 272.05 | 0.55838 | 0.0034466 | 11.4542 | 0 | 16.6444 | 75.4742 | 0 | [8 empty] | 1724647 | 2.8 | -1.1 | 275.95 | 272.05 | 0.55838 | 0.0034466 | 11.4542 | 0 | 16.6444 | 37.7371 | 0 |  |  | 4
4 |  | 1725012 | 2.2 | -1.1 | 275.35 | 272.05 | 0.55838 | 0.0034466 | 10.8469 | 0 | 17.2444 | 78.1949 | 0 | [8 empty] | 1725012 | 2.2 | -1.1 | 275.35 | 272.05 | 0.55838 | 0.0034466 | 10.8469 | 0 | 17.2444 | 39.0974 | 0 |  |  | 4
4 |  | 1725377 | 4.4 | -1.7 | 277.55 | 271.45 | 0.53119 | 0.0032779 | 12.6504 | 0 | 15.0444 | 68.219 | 0 | [8 empty] | 1725377 | 4.4 | -1.7 | 277.55 | 271.45 | 0.53119 | 0.0032779 | 12.6504 | 0 | 15.0444 | 34.1095 | 0 |  |  | 4
4 |  | 1725743 | 4.4 | -1.7 | 277.55 | 271.45 | 0.53119 | 0.0032779 | 12.6504 | 0 | 15.0444 | 68.219 | 0 | [8 empty] | 1725743 | 4.4 | -1.7 | 277.55 | 271.45 | 0.53119 | 0.0032779 | 12.6504 | 0 | 15.0444 | 34.1095 | 0 |  |  | 4
4 |  | 1717343 | 4.4 | -2.8 | 277.55 | 270.35 | 0.48445 | 0.0029881 | 11.9233 | 0 | 15.0444 | 68.219 | 0 | [8 empty] | 1717343 | 4.4 | -2.8 | 277.55 | 270.35 | 0.48445 | 0.0029881 | 11.9233 | 0 | 15.0444 | 34.1095 | 0 |  |  | 4
4 |  | 1717708 | 4.4 | 0 | 277.55 | 273.15 | 0.61121 | 0.0037747 | 13.8968 | 0 | 15.0444 | 68.219 | 0 | [8 empty] | 1717708 | 4.4 | 0 | 277.55 | 273.15 | 0.61121 | 0.0037747 | 13.8968 | 0 | 15.0444 | 34.1095 | 0 |  |  | 4
4 |  | 1718073 | 3.9 | 1.1 | 277.05 | 274.25 | 0.66182 | 0.0040893 | 14.1795 | 0 | 15.5444 | 70.4862 | 0 | [8 empty] | 1718073 | 3.9 | 1.1 | 277.05 | 274.25 | 0.66182 | 0.0040893 | 14.1795 | 0 | 15.5444 | 35.2431 | 0 |  |  | 4
4 |  | 1718439 | 1.7 | 0.6 | 274.85 | 273.75 | 0.63837 | 0.0039435 | 11.585 | 0 | 17.7444 | 80.4621 | 0 | [8 empty] | 1718439 | 1.7 | 0.6 | 274.85 | 273.75 | 0.63837 | 0.0039435 | 11.585 | 0 | 17.7444 | 40.2311 | 0 |  |  | 4
4 |  | 1718804 | 2.8 | 2.2 | 275.95 | 275.35 | 0.71611 | 0.0044271 | 13.9113 | 0 | 16.6444 | 75.4742 | 0 | [8 empty] | 1718804 | 2.8 | 2.2 | 275.95 | 275.35 | 0.71611 | 0.0044271 | 13.9113 | 0 | 16.6444 | 37.7371 | 0 |  |  | 4
4 |  | 1719169 | 4.4 | 2.8 | 277.55 | 275.95 | 0.74735 | 0.0046217 | 16.0219 | 0 | 15.0444 | 68.219 | 0 | [8 empty] | 1719169 | 4.4 | 2.8 | 277.55 | 275.95 | 0.74735 | 0.0046217 | 16.0219 | 0 | 15.0444 | 34.1095 | 0 |  |  | 4
3 |  | 1719534 | 6.7 | 3.3 | 279.85 | 276.45 | 0.7743 | 0.0047896 | 18.777 | 0 | 12.7444 | 57.7896 | 0 | [8 empty] | 1719534 | 6.7 | 3.3 | 279.85 | 276.45 | 0.7743 | 0.0047896 | 18.777 | 0 | 12.7444 | 28.8948 | 0 |  |  | 3
3 |  | 1719900 | 7.2 | 2.8 | 280.35 | 275.95 | 0.74735 | 0.0046217 | 18.8621 | 0 | 12.2444 | 55.5224 | 0 | [8 empty] | 1719900 | 7.2 | 2.8 | 280.35 | 275.95 | 0.74735 | 0.0046217 | 18.8621 | 0 | 12.2444 | 27.7612 | 0 |  |  | 3
3 |  | 1720265 | 6.1 | 0 | 279.25 | 273.15 | 0.61121 | 0.0037747 | 15.6186 | 0 | 13.3444 | 60.5103 | 0 | [8 empty] | 1720265 | 6.1 | 0 | 279.25 | 273.15 | 0.61121 | 0.0037747 | 15.6186 | 0 | 13.3444 | 30.2552 | 0 |  |  | 3
3 |  | 1720630 | 7.2 | -1.1 | 280.35 | 272.05 | 0.55838 | 0.0034466 | 15.908 | 0 | 12.2444 | 55.5224 | 0 | [8 empty] | 1720630 | 7.2 | -1.1 | 280.35 | 272.05 | 0.55838 | 0.0034466 | 15.908 | 0 | 12.2444 | 27.7612 | 0 |  |  | 3
3 |  | 1720995 | 7.2 | -1.7 | 280.35 | 271.45 | 0.53119 | 0.0032779 | 15.4838 | 0 | 12.2444 | 55.5224 | 0 | [8 empty] | 1720995 | 7.2 | -1.7 | 280.35 | 271.45 | 0.53119 | 0.0032779 | 15.4838 | 0 | 12.2444 | 27.7612 | 0 |  |  | 3
3 |  | 1721361 | 5.6 | -1.1 | 278.75 | 272.05 | 0.55838 | 0.0034466 | 14.2884 | 0 | 13.8444 | 62.7776 | 0 | [8 empty] | 1721361 | 5.6 | -1.1 | 278.75 | 272.05 | 0.55838 | 0.0034466 | 14.2884 | 0 | 13.8444 | 31.3888 | 0 |  |  | 3
3 |  | 1721726 | 5 | -0.6 | 278.15 | 272.55 | 0.58201 | 0.0035933 | 14.0492 | 0 | 14.4444 | 65.4983 | 0 | [8 empty] | 1721726 | 5 | -0.6 | 278.15 | 272.55 | 0.58201 | 0.0035933 | 14.0492 | 0 | 14.4444 | 32.7491 | 0 |  |  | 3
3 |  | 1722091 | 4.4 | -1.1 | 277.55 | 272.05 | 0.55838 | 0.0034466 | 13.0738 | 0 | 15.0444 | 68.219 | 0 | [8 empty] | 1722091 | 4.4 | -1.1 | 277.55 | 272.05 | 0.55838 | 0.0034466 | 13.0738 | 0 | 15.0444 | 34.1095 | 0 |  |  | 3
3 |  | 1722456 | 4.4 | -1.1 | 277.55 | 272.05 | 0.55838 | 0.0034466 | 13.0738 | 0 | 15.0444 | 68.219 | 0 | [8 empty] | 1722456 | 4.4 | -1.1 | 277.55 | 272.05 | 0.55838 | 0.0034466 | 13.0738 | 0 | 15.0444 | 34.1095 | 0 |  |  | 3
3 |  | 1722822 | 4.4 | -1.1 | 277.55 | 272.05 | 0.55838 | 0.0034466 | 13.0738 | 0 | 15.0444 | 68.219 | 0 | [8 empty] | 1722822 | 4.4 | -1.1 | 277.55 | 272.05 | 0.55838 | 0.0034466 | 13.0738 | 0 | 15.0444 | 34.1095 | 0 |  |  | 3
3 |  | 1723187 | 3.9 | -1.1 | 277.05 | 272.05 | 0.55838 | 0.0034466 | 12.5676 | 0 | 15.5444 | 70.4862 | 0 | [8 empty] | 1723187 | 3.9 | -1.1 | 277.05 | 272.05 | 0.55838 | 0.0034466 | 12.5676 | 0 | 15.5444 | 35.2431 | 0 |  |  | 3
3 |  | 1723552 | 3.9 | -1.1 | 277.05 | 272.05 | 0.55838 | 0.0034466 | 12.5676 | 0 | 15.5444 | 70.4862 | 0 | [8 empty] | 1723552 | 3.9 | -1.1 | 277.05 | 272.05 | 0.55838 | 0.0034466 | 12.5676 | 0 | 15.5444 | 35.2431 | 0 |  |  | 3
3 |  | 1723917 | 3.3 | -1.1 | 276.45 | 272.05 | 0.55838 | 0.0034466 | 11.9603 | 0 | 16.1444 | 73.2069 | 0 | [8 empty] | 1723917 | 3.3 | -1.1 | 276.45 | 272.05 | 0.55838 | 0.0034466 | 11.9603 | 0 | 16.1444 | 36.6035 | 0 |  |  | 3
3 |  | 1724283 | 3.3 | -1.1 | 276.45 | 272.05 | 0.55838 | 0.0034466 | 11.9603 | 0 | 16.1444 | 73.2069 | 0 | [8 empty] | 1724283 | 3.3 | -1.1 | 276.45 | 272.05 | 0.55838 | 0.0034466 | 11.9603 | 0 | 16.1444 | 36.6035 | 0 |  |  | 3
4 |  | 1724648 | 2.8 | -1.1 | 275.95 | 272.05 | 0.55838 | 0.0034466 | 11.4542 | 0 | 16.6444 | 75.4742 | 0 | [8 empty] | 1724648 | 2.8 | -1.1 | 275.95 | 272.05 | 0.55838 | 0.0034466 | 11.4542 | 0 | 16.6444 | 37.7371 | 0 |  |  | 4
4 |  | 1725013 | 2.8 | -1.7 | 275.95 | 271.45 | 0.53119 | 0.0032779 | 11.0314 | 0 | 16.6444 | 75.4742 | 0 | [8 empty] | 1725013 | 2.8 | -1.7 | 275.95 | 271.45 | 0.53119 | 0.0032779 | 11.0314 | 0 | 16.6444 | 37.7371 | 0 |  |  | 4
4 |  | 1725378 | 2.2 | -1.7 | 275.35 | 271.45 | 0.53119 | 0.0032779 | 10.4242 | 0 | 17.2444 | 78.1949 | 0 | [8 empty] | 1725378 | 2.2 | -1.7 | 275.35 | 271.45 | 0.53119 | 0.0032779 | 10.4242 | 0 | 17.2444 | 39.0974 | 0 |  |  | 4
4 |  | 1725744 | 2.8 | -1.1 | 275.95 | 272.05 | 0.55838 | 0.0034466 | 11.4542 | 0 | 16.6444 | 75.4742 | 0 | [8 empty] | 1725744 | 2.8 | -1.1 | 275.95 | 272.05 | 0.55838 | 0.0034466 | 11.4542 | 0 | 16.6444 | 37.7371 | 0 |  |  | 4
4 |  | 1717344 | 2.8 | -3.9 | 275.95 | 269.25 | 0.44149 | 0.0027219 | 9.6381 | 0 | 16.6444 | 75.4742 | 0 | [8 empty] | 1717344 | 2.8 | -3.9 | 275.95 | 269.25 | 0.44149 | 0.0027219 | 9.6381 | 0 | 16.6444 | 37.7371 | 0 |  |  | 4
4 |  | 1717709 | 1.7 | -3.9 | 274.85 | 269.25 | 0.44149 | 0.0027219 | 8.5261 | 0 | 17.7444 | 80.4621 | 0 | [8 empty] | 1717709 | 1.7 | -3.9 | 274.85 | 269.25 | 0.44149 | 0.0027219 | 8.5261 | 0 | 17.7444 | 40.2311 | 0 |  |  | 4
4 |  | 1718074 | 1.7 | -5 | 274.85 | 268.15 | 0.40203 | 0.0024777 | 7.9145 | 0 | 17.7444 | 80.4621 | 0 | [8 empty] | 1718074 | 1.7 | -5 | 274.85 | 268.15 | 0.40203 | 0.0024777 | 7.9145 | 0 | 17.7444 | 40.2311 | 0 |  |  | 4
4 |  | 1718440 | 1.7 | -3.9 | 274.85 | 269.25 | 0.44149 | 0.0027219 | 8.5261 | 0 | 17.7444 | 80.4621 | 0 | [8 empty] | 1718440 | 1.7 | -3.9 | 274.85 | 269.25 | 0.44149 | 0.0027219 | 8.5261 | 0 | 17.7444 | 40.2311 | 0 |  |  | 4
4 |  | 1718805 | 1.7 | -4.4 | 274.85 | 268.75 | 0.42314 | 0.0026083 | 8.2416 | 0 | 17.7444 | 80.4621 | 0 | [8 empty] | 1718805 | 1.7 | -4.4 | 274.85 | 268.75 | 0.42314 | 0.0026083 | 8.2416 | 0 | 17.7444 | 40.2311 | 0 |  |  | 4
4 |  | 1719170 | 1.7 | -5.6 | 274.85 | 267.55 | 0.38189 | 0.0023531 | 7.6024 | 0 | 17.7444 | 80.4621 | 0 | [8 empty] | 1719170 | 1.7 | -5.6 | 274.85 | 267.55 | 0.38189 | 0.0023531 | 7.6024 | 0 | 17.7444 | 40.2311 | 0 |  |  | 4
3 |  | 1719535 | 2.2 | -5.6 | 275.35 | 267.55 | 0.38189 | 0.0023531 | 8.1076 | 0 | 17.2444 | 78.1949 | 0 | [8 empty] | 1719535 | 2.2 | -5.6 | 275.35 | 267.55 | 0.38189 | 0.0023531 | 8.1076 | 0 | 17.2444 | 39.0974 | 0 |  |  | 3
3 |  | 1719901 | 3.3 | -3.9 | 276.45 | 269.25 | 0.44149 | 0.0027219 | 10.1436 | 0 | 16.1444 | 73.2069 | 0 | [8 empty] | 1719901 | 3.3 | -3.9 | 276.45 | 269.25 | 0.44149 | 0.0027219 | 10.1436 | 0 | 16.1444 | 36.6035 | 0 |  |  | 3
3 |  | 1720266 | 3.3 | -5 | 276.45 | 268.15 | 0.40203 | 0.0024777 | 9.5312 | 0 | 16.1444 | 73.2069 | 0 | [8 empty] | 1720266 | 3.3 | -5 | 276.45 | 268.15 | 0.40203 | 0.0024777 | 9.5312 | 0 | 16.1444 | 36.6035 | 0 |  |  | 3
3 |  | 1720631 | 4.4 | -3.9 | 277.55 | 269.25 | 0.44149 | 0.0027219 | 11.2556 | 0 | 15.0444 | 68.219 | 0 | [8 empty] | 1720631 | 4.4 | -3.9 | 277.55 | 269.25 | 0.44149 | 0.0027219 | 11.2556 | 0 | 15.0444 | 34.1095 | 0 |  |  | 3
3 |  | 1720996 | 5 | -3.9 | 278.15 | 269.25 | 0.44149 | 0.0027219 | 11.8621 | 0 | 14.4444 | 65.4983 | 0 | [8 empty] | 1720996 | 5 | -3.9 | 278.15 | 269.25 | 0.44149 | 0.0027219 | 11.8621 | 0 | 14.4444 | 32.7491 | 0 |  |  | 3
3 |  | 1721362 | 5.6 | -4.4 | 278.75 | 268.75 | 0.42314 | 0.0026083 | 12.1833 | 0 | 13.8444 | 62.7776 | 0 | [8 empty] | 1721362 | 5.6 | -4.4 | 278.75 | 268.75 | 0.42314 | 0.0026083 | 12.1833 | 0 | 13.8444 | 31.3888 | 0 |  |  | 3
3 |  | 1721727 | 5.6 | -4.4 | 278.75 | 268.75 | 0.42314 | 0.0026083 | 12.1833 | 0 | 13.8444 | 62.7776 | 0 | [8 empty] | 1721727 | 5.6 | -4.4 | 278.75 | 268.75 | 0.42314 | 0.0026083 | 12.1833 | 0 | 13.8444 | 31.3888 | 0 |  |  | 3
3 |  | 1722092 | 4.4 | -5.6 | 277.55 | 267.55 | 0.38189 | 0.0023531 | 10.3301 | 0 | 15.0444 | 68.219 | 0 | [8 empty] | 1722092 | 4.4 | -5.6 | 277.55 | 267.55 | 0.38189 | 0.0023531 | 10.3301 | 0 | 15.0444 | 34.1095 | 0 |  |  | 3
3 |  | 1722457 | 2.2 | -5.6 | 275.35 | 267.55 | 0.38189 | 0.0023531 | 8.1076 | 0 | 17.2444 | 78.1949 | 0 | [8 empty] | 1722457 | 2.2 | -5.6 | 275.35 | 267.55 | 0.38189 | 0.0023531 | 8.1076 | 0 | 17.2444 | 39.0974 | 0 |  |  | 3
3 |  | 1722823 | 2.2 | -5.6 | 275.35 | 267.55 | 0.38189 | 0.0023531 | 8.1076 | 0 | 17.2444 | 78.1949 | 0 | [8 empty] | 1722823 | 2.2 | -5.6 | 275.35 | 267.55 | 0.38189 | 0.0023531 | 8.1076 | 0 | 17.2444 | 39.0974 | 0 |  |  | 3
3 |  | 1723188 | 0.6 | -4.4 | 273.75 | 268.75 | 0.42314 | 0.0026083 | 7.1298 | 0 | 18.8444 | 85.4501 | 0 | [8 empty] | 1723188 | 0.6 | -4.4 | 273.75 | 268.75 | 0.42314 | 0.0026083 | 7.1298 | 0 | 18.8444 | 42.725 | 0 |  |  | 3
3 |  | 1723553 | 0.6 | -3.9 | 273.75 | 269.25 | 0.44149 | 0.0027219 | 7.4141 | 0 | 18.8444 | 85.4501 | 0 | [8 empty] | 1723553 | 0.6 | -3.9 | 273.75 | 269.25 | 0.44149 | 0.0027219 | 7.4141 | 0 | 18.8444 | 42.725 | 0 |  |  | 3
3 |  | 1723918 | 0 | -5 | 273.15 | 268.15 | 0.40203 | 0.0024777 | 6.1967 | 0 | 19.4444 | 88.1707 | 0 | [8 empty] | 1723918 | 0 | -5 | 273.15 | 268.15 | 0.40203 | 0.0024777 | 6.1967 | 0 | 19.4444 | 44.0854 | 0 |  |  | 3
3 |  | 1724284 | -0.6 | -5 | 272.55 | 268.15 | 0.40203 | 0.0024777 | 5.5904 | 0 | 20.0444 | 90.8914 | 0 | [8 empty] | 1724284 | -0.6 | -5 | 272.55 | 268.15 | 0.40203 | 0.0024777 | 5.5904 | 0 | 20.0444 | 45.4457 | 0 |  |  | 3
4 |  | 1724649 | -1.1 | -5 | 272.05 | 268.15 | 0.40203 | 0.0024777 | 5.0851 | 0 | 20.5444 | 93.1587 | 0 | [8 empty] | 1724649 | -1.1 | -5 | 272.05 | 268.15 | 0.40203 | 0.0024777 | 5.0851 | 0 | 20.5444 | 46.5793 | 0 |  |  | 4
4 |  | 1725014 | -1.7 | -5.6 | 271.45 | 267.55 | 0.38189 | 0.0023531 | 4.1676 | 0 | 21.1444 | 95.8794 | 0 | [8 empty] | 1725014 | -1.7 | -5.6 | 271.45 | 267.55 | 0.38189 | 0.0023531 | 4.1676 | 0 | 21.1444 | 47.9397 | 0 |  |  | 4
4 |  | 1725379 | -2.2 | -5.6 | 270.95 | 267.55 | 0.38189 | 0.0023531 | 3.6625 | 0 | 21.6444 | 98.1466 | 0 | [8 empty] | 1725379 | -2.2 | -5.6 | 270.95 | 267.55 | 0.38189 | 0.0023531 | 3.6625 | 0 | 21.6444 | 49.0733 | 0 |  |  | 4
4 |  | 1725745 | -2.8 | -6.1 | 270.35 | 267.05 | 0.36581 | 0.0022537 | 2.8082 | 0 | 22.2444 | 100.8673 | 0 | [8 empty] | 1725745 | -2.8 | -6.1 | 270.35 | 267.05 | 0.36581 | 0.0022537 | 2.8082 | 0 | 22.2444 | 50.4337 | 0 |  |  | 4
4 |  | 1717345 | -2.8 | -6.7 | 270.35 | 266.45 | 0.34733 | 0.0021394 | 2.5231 | 0 | 22.2444 | 100.8673 | 0 | [8 empty] | 1717345 | -2.8 | -6.7 | 270.35 | 266.45 | 0.34733 | 0.0021394 | 2.5231 | 0 | 22.2444 | 50.4337 | 0 |  |  | 4
4 |  | 1717710 | -3.3 | -6.1 | 269.85 | 267.05 | 0.36581 | 0.0022537 | 2.3032 | 0 | 22.7444 | 103.1346 | 0 | [8 empty] | 1717710 | -3.3 | -6.1 | 269.85 | 267.05 | 0.36581 | 0.0022537 | 2.3032 | 0 | 22.7444 | 51.5673 | 0 |  |  | 4
4 |  | 1718075 | -3.3 | -5.6 | 269.85 | 267.55 | 0.38189 | 0.0023531 | 2.5512 | 0 | 22.7444 | 103.1346 | 0 | [8 empty] | 1718075 | -3.3 | -5.6 | 269.85 | 267.55 | 0.38189 | 0.0023531 | 2.5512 | 0 | 22.7444 | 51.5673 | 0 |  |  | 4
4 |  | 1718441 | -3.3 | -5.6 | 269.85 | 267.55 | 0.38189 | 0.0023531 | 2.5512 | 0 | 22.7444 | 103.1346 | 0 | [8 empty] | 1718441 | -3.3 | -5.6 | 269.85 | 267.55 | 0.38189 | 0.0023531 | 2.5512 | 0 | 22.7444 | 51.5673 | 0 |  |  | 4
4 |  | 1718806 | -3.3 | -5.6 | 269.85 | 267.55 | 0.38189 | 0.0023531 | 2.5512 | 0 | 22.7444 | 103.1346 | 0 | [8 empty] | 1718806 | -3.3 | -5.6 | 269.85 | 267.55 | 0.38189 | 0.0023531 | 2.5512 | 0 | 22.7444 | 51.5673 | 0 |  |  | 4
4 |  | 1719171 | -3.3 | -5 | 269.85 | 268.15 | 0.40203 | 0.0024777 | 2.8621 | 0 | 22.7444 | 103.1346 | 0 | [8 empty] | 1719171 | -3.3 | -5 | 269.85 | 268.15 | 0.40203 | 0.0024777 | 2.8621 | 0 | 22.7444 | 51.5673 | 0 |  |  | 4
3 |  | 1719536 | -0.6 | -5 | 272.55 | 268.15 | 0.40203 | 0.0024777 | 5.5904 | 0 | 20.0444 | 90.8914 | 0 | [8 empty] | 1719536 | -0.6 | -5 | 272.55 | 268.15 | 0.40203 | 0.0024777 | 5.5904 | 0 | 20.0444 | 45.4457 | 0 |  |  | 3
3 |  | 1719902 | 2.2 | -3.9 | 275.35 | 269.25 | 0.44149 | 0.0027219 | 9.0316 | 0 | 17.2444 | 78.1949 | 0 | [8 empty] | 1719902 | 2.2 | -3.9 | 275.35 | 269.25 | 0.44149 | 0.0027219 | 9.0316 | 0 | 17.2444 | 39.0974 | 0 |  |  | 3
3 |  | 1720267 | 5 | -6.1 | 278.15 | 267.05 | 0.36581 | 0.0022537 | 10.6867 | 0 | 14.4444 | 65.4983 | 0 | [8 empty] | 1720267 | 5 | -6.1 | 278.15 | 267.05 | 0.36581 | 0.0022537 | 10.6867 | 0 | 14.4444 | 32.7491 | 0 |  |  | 3
3 |  | 1720632 | 6.7 | -8.9 | 279.85 | 264.25 | 0.28664 | 0.0017645 | 11.1746 | 0 | 12.7444 | 57.7896 | 0 | [8 empty] | 1720632 | 6.7 | -8.9 | 279.85 | 264.25 | 0.28664 | 0.0017645 | 11.1746 | 0 | 12.7444 | 28.8948 | 0 |  |  | 3
3 |  | 1720997 | 7.8 | -8.9 | 280.95 | 264.25 | 0.28664 | 0.0017645 | 12.2847 | 0 | 11.6444 | 52.8017 | 0 | [8 empty] | 1720997 | 7.8 | -8.9 | 280.95 | 264.25 | 0.28664 | 0.0017645 | 12.2847 | 0 | 11.6444 | 26.4008 | 0 |  |  | 3
3 |  | 1721363 | 9.4 | -11.1 | 282.55 | 262.05 | 0.23578 | 0.0014507 | 13.1093 | 0 | 10.0444 | 45.5465 | 0 | [8 empty] | 1721363 | 9.4 | -11.1 | 282.55 | 262.05 | 0.23578 | 0.0014507 | 13.1093 | 0 | 10.0444 | 22.7732 | 0 |  |  | 3
3 |  | 1721728 | 10 | -10 | 283.15 | 263.15 | 0.26008 | 0.0016006 | 14.092 | 0 | 9.4444 | 42.8258 | 0 | [8 empty] | 1721728 | 10 | -10 | 283.15 | 263.15 | 0.26008 | 0.0016006 | 14.092 | 0 | 9.4444 | 21.4129 | 0 |  |  | 3
3 |  | 1722093 | 9.4 | -11.1 | 282.55 | 262.05 | 0.23578 | 0.0014507 | 13.1093 | 0 | 10.0444 | 45.5465 | 0 | [8 empty] | 1722093 | 9.4 | -11.1 | 282.55 | 262.05 | 0.23578 | 0.0014507 | 13.1093 | 0 | 10.0444 | 22.7732 | 0 |  |  | 3
3 |  | 1722458 | 5.6 | -9.4 | 278.75 | 263.75 | 0.27427 | 0.0016882 | 9.8728 | 0 | 13.8444 | 62.7776 | 0 | [8 empty] | 1722458 | 5.6 | -9.4 | 278.75 | 263.75 | 0.27427 | 0.0016882 | 9.8728 | 0 | 13.8444 | 31.3888 | 0 |  |  | 3
3 |  | 1722824 | 2.2 | -8.3 | 275.35 | 264.85 | 0.30215 | 0.0018603 | 6.8732 | 0 | 17.2444 | 78.1949 | 0 | [8 empty] | 1722824 | 2.2 | -8.3 | 275.35 | 264.85 | 0.30215 | 0.0018603 | 6.8732 | 0 | 17.2444 | 39.0974 | 0 |  |  | 3
3 |  | 1723189 | 1.1 | -7.8 | 274.25 | 265.35 | 0.31566 | 0.0019437 | 5.9717 | 0 | 18.3444 | 83.1828 | 0 | [8 empty] | 1723189 | 1.1 | -7.8 | 274.25 | 265.35 | 0.31566 | 0.0019437 | 5.9717 | 0 | 18.3444 | 41.5914 | 0 |  |  | 3
3 |  | 1723554 | 0.6 | -6.7 | 273.75 | 266.45 | 0.34733 | 0.0021394 | 5.9566 | 0 | 18.8444 | 85.4501 | 0 | [8 empty] | 1723554 | 0.6 | -6.7 | 273.75 | 266.45 | 0.34733 | 0.0021394 | 5.9566 | 0 | 18.8444 | 42.725 | 0 |  |  | 3
3 |  | 1723919 | -0.6 | -6.7 | 272.55 | 266.45 | 0.34733 | 0.0021394 | 4.7448 | 0 | 20.0444 | 90.8914 | 0 | [8 empty] | 1723919 | -0.6 | -6.7 | 272.55 | 266.45 | 0.34733 | 0.0021394 | 4.7448 | 0 | 20.0444 | 45.4457 | 0 |  |  | 3
3 |  | 1724285 | 0 | -6.7 | 273.15 | 266.45 | 0.34733 | 0.0021394 | 5.3507 | 0 | 19.4444 | 88.1707 | 0 | [8 empty] | 1724285 | 0 | -6.7 | 273.15 | 266.45 | 0.34733 | 0.0021394 | 5.3507 | 0 | 19.4444 | 44.0854 | 0 |  |  | 3
4 |  | 1724650 | -0.6 | -6.7 | 272.55 | 266.45 | 0.34733 | 0.0021394 | 4.7448 | 0 | 20.0444 | 90.8914 | 0 | [8 empty] | 1724650 | -0.6 | -6.7 | 272.55 | 266.45 | 0.34733 | 0.0021394 | 4.7448 | 0 | 20.0444 | 45.4457 | 0 |  |  | 4
4 |  | 1725015 | -1.1 | -5.6 | 272.05 | 267.55 | 0.38189 | 0.0023531 | 4.7738 | 0 | 20.5444 | 93.1587 | 0 | [8 empty] | 1725015 | -1.1 | -5.6 | 272.05 | 267.55 | 0.38189 | 0.0023531 | 4.7738 | 0 | 20.5444 | 46.5793 | 0 |  |  | 4
4 |  | 1725380 | -2.8 | -6.1 | 270.35 | 267.05 | 0.36581 | 0.0022537 | 2.8082 | 0 | 22.2444 | 100.8673 | 0 | [8 empty] | 1725380 | -2.8 | -6.1 | 270.35 | 267.05 | 0.36581 | 0.0022537 | 2.8082 | 0 | 22.2444 | 50.4337 | 0 |  |  | 4
4 |  | 1725746 | -3.3 | -6.1 | 269.85 | 267.05 | 0.36581 | 0.0022537 | 2.3032 | 0 | 22.7444 | 103.1346 | 0 | [8 empty] | 1725746 | -3.3 | -6.1 | 269.85 | 267.05 | 0.36581 | 0.0022537 | 2.3032 | 0 | 22.7444 | 51.5673 | 0 |  |  | 4
4 |  | 1717346 | -3.9 | -6.1 | 269.25 | 267.05 | 0.36581 | 0.0022537 | 1.6971 | 0 | 23.3444 | 105.8553 | 0 | [8 empty] | 1717346 | -3.9 | -6.1 | 269.25 | 267.05 | 0.36581 | 0.0022537 | 1.6971 | 0 | 23.3444 | 52.9276 | 0 |  |  | 4
4 |  | 1717711 | -1.1 | -5.6 | 272.05 | 267.55 | 0.38189 | 0.0023531 | 4.7738 | 0 | 20.5444 | 93.1587 | 0 | [8 empty] | 1717711 | -1.1 | -5.6 | 272.05 | 267.55 | 0.38189 | 0.0023531 | 4.7738 | 0 | 20.5444 | 46.5793 | 0 |  |  | 4
4 |  | 1718076 | -2.8 | -5.6 | 270.35 | 267.55 | 0.38189 | 0.0023531 | 3.0563 | 0 | 22.2444 | 100.8673 | 0 | [8 empty] | 1718076 | -2.8 | -5.6 | 270.35 | 267.55 | 0.38189 | 0.0023531 | 3.0563 | 0 | 22.2444 | 50.4337 | 0 |  |  | 4
4 |  | 1718442 | -2.8 | -5.6 | 270.35 | 267.55 | 0.38189 | 0.0023531 | 3.0563 | 0 | 22.2444 | 100.8673 | 0 | [8 empty] | 1718442 | -2.8 | -5.6 | 270.35 | 267.55 | 0.38189 | 0.0023531 | 3.0563 | 0 | 22.2444 | 50.4337 | 0 |  |  | 4
4 |  | 1718807 | -2.8 | -5 | 270.35 | 268.15 | 0.40203 | 0.0024777 | 3.3673 | 0 | 22.2444 | 100.8673 | 0 | [8 empty] | 1718807 | -2.8 | -5 | 270.35 | 268.15 | 0.40203 | 0.0024777 | 3.3673 | 0 | 22.2444 | 50.4337 | 0 |  |  | 4
4 |  | 1719172 | 5.6 | -2.2 | 278.75 | 270.95 | 0.50946 | 0.0031431 | 13.5263 | 0 | 13.8444 | 62.7776 | 0 | [8 empty] | 1719172 | 5.6 | -2.2 | 278.75 | 270.95 | 0.50946 | 0.0031431 | 13.5263 | 0 | 13.8444 | 31.3888 | 0 |  |  | 4
3 |  | 1719537 | 6.7 | -1.7 | 279.85 | 271.45 | 0.53119 | 0.0032779 | 14.9779 | 0 | 12.7444 | 57.7896 | 0 | [8 empty] | 1719537 | 6.7 | -1.7 | 279.85 | 271.45 | 0.53119 | 0.0032779 | 14.9779 | 0 | 12.7444 | 28.8948 | 0 |  |  | 3
3 |  | 1719903 | 7.2 | -0.6 | 280.35 | 272.55 | 0.58201 | 0.0035933 | 16.2766 | 0 | 12.2444 | 55.5224 | 0 | [8 empty] | 1719903 | 7.2 | -0.6 | 280.35 | 272.55 | 0.58201 | 0.0035933 | 16.2766 | 0 | 12.2444 | 27.7612 | 0 |  |  | 3
3 |  | 1720268 | 11.7 | 2.8 | 284.85 | 275.95 | 0.74735 | 0.0046217 | 23.4266 | 0 | 7.7444 | 35.1171 | 0 | [8 empty] | 1720268 | 11.7 | 2.8 | 284.85 | 275.95 | 0.74735 | 0.0046217 | 23.4266 | 0 | 7.7444 | 17.5586 | 0 |  |  | 3
3 |  | 1720633 | 15 | 3.9 | 288.15 | 277.05 | 0.80778 | 0.0049984 | 27.7262 | 0 | 4.4444 | 20.1533 | 0 | [8 empty] | 1720633 | 15 | 3.9 | 288.15 | 277.05 | 0.80778 | 0.0049984 | 27.7262 | 0 | 4.4444 | 10.0767 | 0 |  |  | 3
3 |  | 1720998 | 16.1 | 4.4 | 289.25 | 277.55 | 0.83664 | 0.0051785 | 29.2985 | 0 | 3.3444 | 15.1654 | 0 | [8 empty] | 1720998 | 16.1 | 4.4 | 289.25 | 277.55 | 0.83664 | 0.0051785 | 29.2985 | 0 | 3.3444 | 7.5827 | 0 |  |  | 3
3 |  | 1721364 | 16.1 | 4.4 | 289.25 | 277.55 | 0.83664 | 0.0051785 | 29.2985 | 0 | 3.3444 | 15.1654 | 0 | [8 empty] | 1721364 | 16.1 | 4.4 | 289.25 | 277.55 | 0.83664 | 0.0051785 | 29.2985 | 0 | 3.3444 | 7.5827 | 0 |  |  | 3
3 |  | 1721729 | 15.6 | 4.4 | 288.75 | 277.55 | 0.83664 | 0.0051785 | 28.7908 | 0 | 3.8444 | 17.4326 | 0 | [8 empty] | 1721729 | 15.6 | 4.4 | 288.75 | 277.55 | 0.83664 | 0.0051785 | 28.7908 | 0 | 3.8444 | 8.7163 | 0 |  |  | 3
3 |  | 1722094 | 15.6 | 4.4 | 288.75 | 277.55 | 0.83664 | 0.0051785 | 28.7908 | 0 | 3.8444 | 17.4326 | 0 | [8 empty] | 1722094 | 15.6 | 4.4 | 288.75 | 277.55 | 0.83664 | 0.0051785 | 28.7908 | 0 | 3.8444 | 8.7163 | 0 |  |  | 3
3 |  | 1722459 | 13.9 | 3.3 | 287.05 | 276.45 | 0.7743 | 0.0047896 | 26.0825 | 0 | 5.5444 | 25.1413 | 0 | [8 empty] | 1722459 | 13.9 | 3.3 | 287.05 | 276.45 | 0.7743 | 0.0047896 | 26.0825 | 0 | 5.5444 | 12.5706 | 0 |  |  | 3
3 |  | 1722825 | 11.1 | 2.8 | 284.25 | 275.95 | 0.74735 | 0.0046217 | 22.818 | 0 | 8.3444 | 37.8378 | 0 | [8 empty] | 1722825 | 11.1 | 2.8 | 284.25 | 275.95 | 0.74735 | 0.0046217 | 22.818 | 0 | 8.3444 | 18.9189 | 0 |  |  | 3
3 |  | 1723190 | 7.2 | 2.2 | 280.35 | 275.35 | 0.71611 | 0.0044271 | 18.3729 | 0 | 12.2444 | 55.5224 | 0 | [8 empty] | 1723190 | 7.2 | 2.2 | 280.35 | 275.35 | 0.71611 | 0.0044271 | 18.3729 | 0 | 12.2444 | 27.7612 | 0 |  |  | 3
3 |  | 1723555 | 7.2 | 2.2 | 280.35 | 275.35 | 0.71611 | 0.0044271 | 18.3729 | 0 | 12.2444 | 55.5224 | 0 | [8 empty] | 1723555 | 7.2 | 2.2 | 280.35 | 275.35 | 0.71611 | 0.0044271 | 18.3729 | 0 | 12.2444 | 27.7612 | 0 |  |  | 3
3 |  | 1723920 | 5 | 1.7 | 278.15 | 274.85 | 0.69096 | 0.0042706 | 15.7492 | 0 | 14.4444 | 65.4983 | 0 | [8 empty] | 1723920 | 5 | 1.7 | 278.15 | 274.85 | 0.69096 | 0.0042706 | 15.7492 | 0 | 14.4444 | 32.7491 | 0 |  |  | 3
3 |  | 1724286 | 8.9 | 3.9 | 282.05 | 277.05 | 0.80778 | 0.0049984 | 21.5346 | 0 | 10.5444 | 47.8137 | 0 | [8 empty] | 1724286 | 8.9 | 3.9 | 282.05 | 277.05 | 0.80778 | 0.0049984 | 21.5346 | 0 | 10.5444 | 23.9069 | 0 |  |  | 3
4 |  | 1724651 | 7.8 | 3.9 | 280.95 | 277.05 | 0.80778 | 0.0049984 | 20.4181 | 0 | 11.6444 | 52.8017 | 0 | [8 empty] | 1724651 | 7.8 | 3.9 | 280.95 | 277.05 | 0.80778 | 0.0049984 | 20.4181 | 0 | 11.6444 | 26.4008 | 0 |  |  | 4
4 |  | 1725016 | 7.8 | 4.4 | 280.95 | 277.55 | 0.83664 | 0.0051785 | 20.8711 | 0 | 11.6444 | 52.8017 | 0 | [8 empty] | 1725016 | 7.8 | 4.4 | 280.95 | 277.55 | 0.83664 | 0.0051785 | 20.8711 | 0 | 11.6444 | 26.4008 | 0 |  |  | 4
4 |  | 1725381 | 12.2 | 5.6 | 285.35 | 278.75 | 0.90968 | 0.0056346 | 26.4895 | 0 | 7.2444 | 32.8499 | 0 | [8 empty] | 1725381 | 12.2 | 5.6 | 285.35 | 278.75 | 0.90968 | 0.0056346 | 26.4895 | 0 | 7.2444 | 16.425 | 0 |  |  | 4
4 |  | 1725747 | 12.2 | 4.4 | 285.35 | 277.55 | 0.83664 | 0.0051785 | 25.3386 | 0 | 7.2444 | 32.8499 | 0 | [8 empty] | 1725747 | 12.2 | 4.4 | 285.35 | 277.55 | 0.83664 | 0.0051785 | 25.3386 | 0 | 7.2444 | 16.425 | 0 |  |  | 4
4 |  | 1717347 | 11.1 | 4.4 | 284.25 | 277.55 | 0.83664 | 0.0051785 | 24.2217 | 0 | 8.3444 | 37.8378 | 0 | [8 empty] | 1717347 | 11.1 | 4.4 | 284.25 | 277.55 | 0.83664 | 0.0051785 | 24.2217 | 0 | 8.3444 | 18.9189 | 0 |  |  | 4
4 |  | 1717712 | 12.2 | 4.4 | 285.35 | 277.55 | 0.83664 | 0.0051785 | 25.3386 | 0 | 7.2444 | 32.8499 | 0 | [8 empty] | 1717712 | 12.2 | 4.4 | 285.35 | 277.55 | 0.83664 | 0.0051785 | 25.3386 | 0 | 7.2444 | 16.425 | 0 |  |  | 4
4 |  | 1718077 | 12.2 | 4.4 | 285.35 | 277.55 | 0.83664 | 0.0051785 | 25.3386 | 0 | 7.2444 | 32.8499 | 0 | [8 empty] | 1718077 | 12.2 | 4.4 | 285.35 | 277.55 | 0.83664 | 0.0051785 | 25.3386 | 0 | 7.2444 | 16.425 | 0 |  |  | 4
4 |  | 1718443 | 12.8 | 2.8 | 285.95 | 275.95 | 0.74735 | 0.0046217 | 24.5424 | 0 | 6.6444 | 30.1292 | 0 | [8 empty] | 1718443 | 12.8 | 2.8 | 285.95 | 275.95 | 0.74735 | 0.0046217 | 24.5424 | 0 | 6.6444 | 15.0646 | 0 |  |  | 4
4 |  | 1718808 | 12.8 | 1.1 | 285.95 | 274.25 | 0.66182 | 0.0040893 | 23.1986 | 0 | 6.6444 | 30.1292 | 0 | [8 empty] | 1718808 | 12.8 | 1.1 | 285.95 | 274.25 | 0.66182 | 0.0040893 | 23.1986 | 0 | 6.6444 | 15.0646 | 0 |  |  | 4
4 |  | 1719173 | 12.8 | 0.6 | 285.95 | 273.75 | 0.63837 | 0.0039435 | 22.8306 | 0 | 6.6444 | 30.1292 | 0 | [8 empty] | 1719173 | 12.8 | 0.6 | 285.95 | 273.75 | 0.63837 | 0.0039435 | 22.8306 | 0 | 6.6444 | 15.0646 | 0 |  |  | 4
3 |  | 1719538 | 12.8 | -1.1 | 285.95 | 272.05 | 0.55838 | 0.0034466 | 21.5764 | 0 | 6.6444 | 30.1292 | 0 | [8 empty] | 1719538 | 12.8 | -1.1 | 285.95 | 272.05 | 0.55838 | 0.0034466 | 21.5764 | 0 | 6.6444 | 15.0646 | 0 |  |  | 3
3 |  | 1719904 | 12.8 | -5.6 | 285.95 | 267.55 | 0.38189 | 0.0023531 | 18.8162 | 0 | 6.6444 | 30.1292 | 0 | [8 empty] | 1719904 | 12.8 | -5.6 | 285.95 | 267.55 | 0.38189 | 0.0023531 | 18.8162 | 0 | 6.6444 | 15.0646 | 0 |  |  | 3
3 |  | 1720269 | 12.8 | -7.2 | 285.95 | 265.95 | 0.33259 | 0.0020483 | 18.047 | 0 | 6.6444 | 30.1292 | 0 | [8 empty] | 1720269 | 12.8 | -7.2 | 285.95 | 265.95 | 0.33259 | 0.0020483 | 18.047 | 0 | 6.6444 | 15.0646 | 0 |  |  | 3
3 |  | 1720634 | 13.3 | -7.8 | 286.45 | 265.35 | 0.31566 | 0.0019437 | 18.2877 | 0 | 6.1444 | 27.862 | 0 | [8 empty] | 1720634 | 13.3 | -7.8 | 286.45 | 265.35 | 0.31566 | 0.0019437 | 18.2877 | 0 | 6.1444 | 13.931 | 0 |  |  | 3
3 |  | 1720999 | 13.3 | -7.8 | 286.45 | 265.35 | 0.31566 | 0.0019437 | 18.2877 | 0 | 6.1444 | 27.862 | 0 | [8 empty] | 1720999 | 13.3 | -7.8 | 286.45 | 265.35 | 0.31566 | 0.0019437 | 18.2877 | 0 | 6.1444 | 13.931 | 0 |  |  | 3
3 |  | 1721365 | 13.3 | -8.9 | 286.45 | 264.25 | 0.28664 | 0.0017645 | 17.8352 | 0 | 6.1444 | 27.862 | 0 | [8 empty] | 1721365 | 13.3 | -8.9 | 286.45 | 264.25 | 0.28664 | 0.0017645 | 17.8352 | 0 | 6.1444 | 13.931 | 0 |  |  | 3
3 |  | 1721730 | 12.8 | -9.4 | 285.95 | 263.75 | 0.27427 | 0.0016882 | 17.138 | 0 | 6.6444 | 30.1292 | 0 | [8 empty] | 1721730 | 12.8 | -9.4 | 285.95 | 263.75 | 0.27427 | 0.0016882 | 17.138 | 0 | 6.6444 | 15.0646 | 0 |  |  | 3
3 |  | 1722095 | 11.1 | -12.2 | 284.25 | 260.95 | 0.21358 | 0.0013138 | 14.4788 | 0 | 8.3444 | 37.8378 | 0 | [8 empty] | 1722095 | 11.1 | -12.2 | 284.25 | 260.95 | 0.21358 | 0.0013138 | 14.4788 | 0 | 8.3444 | 18.9189 | 0 |  |  | 3
3 |  | 1722460 | 6.7 | -8.9 | 279.85 | 264.25 | 0.28664 | 0.0017645 | 11.1746 | 0 | 12.7444 | 57.7896 | 0 | [8 empty] | 1722460 | 6.7 | -8.9 | 279.85 | 264.25 | 0.28664 | 0.0017645 | 11.1746 | 0 | 12.7444 | 28.8948 | 0 |  |  | 3
3 |  | 1722826 | 6.1 | -7.8 | 279.25 | 265.35 | 0.31566 | 0.0019437 | 11.0192 | 0 | 13.3444 | 60.5103 | 0 | [8 empty] | 1722826 | 6.1 | -7.8 | 279.25 | 265.35 | 0.31566 | 0.0019437 | 11.0192 | 0 | 13.3444 | 30.2552 | 0 |  |  | 3
3 |  | 1723191 | 5 | -6.7 | 278.15 | 266.45 | 0.34733 | 0.0021394 | 10.4 | 0 | 14.4444 | 65.4983 | 0 | [8 empty] | 1723191 | 5 | -6.7 | 278.15 | 266.45 | 0.34733 | 0.0021394 | 10.4 | 0 | 14.4444 | 32.7491 | 0 |  |  | 3
3 |  | 1723556 | 3.9 | -5.6 | 277.05 | 267.55 | 0.38189 | 0.0023531 | 9.825 | 0 | 15.5444 | 70.4862 | 0 | [8 empty] | 1723556 | 3.9 | -5.6 | 277.05 | 267.55 | 0.38189 | 0.0023531 | 9.825 | 0 | 15.5444 | 35.2431 | 0 |  |  | 3
3 |  | 1723921 | 3.3 | -5 | 276.45 | 268.15 | 0.40203 | 0.0024777 | 9.5312 | 0 | 16.1444 | 73.2069 | 0 | [8 empty] | 1723921 | 3.3 | -5 | 276.45 | 268.15 | 0.40203 | 0.0024777 | 9.5312 | 0 | 16.1444 | 36.6035 | 0 |  |  | 3
3 |  | 1724287 | 1.7 | -5 | 274.85 | 268.15 | 0.40203 | 0.0024777 | 7.9145 | 0 | 17.7444 | 80.4621 | 0 | [8 empty] | 1724287 | 1.7 | -5 | 274.85 | 268.15 | 0.40203 | 0.0024777 | 7.9145 | 0 | 17.7444 | 40.2311 | 0 |  |  | 3
4 |  | 1724652 | 2.2 | -5.6 | 275.35 | 267.55 | 0.38189 | 0.0023531 | 8.1076 | 0 | 17.2444 | 78.1949 | 0 | [8 empty] | 1724652 | 2.2 | -5.6 | 275.35 | 267.55 | 0.38189 | 0.0023531 | 8.1076 | 0 | 17.2444 | 39.0974 | 0 |  |  | 4
4 |  | 1725017 | 1.7 | -5 | 274.85 | 268.15 | 0.40203 | 0.0024777 | 7.9145 | 0 | 17.7444 | 80.4621 | 0 | [8 empty] | 1725017 | 1.7 | -5 | 274.85 | 268.15 | 0.40203 | 0.0024777 | 7.9145 | 0 | 17.7444 | 40.2311 | 0 |  |  | 4
4 |  | 1725382 | 1.7 | -5.6 | 274.85 | 267.55 | 0.38189 | 0.0023531 | 7.6024 | 0 | 17.7444 | 80.4621 | 0 | [8 empty] | 1725382 | 1.7 | -5.6 | 274.85 | 267.55 | 0.38189 | 0.0023531 | 7.6024 | 0 | 17.7444 | 40.2311 | 0 |  |  | 4
4 |  | 1725748 | 1.1 | -7.8 | 274.25 | 265.35 | 0.31566 | 0.0019437 | 5.9717 | 0 | 18.3444 | 83.1828 | 0 | [8 empty] | 1725748 | 1.1 | -7.8 | 274.25 | 265.35 | 0.31566 | 0.0019437 | 5.9717 | 0 | 18.3444 | 41.5914 | 0 |  |  | 4
4 |  | 1717348 | 0.6 | -6.1 | 273.75 | 267.05 | 0.36581 | 0.0022537 | 6.2424 | 0 | 18.8444 | 85.4501 | 0 | [8 empty] | 1717348 | 0.6 | -6.1 | 273.75 | 267.05 | 0.36581 | 0.0022537 | 6.2424 | 0 | 18.8444 | 42.725 | 0 |  |  | 4
4 |  | 1717713 | 0.6 | -6.1 | 273.75 | 267.05 | 0.36581 | 0.0022537 | 6.2424 | 0 | 18.8444 | 85.4501 | 0 | [8 empty] | 1717713 | 0.6 | -6.1 | 273.75 | 267.05 | 0.36581 | 0.0022537 | 6.2424 | 0 | 18.8444 | 42.725 | 0 |  |  | 4
4 |  | 1718078 | 0.6 | -6.7 | 273.75 | 266.45 | 0.34733 | 0.0021394 | 5.9566 | 0 | 18.8444 | 85.4501 | 0 | [8 empty] | 1718078 | 0.6 | -6.7 | 273.75 | 266.45 | 0.34733 | 0.0021394 | 5.9566 | 0 | 18.8444 | 42.725 | 0 |  |  | 4
4 |  | 1718444 | 0.6 | -6.7 | 273.75 | 266.45 | 0.34733 | 0.0021394 | 5.9566 | 0 | 18.8444 | 85.4501 | 0 | [8 empty] | 1718444 | 0.6 | -6.7 | 273.75 | 266.45 | 0.34733 | 0.0021394 | 5.9566 | 0 | 18.8444 | 42.725 | 0 |  |  | 4
4 |  | 1718809 | 0 | -6.7 | 273.15 | 266.45 | 0.34733 | 0.0021394 | 5.3507 | 0 | 19.4444 | 88.1707 | 0 | [8 empty] | 1718809 | 0 | -6.7 | 273.15 | 266.45 | 0.34733 | 0.0021394 | 5.3507 | 0 | 19.4444 | 44.0854 | 0 |  |  | 4
4 |  | 1719174 | 0.6 | -7.8 | 273.75 | 265.35 | 0.31566 | 0.0019437 | 5.4669 | 0 | 18.8444 | 85.4501 | 0 | [8 empty] | 1719174 | 0.6 | -7.8 | 273.75 | 265.35 | 0.31566 | 0.0019437 | 5.4669 | 0 | 18.8444 | 42.725 | 0 |  |  | 4
3 |  | 1719539 | 1.1 | -7.2 | 274.25 | 265.95 | 0.33259 | 0.0020483 | 6.2335 | 0 | 18.3444 | 83.1828 | 0 | [8 empty] | 1719539 | 1.1 | -7.2 | 274.25 | 265.95 | 0.33259 | 0.0020483 | 6.2335 | 0 | 18.3444 | 41.5914 | 0 |  |  | 3
3 |  | 1719905 | 1.1 | -7.8 | 274.25 | 265.35 | 0.31566 | 0.0019437 | 5.9717 | 0 | 18.3444 | 83.1828 | 0 | [8 empty] | 1719905 | 1.1 | -7.8 | 274.25 | 265.35 | 0.31566 | 0.0019437 | 5.9717 | 0 | 18.3444 | 41.5914 | 0 |  |  | 3
3 |  | 1720270 | 2.2 | -6.7 | 275.35 | 266.45 | 0.34733 | 0.0021394 | 7.5724 | 0 | 17.2444 | 78.1949 | 0 | [8 empty] | 1720270 | 2.2 | -6.7 | 275.35 | 266.45 | 0.34733 | 0.0021394 | 7.5724 | 0 | 17.2444 | 39.0974 | 0 |  |  | 3
3 |  | 1720635 | 2.2 | -7.8 | 275.35 | 265.35 | 0.31566 | 0.0019437 | 7.0821 | 0 | 17.2444 | 78.1949 | 0 | [8 empty] | 1720635 | 2.2 | -7.8 | 275.35 | 265.35 | 0.31566 | 0.0019437 | 7.0821 | 0 | 17.2444 | 39.0974 | 0 |  |  | 3
3 |  | 1721000 | 2.2 | -7.2 | 275.35 | 265.95 | 0.33259 | 0.0020483 | 7.3442 | 0 | 17.2444 | 78.1949 | 0 | [8 empty] | 1721000 | 2.2 | -7.2 | 275.35 | 265.95 | 0.33259 | 0.0020483 | 7.3442 | 0 | 17.2444 | 39.0974 | 0 |  |  | 3
3 |  | 1721366 | 2.8 | -7.8 | 275.95 | 265.35 | 0.31566 | 0.0019437 | 7.6878 | 0 | 16.6444 | 75.4742 | 0 | [8 empty] | 1721366 | 2.8 | -7.8 | 275.95 | 265.35 | 0.31566 | 0.0019437 | 7.6878 | 0 | 16.6444 | 37.7371 | 0 |  |  | 3
3 |  | 1721731 | 1.1 | -8.3 | 274.25 | 264.85 | 0.30215 | 0.0018603 | 5.7629 | 0 | 18.3444 | 83.1828 | 0 | [8 empty] | 1721731 | 1.1 | -8.3 | 274.25 | 264.85 | 0.30215 | 0.0018603 | 5.7629 | 0 | 18.3444 | 41.5914 | 0 |  |  | 3
3 |  | 1722096 | 0 | -8.9 | 273.15 | 264.25 | 0.28664 | 0.0017645 | 4.4131 | 0 | 19.4444 | 88.1707 | 0 | [8 empty] | 1722096 | 0 | -8.9 | 273.15 | 264.25 | 0.28664 | 0.0017645 | 4.4131 | 0 | 19.4444 | 44.0854 | 0 |  |  | 3
3 |  | 1722461 | 0 | -8.3 | 273.15 | 264.85 | 0.30215 | 0.0018603 | 4.6526 | 0 | 19.4444 | 88.1707 | 0 | [8 empty] | 1722461 | 0 | -8.3 | 273.15 | 264.85 | 0.30215 | 0.0018603 | 4.6526 | 0 | 19.4444 | 44.0854 | 0 |  |  | 3
3 |  | 1722827 | -0.6 | -8.9 | 272.55 | 264.25 | 0.28664 | 0.0017645 | 3.8075 | 0 | 20.0444 | 90.8914 | 0 | [8 empty] | 1722827 | -0.6 | -8.9 | 272.55 | 264.25 | 0.28664 | 0.0017645 | 3.8075 | 0 | 20.0444 | 45.4457 | 0 |  |  | 3
3 |  | 1723192 | -0.6 | -8.9 | 272.55 | 264.25 | 0.28664 | 0.0017645 | 3.8075 | 0 | 20.0444 | 90.8914 | 0 | [8 empty] | 1723192 | -0.6 | -8.9 | 272.55 | 264.25 | 0.28664 | 0.0017645 | 3.8075 | 0 | 20.0444 | 45.4457 | 0 |  |  | 3
3 |  | 1723557 | -1.1 | -9.4 | 272.05 | 263.75 | 0.27427 | 0.0016882 | 3.1122 | 0 | 20.5444 | 93.1587 | 0 | [8 empty] | 1723557 | -1.1 | -9.4 | 272.05 | 263.75 | 0.27427 | 0.0016882 | 3.1122 | 0 | 20.5444 | 46.5793 | 0 |  |  | 3
3 |  | 1723922 | -1.1 | -9.4 | 272.05 | 263.75 | 0.27427 | 0.0016882 | 3.1122 | 0 | 20.5444 | 93.1587 | 0 | [8 empty] | 1723922 | -1.1 | -9.4 | 272.05 | 263.75 | 0.27427 | 0.0016882 | 3.1122 | 0 | 20.5444 | 46.5793 | 0 |  |  | 3
3 |  | 1724288 | -1.7 | -7.8 | 271.45 | 265.35 | 0.31566 | 0.0019437 | 3.145 | 0 | 21.1444 | 95.8794 | 0 | [8 empty] | 1724288 | -1.7 | -7.8 | 271.45 | 265.35 | 0.31566 | 0.0019437 | 3.145 | 0 | 21.1444 | 47.9397 | 0 |  |  | 3
4 |  | 1724653 | -1.7 | -8.9 | 271.45 | 264.25 | 0.28664 | 0.0017645 | 2.6974 | 0 | 21.1444 | 95.8794 | 0 | [8 empty] | 1724653 | -1.7 | -8.9 | 271.45 | 264.25 | 0.28664 | 0.0017645 | 2.6974 | 0 | 21.1444 | 47.9397 | 0 |  |  | 4
4 |  | 1725018 | -2.2 | -10 | 270.95 | 263.15 | 0.26008 | 0.0016006 | 1.7835 | 0 | 21.6444 | 98.1466 | 0 | [8 empty] | 1725018 | -2.2 | -10 | 270.95 | 263.15 | 0.26008 | 0.0016006 | 1.7835 | 0 | 21.6444 | 49.0733 | 0 |  |  | 4
4 |  | 1725383 | -2.2 | -8.3 | 270.95 | 264.85 | 0.30215 | 0.0018603 | 2.432 | 0 | 21.6444 | 98.1466 | 0 | [8 empty] | 1725383 | -2.2 | -8.3 | 270.95 | 264.85 | 0.30215 | 0.0018603 | 2.432 | 0 | 21.6444 | 49.0733 | 0 |  |  | 4
4 |  | 1725749 | -2.2 | -10 | 270.95 | 263.15 | 0.26008 | 0.0016006 | 1.7835 | 0 | 21.6444 | 98.1466 | 0 | [8 empty] | 1725749 | -2.2 | -10 | 270.95 | 263.15 | 0.26008 | 0.0016006 | 1.7835 | 0 | 21.6444 | 49.0733 | 0 |  |  | 4
4 |  | 1717349 | -2.2 | -10.6 | 270.95 | 262.55 | 0.24656 | 0.0015172 | 1.5752 | 0 | 21.6444 | 98.1466 | 0 | [8 empty] | 1717349 | -2.2 | -10.6 | 270.95 | 262.55 | 0.24656 | 0.0015172 | 1.5752 | 0 | 21.6444 | 49.0733 | 0 |  |  | 4
4 |  | 1717714 | -2.2 | -9.4 | 270.95 | 263.75 | 0.27427 | 0.0016882 | 2.0022 | 0 | 21.6444 | 98.1466 | 0 | [8 empty] | 1717714 | -2.2 | -9.4 | 270.95 | 263.75 | 0.27427 | 0.0016882 | 2.0022 | 0 | 21.6444 | 49.0733 | 0 |  |  | 4
4 |  | 1718079 | -3.3 | -7.2 | 269.85 | 265.95 | 0.33259 | 0.0020483 | 1.7909 | 0 | 22.7444 | 103.1346 | 0 | [8 empty] | 1718079 | -3.3 | -7.2 | 269.85 | 265.95 | 0.33259 | 0.0020483 | 1.7909 | 0 | 22.7444 | 51.5673 | 0 |  |  | 4
4 |  | 1718445 | -3.3 | -7.8 | 269.85 | 265.35 | 0.31566 | 0.0019437 | 1.5298 | 0 | 22.7444 | 103.1346 | 0 | [8 empty] | 1718445 | -3.3 | -7.8 | 269.85 | 265.35 | 0.31566 | 0.0019437 | 1.5298 | 0 | 22.7444 | 51.5673 | 0 |  |  | 4
4 |  | 1718810 | -3.3 | -10 | 269.85 | 263.15 | 0.26008 | 0.0016006 | 0.67373 | 0 | 22.7444 | 103.1346 | 0 | [8 empty] | 1718810 | -3.3 | -10 | 269.85 | 263.15 | 0.26008 | 0.0016006 | 0.67373 | 0 | 22.7444 | 51.5673 | 0 |  |  | 4
4 |  | 1719175 | -3.3 | -11.1 | 269.85 | 262.05 | 0.23578 | 0.0014507 | 0.29982 | 0 | 22.7444 | 103.1346 | 0 | [8 empty] | 1719175 | -3.3 | -11.1 | 269.85 | 262.05 | 0.23578 | 0.0014507 | 0.29982 | 0 | 22.7444 | 51.5673 | 0 |  |  | 4
3 |  | 1719540 | -2.8 | -10.6 | 270.35 | 262.55 | 0.24656 | 0.0015172 | 0.96998 | 0 | 22.2444 | 100.8673 | 0 | [8 empty] | 1719540 | -2.8 | -10.6 | 270.35 | 262.55 | 0.24656 | 0.0015172 | 0.96998 | 0 | 22.2444 | 50.4337 | 0 |  |  | 3
3 |  | 1719906 | -1.1 | -10.6 | 272.05 | 262.55 | 0.24656 | 0.0015172 | 2.6848 | 0 | 20.5444 | 93.1587 | 0 | [8 empty] | 1719906 | -1.1 | -10.6 | 272.05 | 262.55 | 0.24656 | 0.0015172 | 2.6848 | 0 | 20.5444 | 46.5793 | 0 |  |  | 3
3 |  | 1720271 | -1.1 | -9.4 | 272.05 | 263.75 | 0.27427 | 0.0016882 | 3.1122 | 0 | 20.5444 | 93.1587 | 0 | [8 empty] | 1720271 | -1.1 | -9.4 | 272.05 | 263.75 | 0.27427 | 0.0016882 | 3.1122 | 0 | 20.5444 | 46.5793 | 0 |  |  | 3
3 |  | 1720636 | -0.6 | -10 | 272.55 | 263.15 | 0.26008 | 0.0016006 | 3.3977 | 0 | 20.0444 | 90.8914 | 0 | [8 empty] | 1720636 | -0.6 | -10 | 272.55 | 263.15 | 0.26008 | 0.0016006 | 3.3977 | 0 | 20.0444 | 45.4457 | 0 |  |  | 3
3 |  | 1721001 | -0.6 | -10 | 272.55 | 263.15 | 0.26008 | 0.0016006 | 3.3977 | 0 | 20.0444 | 90.8914 | 0 | [8 empty] | 1721001 | -0.6 | -10 | 272.55 | 263.15 | 0.26008 | 0.0016006 | 3.3977 | 0 | 20.0444 | 45.4457 | 0 |  |  | 3
3 |  | 1721367 | -0.6 | -9.4 | 272.55 | 263.75 | 0.27427 | 0.0016882 | 3.6167 | 0 | 20.0444 | 90.8914 | 0 | [8 empty] | 1721367 | -0.6 | -9.4 | 272.55 | 263.75 | 0.27427 | 0.0016882 | 3.6167 | 0 | 20.0444 | 45.4457 | 0 |  |  | 3
3 |  | 1721732 | -0.6 | -10 | 272.55 | 263.15 | 0.26008 | 0.0016006 | 3.3977 | 0 | 20.0444 | 90.8914 | 0 | [8 empty] | 1721732 | -0.6 | -10 | 272.55 | 263.15 | 0.26008 | 0.0016006 | 3.3977 | 0 | 20.0444 | 45.4457 | 0 |  |  | 3
3 |  | 1722097 | -1.7 | -10.6 | 271.45 | 262.55 | 0.24656 | 0.0015172 | 2.0796 | 0 | 21.1444 | 95.8794 | 0 | [8 empty] | 1722097 | -1.7 | -10.6 | 271.45 | 262.55 | 0.24656 | 0.0015172 | 2.0796 | 0 | 21.1444 | 47.9397 | 0 |  |  | 3
3 |  | 1722462 | -3.3 | -11.1 | 269.85 | 262.05 | 0.23578 | 0.0014507 | 0.29982 | 0 | 22.7444 | 103.1346 | 0 | [8 empty] | 1722462 | -3.3 | -11.1 | 269.85 | 262.05 | 0.23578 | 0.0014507 | 0.29982 | 0 | 22.7444 | 51.5673 | 0 |  |  | 3
3 |  | 1722828 | -3.9 | -10.6 | 269.25 | 262.55 | 0.24656 | 0.0015172 | -0.13963 | 0 | 23.3444 | 105.8553 | 0 | [8 empty] | 1722828 | -3.9 | -10.6 | 269.25 | 262.55 | 0.24656 | 0.0015172 | -0.13963 | 0 | 23.3444 | 52.9276 | 0 |  |  | 3
3 |  | 1723193 | -3.9 | -8.3 | 269.25 | 264.85 | 0.30215 | 0.0018603 | 0.71608 | 0 | 23.3444 | 105.8553 | 0 | [8 empty] | 1723193 | -3.9 | -8.3 | 269.25 | 264.85 | 0.30215 | 0.0018603 | 0.71608 | 0 | 23.3444 | 52.9276 | 0 |  |  | 3
3 |  | 1723558 | -3.9 | -10.6 | 269.25 | 262.55 | 0.24656 | 0.0015172 | -0.13963 | 0 | 23.3444 | 105.8553 | 0 | [8 empty] | 1723558 | -3.9 | -10.6 | 269.25 | 262.55 | 0.24656 | 0.0015172 | -0.13963 | 0 | 23.3444 | 52.9276 | 0 |  |  | 3
3 |  | 1723923 | -3.9 | -11.1 | 269.25 | 262.05 | 0.23578 | 0.0014507 | -0.30535 | 0 | 23.3444 | 105.8553 | 0 | [8 empty] | 1723923 | -3.9 | -11.1 | 269.25 | 262.05 | 0.23578 | 0.0014507 | -0.30535 | 0 | 23.3444 | 52.9276 | 0 |  |  | 3
3 |  | 1724289 | -3.9 | -10 | 269.25 | 263.15 | 0.26008 | 0.0016006 | 0.068398 | 0 | 23.3444 | 105.8553 | 0 | [8 empty] | 1724289 | -3.9 | -10 | 269.25 | 263.15 | 0.26008 | 0.0016006 | 0.068398 | 0 | 23.3444 | 52.9276 | 0 |  |  | 3
4 |  | 1724654 | -3.9 | -8.9 | 269.25 | 264.25 | 0.28664 | 0.0017645 | 0.47724 | 0 | 23.3444 | 105.8553 | 0 | [8 empty] | 1724654 | -3.9 | -8.9 | 269.25 | 264.25 | 0.28664 | 0.0017645 | 0.47724 | 0 | 23.3444 | 52.9276 | 0 |  |  | 4
4 |  | 1725019 | -3.9 | -9.4 | 269.25 | 263.75 | 0.27427 | 0.0016882 | 0.28687 | 0 | 23.3444 | 105.8553 | 0 | [8 empty] | 1725019 | -3.9 | -9.4 | 269.25 | 263.75 | 0.27427 | 0.0016882 | 0.28687 | 0 | 23.3444 | 52.9276 | 0 |  |  | 4
4 |  | 1725384 | -3.9 | -9.4 | 269.25 | 263.75 | 0.27427 | 0.0016882 | 0.28687 | 0 | 23.3444 | 105.8553 | 0 | [8 empty] | 1725384 | -3.9 | -9.4 | 269.25 | 263.75 | 0.27427 | 0.0016882 | 0.28687 | 0 | 23.3444 | 52.9276 | 0 |  |  | 4
4 |  | 1725750 | -3.9 | -9.4 | 269.25 | 263.75 | 0.27427 | 0.0016882 | 0.28687 | 0 | 23.3444 | 105.8553 | 0 | [8 empty] | 1725750 | -3.9 | -9.4 | 269.25 | 263.75 | 0.27427 | 0.0016882 | 0.28687 | 0 | 23.3444 | 52.9276 | 0 |  |  | 4
4 |  | 1717350 | -5.6 | -8.9 | 267.55 | 264.25 | 0.28664 | 0.0017645 | -1.2384 | 0 | 25.0444 | 113.5639 | 0 | [8 empty] | 1717350 | -5.6 | -8.9 | 267.55 | 264.25 | 0.28664 | 0.0017645 | -1.2384 | 0 | 25.0444 | 56.782 | 0 |  |  | 4
4 |  | 1717715 | -6.1 | -8.9 | 267.05 | 264.25 | 0.28664 | 0.0017645 | -1.743 | 0 | 25.5444 | 115.8312 | 0 | [8 empty] | 1717715 | -6.1 | -8.9 | 267.05 | 264.25 | 0.28664 | 0.0017645 | -1.743 | 0 | 25.5444 | 57.9156 | 0 |  |  | 4
4 |  | 1718080 | -6.1 | -9.4 | 267.05 | 263.75 | 0.27427 | 0.0016882 | -1.933 | 0 | 25.5444 | 115.8312 | 0 | [8 empty] | 1718080 | -6.1 | -9.4 | 267.05 | 263.75 | 0.27427 | 0.0016882 | -1.933 | 0 | 25.5444 | 57.9156 | 0 |  |  | 4
4 |  | 1718446 | -6.1 | -9.4 | 267.05 | 263.75 | 0.27427 | 0.0016882 | -1.933 | 0 | 25.5444 | 115.8312 | 0 | [8 empty] | 1718446 | -6.1 | -9.4 | 267.05 | 263.75 | 0.27427 | 0.0016882 | -1.933 | 0 | 25.5444 | 57.9156 | 0 |  |  | 4
4 |  | 1718811 | -6.1 | -8.9 | 267.05 | 264.25 | 0.28664 | 0.0017645 | -1.743 | 0 | 25.5444 | 115.8312 | 0 | [8 empty] | 1718811 | -6.1 | -8.9 | 267.05 | 264.25 | 0.28664 | 0.0017645 | -1.743 | 0 | 25.5444 | 57.9156 | 0 |  |  | 4
4 |  | 1719176 | -5.6 | -8.9 | 267.55 | 264.25 | 0.28664 | 0.0017645 | -1.2384 | 0 | 25.0444 | 113.5639 | 0 | [8 empty] | 1719176 | -5.6 | -8.9 | 267.55 | 264.25 | 0.28664 | 0.0017645 | -1.2384 | 0 | 25.0444 | 56.782 | 0 |  |  | 4
3 |  | 1719541 | -4.4 | -8.9 | 268.75 | 264.25 | 0.28664 | 0.0017645 | -0.027357 | 0 | 23.8444 | 108.1225 | 0 | [8 empty] | 1719541 | -4.4 | -8.9 | 268.75 | 264.25 | 0.28664 | 0.0017645 | -0.027357 | 0 | 23.8444 | 54.0613 | 0 |  |  | 3
3 |  | 1719907 | 0 | -8.9 | 273.15 | 264.25 | 0.28664 | 0.0017645 | 4.4131 | 0 | 19.4444 | 88.1707 | 0 | [8 empty] | 1719907 | 0 | -8.9 | 273.15 | 264.25 | 0.28664 | 0.0017645 | 4.4131 | 0 | 19.4444 | 44.0854 | 0 |  |  | 3
3 |  | 1720272 | 1.1 | -8.3 | 274.25 | 264.85 | 0.30215 | 0.0018603 | 5.7629 | 0 | 18.3444 | 83.1828 | 0 | [8 empty] | 1720272 | 1.1 | -8.3 | 274.25 | 264.85 | 0.30215 | 0.0018603 | 5.7629 | 0 | 18.3444 | 41.5914 | 0 |  |  | 3
3 |  | 1720637 | 3.3 | -8.3 | 276.45 | 264.85 | 0.30215 | 0.0018603 | 7.9835 | 0 | 16.1444 | 73.2069 | 0 | [8 empty] | 1720637 | 3.3 | -8.3 | 276.45 | 264.85 | 0.30215 | 0.0018603 | 7.9835 | 0 | 16.1444 | 36.6035 | 0 |  |  | 3
3 |  | 1721002 | 4.4 | -8.3 | 277.55 | 264.85 | 0.30215 | 0.0018603 | 9.0937 | 0 | 15.0444 | 68.219 | 0 | [8 empty] | 1721002 | 4.4 | -8.3 | 277.55 | 264.85 | 0.30215 | 0.0018603 | 9.0937 | 0 | 15.0444 | 34.1095 | 0 |  |  | 3
3 |  | 1721368 | 5.6 | -10 | 278.75 | 263.15 | 0.26008 | 0.0016006 | 9.6528 | 0 | 13.8444 | 62.7776 | 0 | [8 empty] | 1721368 | 5.6 | -10 | 278.75 | 263.15 | 0.26008 | 0.0016006 | 9.6528 | 0 | 13.8444 | 31.3888 | 0 |  |  | 3
3 |  | 1721733 | 5.6 | -8.9 | 278.75 | 264.25 | 0.28664 | 0.0017645 | 10.0645 | 0 | 13.8444 | 62.7776 | 0 | [8 empty] | 1721733 | 5.6 | -8.9 | 278.75 | 264.25 | 0.28664 | 0.0017645 | 10.0645 | 0 | 13.8444 | 31.3888 | 0 |  |  | 3
3 |  | 1722098 | 3.9 | -8.3 | 277.05 | 264.85 | 0.30215 | 0.0018603 | 8.5891 | 0 | 15.5444 | 70.4862 | 0 | [8 empty] | 1722098 | 3.9 | -8.3 | 277.05 | 264.85 | 0.30215 | 0.0018603 | 8.5891 | 0 | 15.5444 | 35.2431 | 0 |  |  | 3
3 |  | 1722463 | 1.7 | -8.3 | 274.85 | 264.85 | 0.30215 | 0.0018603 | 6.3685 | 0 | 17.7444 | 80.4621 | 0 | [8 empty] | 1722463 | 1.7 | -8.3 | 274.85 | 264.85 | 0.30215 | 0.0018603 | 6.3685 | 0 | 17.7444 | 40.2311 | 0 |  |  | 3
3 |  | 1722829 | 0.6 | -8.3 | 273.75 | 264.85 | 0.30215 | 0.0018603 | 5.2582 | 0 | 18.8444 | 85.4501 | 0 | [8 empty] | 1722829 | 0.6 | -8.3 | 273.75 | 264.85 | 0.30215 | 0.0018603 | 5.2582 | 0 | 18.8444 | 42.725 | 0 |  |  | 3
3 |  | 1723194 | 0 | -8.3 | 273.15 | 264.85 | 0.30215 | 0.0018603 | 4.6526 | 0 | 19.4444 | 88.1707 | 0 | [8 empty] | 1723194 | 0 | -8.3 | 273.15 | 264.85 | 0.30215 | 0.0018603 | 4.6526 | 0 | 19.4444 | 44.0854 | 0 |  |  | 3
3 |  | 1723559 | 0 | -8.3 | 273.15 | 264.85 | 0.30215 | 0.0018603 | 4.6526 | 0 | 19.4444 | 88.1707 | 0 | [8 empty] | 1723559 | 0 | -8.3 | 273.15 | 264.85 | 0.30215 | 0.0018603 | 4.6526 | 0 | 19.4444 | 44.0854 | 0 |  |  | 3
3 |  | 1723924 | -0.6 | -8.3 | 272.55 | 264.85 | 0.30215 | 0.0018603 | 4.047 | 0 | 20.0444 | 90.8914 | 0 | [8 empty] | 1723924 | -0.6 | -8.3 | 272.55 | 264.85 | 0.30215 | 0.0018603 | 4.047 | 0 | 20.0444 | 45.4457 | 0 |  |  | 3
3 |  | 1724290 | -1.1 | -8.3 | 272.05 | 264.85 | 0.30215 | 0.0018603 | 3.5423 | 0 | 20.5444 | 93.1587 | 0 | [8 empty] | 1724290 | -1.1 | -8.3 | 272.05 | 264.85 | 0.30215 | 0.0018603 | 3.5423 | 0 | 20.5444 | 46.5793 | 0 |  |  | 3
4 |  | 1724655 | -1.1 | -8.3 | 272.05 | 264.85 | 0.30215 | 0.0018603 | 3.5423 | 0 | 20.5444 | 93.1587 | 0 | [8 empty] | 1724655 | -1.1 | -8.3 | 272.05 | 264.85 | 0.30215 | 0.0018603 | 3.5423 | 0 | 20.5444 | 46.5793 | 0 |  |  | 4
4 |  | 1725020 | -1.1 | -8.3 | 272.05 | 264.85 | 0.30215 | 0.0018603 | 3.5423 | 0 | 20.5444 | 93.1587 | 0 | [8 empty] | 1725020 | -1.1 | -8.3 | 272.05 | 264.85 | 0.30215 | 0.0018603 | 3.5423 | 0 | 20.5444 | 46.5793 | 0 |  |  | 4
4 |  | 1725385 | -1.1 | -8.3 | 272.05 | 264.85 | 0.30215 | 0.0018603 | 3.5423 | 0 | 20.5444 | 93.1587 | 0 | [8 empty] | 1725385 | -1.1 | -8.3 | 272.05 | 264.85 | 0.30215 | 0.0018603 | 3.5423 | 0 | 20.5444 | 46.5793 | 0 |  |  | 4
4 |  | 1725751 | -1.1 | -7.8 | 272.05 | 265.35 | 0.31566 | 0.0019437 | 3.7508 | 0 | 20.5444 | 93.1587 | 0 | [8 empty] | 1725751 | -1.1 | -7.8 | 272.05 | 265.35 | 0.31566 | 0.0019437 | 3.7508 | 0 | 20.5444 | 46.5793 | 0 |  |  | 4
4 |  | 1717351 | -1.7 | -7.8 | 271.45 | 265.35 | 0.31566 | 0.0019437 | 3.145 | 0 | 21.1444 | 95.8794 | 0 | [8 empty] | 1717351 | -1.7 | -7.8 | 271.45 | 265.35 | 0.31566 | 0.0019437 | 3.145 | 0 | 21.1444 | 47.9397 | 0 |  |  | 4
4 |  | 1717716 | -3.3 | -8.3 | 269.85 | 264.85 | 0.30215 | 0.0018603 | 1.3217 | 0 | 22.7444 | 103.1346 | 0 | [8 empty] | 1717716 | -3.3 | -8.3 | 269.85 | 264.85 | 0.30215 | 0.0018603 | 1.3217 | 0 | 22.7444 | 51.5673 | 0 |  |  | 4
4 |  | 1718081 | -3.3 | -7.8 | 269.85 | 265.35 | 0.31566 | 0.0019437 | 1.5298 | 0 | 22.7444 | 103.1346 | 0 | [8 empty] | 1718081 | -3.3 | -7.8 | 269.85 | 265.35 | 0.31566 | 0.0019437 | 1.5298 | 0 | 22.7444 | 51.5673 | 0 |  |  | 4
4 |  | 1718447 | -3.9 | -7.8 | 269.25 | 265.35 | 0.31566 | 0.0019437 | 0.92413 | 0 | 23.3444 | 105.8553 | 0 | [8 empty] | 1718447 | -3.9 | -7.8 | 269.25 | 265.35 | 0.31566 | 0.0019437 | 0.92413 | 0 | 23.3444 | 52.9276 | 0 |  |  | 4
4 |  | 1718812 | -3.9 | -8.3 | 269.25 | 264.85 | 0.30215 | 0.0018603 | 0.71608 | 0 | 23.3444 | 105.8553 | 0 | [8 empty] | 1718812 | -3.9 | -8.3 | 269.25 | 264.85 | 0.30215 | 0.0018603 | 0.71608 | 0 | 23.3444 | 52.9276 | 0 |  |  | 4
4 |  | 1719177 | -3.3 | -6.7 | 269.85 | 266.45 | 0.34733 | 0.0021394 | 2.0182 | 0 | 22.7444 | 103.1346 | 0 | [8 empty] | 1719177 | -3.3 | -6.7 | 269.85 | 266.45 | 0.34733 | 0.0021394 | 2.0182 | 0 | 22.7444 | 51.5673 | 0 |  |  | 4
3 |  | 1719542 | -1.1 | -6.1 | 272.05 | 267.05 | 0.36581 | 0.0022537 | 4.5253 | 0 | 20.5444 | 93.1587 | 0 | [8 empty] | 1719542 | -1.1 | -6.1 | 272.05 | 267.05 | 0.36581 | 0.0022537 | 4.5253 | 0 | 20.5444 | 46.5793 | 0 |  |  | 3
3 |  | 1719908 | 1.7 | -6.7 | 274.85 | 266.45 | 0.34733 | 0.0021394 | 7.0675 | 0 | 17.7444 | 80.4621 | 0 | [8 empty] | 1719908 | 1.7 | -6.7 | 274.85 | 266.45 | 0.34733 | 0.0021394 | 7.0675 | 0 | 17.7444 | 40.2311 | 0 |  |  | 3
3 |  | 1720273 | 4.4 | -5.6 | 277.55 | 267.55 | 0.38189 | 0.0023531 | 10.3301 | 0 | 15.0444 | 68.219 | 0 | [8 empty] | 1720273 | 4.4 | -5.6 | 277.55 | 267.55 | 0.38189 | 0.0023531 | 10.3301 | 0 | 15.0444 | 34.1095 | 0 |  |  | 3
3 |  | 1720638 | 6.7 | -5 | 279.85 | 268.15 | 0.40203 | 0.0024777 | 12.9668 | 0 | 12.7444 | 57.7896 | 0 | [8 empty] | 1720638 | 6.7 | -5 | 279.85 | 268.15 | 0.40203 | 0.0024777 | 12.9668 | 0 | 12.7444 | 28.8948 | 0 |  |  | 3
3 |  | 1721003 | 8.9 | -4.4 | 282.05 | 268.75 | 0.42314 | 0.0026083 | 15.5186 | 0 | 10.5444 | 47.8137 | 0 | [8 empty] | 1721003 | 8.9 | -4.4 | 282.05 | 268.75 | 0.42314 | 0.0026083 | 15.5186 | 0 | 10.5444 | 23.9069 | 0 |  |  | 3
3 |  | 1721369 | 10 | -4.4 | 283.15 | 268.75 | 0.42314 | 0.0026083 | 16.6304 | 0 | 9.4444 | 42.8258 | 0 | [8 empty] | 1721369 | 10 | -4.4 | 283.15 | 268.75 | 0.42314 | 0.0026083 | 16.6304 | 0 | 9.4444 | 21.4129 | 0 |  |  | 3
3 |  | 1721734 | 11.1 | -5 | 284.25 | 268.15 | 0.40203 | 0.0024777 | 17.4129 | 0 | 8.3444 | 37.8378 | 0 | [8 empty] | 1721734 | 11.1 | -5 | 284.25 | 268.15 | 0.40203 | 0.0024777 | 17.4129 | 0 | 8.3444 | 18.9189 | 0 |  |  | 3
3 |  | 1722099 | 8.9 | -5 | 282.05 | 268.15 | 0.40203 | 0.0024777 | 15.1899 | 0 | 10.5444 | 47.8137 | 0 | [8 empty] | 1722099 | 8.9 | -5 | 282.05 | 268.15 | 0.40203 | 0.0024777 | 15.1899 | 0 | 10.5444 | 23.9069 | 0 |  |  | 3
3 |  | 1722464 | 5 | -5.6 | 278.15 | 267.55 | 0.38189 | 0.0023531 | 10.9363 | 0 | 14.4444 | 65.4983 | 0 | [8 empty] | 1722464 | 5 | -5.6 | 278.15 | 267.55 | 0.38189 | 0.0023531 | 10.9363 | 0 | 14.4444 | 32.7491 | 0 |  |  | 3
3 |  | 1722830 | 3.3 | -5.6 | 276.45 | 267.55 | 0.38189 | 0.0023531 | 9.2188 | 0 | 16.1444 | 73.2069 | 0 | [8 empty] | 1722830 | 3.3 | -5.6 | 276.45 | 267.55 | 0.38189 | 0.0023531 | 9.2188 | 0 | 16.1444 | 36.6035 | 0 |  |  | 3
3 |  | 1723195 | 2.2 | -5.6 | 275.35 | 267.55 | 0.38189 | 0.0023531 | 8.1076 | 0 | 17.2444 | 78.1949 | 0 | [8 empty] | 1723195 | 2.2 | -5.6 | 275.35 | 267.55 | 0.38189 | 0.0023531 | 8.1076 | 0 | 17.2444 | 39.0974 | 0 |  |  | 3
3 |  | 1723560 | 0.6 | -5.6 | 273.75 | 267.55 | 0.38189 | 0.0023531 | 6.4912 | 0 | 18.8444 | 85.4501 | 0 | [8 empty] | 1723560 | 0.6 | -5.6 | 273.75 | 267.55 | 0.38189 | 0.0023531 | 6.4912 | 0 | 18.8444 | 42.725 | 0 |  |  | 3
3 |  | 1723925 | -0.6 | -5.6 | 272.55 | 267.55 | 0.38189 | 0.0023531 | 5.2789 | 0 | 20.0444 | 90.8914 | 0 | [8 empty] | 1723925 | -0.6 | -5.6 | 272.55 | 267.55 | 0.38189 | 0.0023531 | 5.2789 | 0 | 20.0444 | 45.4457 | 0 |  |  | 3
3 |  | 1724291 | -1.1 | -5.6 | 272.05 | 267.55 | 0.38189 | 0.0023531 | 4.7738 | 0 | 20.5444 | 93.1587 | 0 | [8 empty] | 1724291 | -1.1 | -5.6 | 272.05 | 267.55 | 0.38189 | 0.0023531 | 4.7738 | 0 | 20.5444 | 46.5793 | 0 |  |  | 3
4 |  | 1724656 | -2.8 | -5.6 | 270.35 | 267.55 | 0.38189 | 0.0023531 | 3.0563 | 0 | 22.2444 | 100.8673 | 0 | [8 empty] | 1724656 | -2.8 | -5.6 | 270.35 | 267.55 | 0.38189 | 0.0023531 | 3.0563 | 0 | 22.2444 | 50.4337 | 0 |  |  | 4
4 |  | 1725021 | -3.3 | -6.1 | 269.85 | 267.05 | 0.36581 | 0.0022537 | 2.3032 | 0 | 22.7444 | 103.1346 | 0 | [8 empty] | 1725021 | -3.3 | -6.1 | 269.85 | 267.05 | 0.36581 | 0.0022537 | 2.3032 | 0 | 22.7444 | 51.5673 | 0 |  |  | 4
4 |  | 1725386 | -4.4 | -6.7 | 268.75 | 266.45 | 0.34733 | 0.0021394 | 0.90733 | 0 | 23.8444 | 108.1225 | 0 | [8 empty] | 1725386 | -4.4 | -6.7 | 268.75 | 266.45 | 0.34733 | 0.0021394 | 0.90733 | 0 | 23.8444 | 54.0613 | 0 |  |  | 4
4 |  | 1725752 | -5 | -6.7 | 268.15 | 266.45 | 0.34733 | 0.0021394 | 0.30141 | 0 | 24.4444 | 110.8432 | 0 | [8 empty] | 1725752 | -5 | -6.7 | 268.15 | 266.45 | 0.34733 | 0.0021394 | 0.30141 | 0 | 24.4444 | 55.4216 | 0 |  |  | 4
4 |  | 1717352 | -5 | -7.2 | 268.15 | 265.95 | 0.33259 | 0.0020483 | 0.074389 | 0 | 24.4444 | 110.8432 | 0 | [8 empty] | 1717352 | -5 | -7.2 | 268.15 | 265.95 | 0.33259 | 0.0020483 | 0.074389 | 0 | 24.4444 | 55.4216 | 0 |  |  | 4
4 |  | 1717717 | -5 | -7.2 | 268.15 | 265.95 | 0.33259 | 0.0020483 | 0.074389 | 0 | 24.4444 | 110.8432 | 0 | [8 empty] | 1717717 | -5 | -7.2 | 268.15 | 265.95 | 0.33259 | 0.0020483 | 0.074389 | 0 | 24.4444 | 55.4216 | 0 |  |  | 4
4 |  | 1718082 | -6.1 | -8.3 | 267.05 | 264.85 | 0.30215 | 0.0018603 | -1.5045 | 0 | 25.5444 | 115.8312 | 0 | [8 empty] | 1718082 | -6.1 | -8.3 | 267.05 | 264.85 | 0.30215 | 0.0018603 | -1.5045 | 0 | 25.5444 | 57.9156 | 0 |  |  | 4
4 |  | 1718448 | -6.1 | -7.8 | 267.05 | 265.35 | 0.31566 | 0.0019437 | -1.2968 | 0 | 25.5444 | 115.8312 | 0 | [8 empty] | 1718448 | -6.1 | -7.8 | 267.05 | 265.35 | 0.31566 | 0.0019437 | -1.2968 | 0 | 25.5444 | 57.9156 | 0 |  |  | 4
4 |  | 1718813 | -6.7 | -8.3 | 266.45 | 264.85 | 0.30215 | 0.0018603 | -2.1101 | 0 | 26.1444 | 118.5519 | 0 | [8 empty] | 1718813 | -6.7 | -8.3 | 266.45 | 264.85 | 0.30215 | 0.0018603 | -2.1101 | 0 | 26.1444 | 59.2759 | 0 |  |  | 4
4 |  | 1719178 | -5 | -6.1 | 268.15 | 267.05 | 0.36581 | 0.0022537 | 0.58604 | 0 | 24.4444 | 110.8432 | 0 | [8 empty] | 1719178 | -5 | -6.1 | 268.15 | 267.05 | 0.36581 | 0.0022537 | 0.58604 | 0 | 24.4444 | 55.4216 | 0 |  |  | 4
3 |  | 1719543 | -1.1 | -3.9 | 272.05 | 269.25 | 0.44149 | 0.0027219 | 5.6956 | 0 | 20.5444 | 93.1587 | 0 | [8 empty] | 1719543 | -1.1 | -3.9 | 272.05 | 269.25 | 0.44149 | 0.0027219 | 5.6956 | 0 | 20.5444 | 46.5793 | 0 |  |  | 3
3 |  | 1719909 | 2.2 | -2.2 | 275.35 | 270.95 | 0.50946 | 0.0031431 | 10.0866 | 0 | 17.2444 | 78.1949 | 0 | [8 empty] | 1719909 | 2.2 | -2.2 | 275.35 | 270.95 | 0.50946 | 0.0031431 | 10.0866 | 0 | 17.2444 | 39.0974 | 0 |  |  | 3
3 |  | 1720274 | 5.6 | -2.8 | 278.75 | 270.35 | 0.48445 | 0.0029881 | 13.137 | 0 | 13.8444 | 62.7776 | 0 | [8 empty] | 1720274 | 5.6 | -2.8 | 278.75 | 270.35 | 0.48445 | 0.0029881 | 13.137 | 0 | 13.8444 | 31.3888 | 0 |  |  | 3
3 |  | 1720639 | 6.7 | -2.8 | 279.85 | 270.35 | 0.48445 | 0.0029881 | 14.2495 | 0 | 12.7444 | 57.7896 | 0 | [8 empty] | 1720639 | 6.7 | -2.8 | 279.85 | 270.35 | 0.48445 | 0.0029881 | 14.2495 | 0 | 12.7444 | 28.8948 | 0 |  |  | 3
3 |  | 1721004 | 8.9 | -3.3 | 282.05 | 269.85 | 0.46447 | 0.0028643 | 16.163 | 0 | 10.5444 | 47.8137 | 0 | [8 empty] | 1721004 | 8.9 | -3.3 | 282.05 | 269.85 | 0.46447 | 0.0028643 | 16.163 | 0 | 10.5444 | 23.9069 | 0 |  |  | 3
3 |  | 1721370 | 9.4 | -3.3 | 282.55 | 269.85 | 0.46447 | 0.0028643 | 16.6686 | 0 | 10.0444 | 45.5465 | 0 | [8 empty] | 1721370 | 9.4 | -3.3 | 282.55 | 269.85 | 0.46447 | 0.0028643 | 16.6686 | 0 | 10.0444 | 22.7732 | 0 |  |  | 3
3 |  | 1721735 | 8.3 | -2.8 | 281.45 | 270.35 | 0.48445 | 0.0029881 | 15.8678 | 0 | 11.1444 | 50.5344 | 0 | [8 empty] | 1721735 | 8.3 | -2.8 | 281.45 | 270.35 | 0.48445 | 0.0029881 | 15.8678 | 0 | 11.1444 | 25.2672 | 0 |  |  | 3
3 |  | 1722100 | 7.2 | -3.3 | 280.35 | 269.85 | 0.46447 | 0.0028643 | 14.444 | 0 | 12.2444 | 55.5224 | 0 | [8 empty] | 1722100 | 7.2 | -3.3 | 280.35 | 269.85 | 0.46447 | 0.0028643 | 14.444 | 0 | 12.2444 | 27.7612 | 0 |  |  | 3
3 |  | 1722465 | 7.2 | -3.3 | 280.35 | 269.85 | 0.46447 | 0.0028643 | 14.444 | 0 | 12.2444 | 55.5224 | 0 | [8 empty] | 1722465 | 7.2 | -3.3 | 280.35 | 269.85 | 0.46447 | 0.0028643 | 14.444 | 0 | 12.2444 | 27.7612 | 0 |  |  | 3
3 |  | 1722831 | 6.7 | -3.3 | 279.85 | 269.85 | 0.46447 | 0.0028643 | 13.9384 | 0 | 12.7444 | 57.7896 | 0 | [8 empty] | 1722831 | 6.7 | -3.3 | 279.85 | 269.85 | 0.46447 | 0.0028643 | 13.9384 | 0 | 12.7444 | 28.8948 | 0 |  |  | 3
3 |  | 1723196 | 6.1 | -3.3 | 279.25 | 269.85 | 0.46447 | 0.0028643 | 13.3317 | 0 | 13.3444 | 60.5103 | 0 | [8 empty] | 1723196 | 6.1 | -3.3 | 279.25 | 269.85 | 0.46447 | 0.0028643 | 13.3317 | 0 | 13.3444 | 30.2552 | 0 |  |  | 3
3 |  | 1723561 | 6.1 | -3.3 | 279.25 | 269.85 | 0.46447 | 0.0028643 | 13.3317 | 0 | 13.3444 | 60.5103 | 0 | [8 empty] | 1723561 | 6.1 | -3.3 | 279.25 | 269.85 | 0.46447 | 0.0028643 | 13.3317 | 0 | 13.3444 | 30.2552 | 0 |  |  | 3
3 |  | 1723926 | 3.3 | -2.8 | 276.45 | 270.35 | 0.48445 | 0.0029881 | 10.8108 | 0 | 16.1444 | 73.2069 | 0 | [8 empty] | 1723926 | 3.3 | -2.8 | 276.45 | 270.35 | 0.48445 | 0.0029881 | 10.8108 | 0 | 16.1444 | 36.6035 | 0 |  |  | 3
3 |  | 1724292 | 2.8 | -2.8 | 275.95 | 270.35 | 0.48445 | 0.0029881 | 10.3051 | 0 | 16.6444 | 75.4742 | 0 | [8 empty] | 1724292 | 2.8 | -2.8 | 275.95 | 270.35 | 0.48445 | 0.0029881 | 10.3051 | 0 | 16.6444 | 37.7371 | 0 |  |  | 3
4 |  | 1724657 | 2.8 | -2.2 | 275.95 | 270.95 | 0.50946 | 0.0031431 | 10.6936 | 0 | 16.6444 | 75.4742 | 0 | [8 empty] | 1724657 | 2.8 | -2.2 | 275.95 | 270.95 | 0.50946 | 0.0031431 | 10.6936 | 0 | 16.6444 | 37.7371 | 0 |  |  | 4
4 |  | 1725022 | 1.7 | 0 | 274.85 | 273.15 | 0.61121 | 0.0037747 | 11.1623 | 0 | 17.7444 | 80.4621 | 0 | [8 empty] | 1725022 | 1.7 | 0 | 274.85 | 273.15 | 0.61121 | 0.0037747 | 11.1623 | 0 | 17.7444 | 40.2311 | 0 |  |  | 4
4 |  | 1725387 | 1.1 | 0.6 | 274.25 | 273.75 | 0.63837 | 0.0039435 | 10.9771 | 0 | 18.3444 | 83.1828 | 0 | [8 empty] | 1725387 | 1.1 | 0.6 | 274.25 | 273.75 | 0.63837 | 0.0039435 | 10.9771 | 0 | 18.3444 | 41.5914 | 0 |  |  | 4
4 |  | 1725753 | 1.1 | 1.1 | 274.25 | 274.25 | 0.66182 | 0.0040893 | 11.342 | 0 | 18.3444 | 83.1828 | 0 | [8 empty] | 1725753 | 1.1 | 1.1 | 274.25 | 274.25 | 0.66182 | 0.0040893 | 11.342 | 0 | 18.3444 | 41.5914 | 0 |  |  | 4
4 |  | 1717353 | 1.1 | 1.1 | 274.25 | 274.25 | 0.66182 | 0.0040893 | 11.342 | 0 | 18.3444 | 83.1828 | 0 | [8 empty] | 1717353 | 1.1 | 1.1 | 274.25 | 274.25 | 0.66182 | 0.0040893 | 11.342 | 0 | 18.3444 | 41.5914 | 0 |  |  | 4
4 |  | 1717718 | 1.1 | 1.1 | 274.25 | 274.25 | 0.66182 | 0.0040893 | 11.342 | 0 | 18.3444 | 83.1828 | 0 | [8 empty] | 1717718 | 1.1 | 1.1 | 274.25 | 274.25 | 0.66182 | 0.0040893 | 11.342 | 0 | 18.3444 | 41.5914 | 0 |  |  | 4
4 |  | 1718083 | 0.6 | 0.6 | 273.75 | 273.75 | 0.63837 | 0.0039435 | 10.4705 | 0 | 18.8444 | 85.4501 | 0 | [8 empty] | 1718083 | 0.6 | 0.6 | 273.75 | 273.75 | 0.63837 | 0.0039435 | 10.4705 | 0 | 18.8444 | 42.725 | 0 |  |  | 4
4 |  | 1718449 | 0.6 | 0.6 | 273.75 | 273.75 | 0.63837 | 0.0039435 | 10.4705 | 0 | 18.8444 | 85.4501 | 0 | [8 empty] | 1718449 | 0.6 | 0.6 | 273.75 | 273.75 | 0.63837 | 0.0039435 | 10.4705 | 0 | 18.8444 | 42.725 | 0 |  |  | 4
4 |  | 1718814 | 0.6 | 0.6 | 273.75 | 273.75 | 0.63837 | 0.0039435 | 10.4705 | 0 | 18.8444 | 85.4501 | 0 | [8 empty] | 1718814 | 0.6 | 0.6 | 273.75 | 273.75 | 0.63837 | 0.0039435 | 10.4705 | 0 | 18.8444 | 42.725 | 0 |  |  | 4
4 |  | 1719179 | 0.6 | 0.6 | 273.75 | 273.75 | 0.63837 | 0.0039435 | 10.4705 | 0 | 18.8444 | 85.4501 | 0 | [8 empty] | 1719179 | 0.6 | 0.6 | 273.75 | 273.75 | 0.63837 | 0.0039435 | 10.4705 | 0 | 18.8444 | 42.725 | 0 |  |  | 4
3 |  | 1719544 | 1.1 | 1.1 | 274.25 | 274.25 | 0.66182 | 0.0040893 | 11.342 | 0 | 18.3444 | 83.1828 | 0 | [8 empty] | 1719544 | 1.1 | 1.1 | 274.25 | 274.25 | 0.66182 | 0.0040893 | 11.342 | 0 | 18.3444 | 41.5914 | 0 |  |  | 3
3 |  | 1719910 | 1.7 | 1.7 | 274.85 | 274.85 | 0.69096 | 0.0042706 | 12.404 | 0 | 17.7444 | 80.4621 | 0 | [8 empty] | 1719910 | 1.7 | 1.7 | 274.85 | 274.85 | 0.69096 | 0.0042706 | 12.404 | 0 | 17.7444 | 40.2311 | 0 |  |  | 3
3 |  | 1720275 | 2.2 | 2.2 | 275.35 | 275.35 | 0.71611 | 0.0044271 | 13.3029 | 0 | 17.2444 | 78.1949 | 0 | [8 empty] | 1720275 | 2.2 | 2.2 | 275.35 | 275.35 | 0.71611 | 0.0044271 | 13.3029 | 0 | 17.2444 | 39.0974 | 0 |  |  | 3
3 |  | 1720640 | 2.8 | 2.8 | 275.95 | 275.95 | 0.74735 | 0.0046217 | 14.399 | 0 | 16.6444 | 75.4742 | 0 | [8 empty] | 1720640 | 2.8 | 2.8 | 275.95 | 275.95 | 0.74735 | 0.0046217 | 14.399 | 0 | 16.6444 | 37.7371 | 0 |  |  | 3
3 |  | 1721005 | 2.8 | 2.8 | 275.95 | 275.95 | 0.74735 | 0.0046217 | 14.399 | 0 | 16.6444 | 75.4742 | 0 | [8 empty] | 1721005 | 2.8 | 2.8 | 275.95 | 275.95 | 0.74735 | 0.0046217 | 14.399 | 0 | 16.6444 | 37.7371 | 0 |  |  | 3
3 |  | 1721371 | 2.8 | 2.8 | 275.95 | 275.95 | 0.74735 | 0.0046217 | 14.399 | 0 | 16.6444 | 75.4742 | 0 | [8 empty] | 1721371 | 2.8 | 2.8 | 275.95 | 275.95 | 0.74735 | 0.0046217 | 14.399 | 0 | 16.6444 | 37.7371 | 0 |  |  | 3
3 |  | 1721736 | 3.3 | 2.8 | 276.45 | 275.95 | 0.74735 | 0.0046217 | 14.9062 | 0 | 16.1444 | 73.2069 | 0 | [8 empty] | 1721736 | 3.3 | 2.8 | 276.45 | 275.95 | 0.74735 | 0.0046217 | 14.9062 | 0 | 16.1444 | 36.6035 | 0 |  |  | 3
3 |  | 1722101 | 3.9 | 3.3 | 277.05 | 276.45 | 0.7743 | 0.0047896 | 15.936 | 0 | 15.5444 | 70.4862 | 0 | [8 empty] | 1722101 | 3.9 | 3.3 | 277.05 | 276.45 | 0.7743 | 0.0047896 | 15.936 | 0 | 15.5444 | 35.2431 | 0 |  |  | 3
3 |  | 1722466 | 3.9 | 3.3 | 277.05 | 276.45 | 0.7743 | 0.0047896 | 15.936 | 0 | 15.5444 | 70.4862 | 0 | [8 empty] | 1722466 | 3.9 | 3.3 | 277.05 | 276.45 | 0.7743 | 0.0047896 | 15.936 | 0 | 15.5444 | 35.2431 | 0 |  |  | 3
3 |  | 1722832 | 3.9 | 3.3 | 277.05 | 276.45 | 0.7743 | 0.0047896 | 15.936 | 0 | 15.5444 | 70.4862 | 0 | [8 empty] | 1722832 | 3.9 | 3.3 | 277.05 | 276.45 | 0.7743 | 0.0047896 | 15.936 | 0 | 15.5444 | 35.2431 | 0 |  |  | 3
3 |  | 1723197 | 3.9 | 3.3 | 277.05 | 276.45 | 0.7743 | 0.0047896 | 15.936 | 0 | 15.5444 | 70.4862 | 0 | [8 empty] | 1723197 | 3.9 | 3.3 | 277.05 | 276.45 | 0.7743 | 0.0047896 | 15.936 | 0 | 15.5444 | 35.2431 | 0 |  |  | 3
3 |  | 1723562 | 3.9 | 3.3 | 277.05 | 276.45 | 0.7743 | 0.0047896 | 15.936 | 0 | 15.5444 | 70.4862 | 0 | [8 empty] | 1723562 | 3.9 | 3.3 | 277.05 | 276.45 | 0.7743 | 0.0047896 | 15.936 | 0 | 15.5444 | 35.2431 | 0 |  |  | 3
3 |  | 1723927 | 3.9 | 3.3 | 277.05 | 276.45 | 0.7743 | 0.0047896 | 15.936 | 0 | 15.5444 | 70.4862 | 0 | [8 empty] | 1723927 | 3.9 | 3.3 | 277.05 | 276.45 | 0.7743 | 0.0047896 | 15.936 | 0 | 15.5444 | 35.2431 | 0 |  |  | 3
3 |  | 1724293 | 3.9 | 3.9 | 277.05 | 277.05 | 0.80778 | 0.0049984 | 16.4595 | 0 | 15.5444 | 70.4862 | 0 | [8 empty] | 1724293 | 3.9 | 3.9 | 277.05 | 277.05 | 0.80778 | 0.0049984 | 16.4595 | 0 | 15.5444 | 35.2431 | 0 |  |  | 3
4 |  | 1724658 | 3.9 | 3.9 | 277.05 | 277.05 | 0.80778 | 0.0049984 | 16.4595 | 0 | 15.5444 | 70.4862 | 0 | [8 empty] | 1724658 | 3.9 | 3.9 | 277.05 | 277.05 | 0.80778 | 0.0049984 | 16.4595 | 0 | 15.5444 | 35.2431 | 0 |  |  | 4
4 |  | 1725023 | 3.9 | 3.9 | 277.05 | 277.05 | 0.80778 | 0.0049984 | 16.4595 | 0 | 15.5444 | 70.4862 | 0 | [8 empty] | 1725023 | 3.9 | 3.9 | 277.05 | 277.05 | 0.80778 | 0.0049984 | 16.4595 | 0 | 15.5444 | 35.2431 | 0 |  |  | 4
4 |  | 1725388 | 3.9 | 3.9 | 277.05 | 277.05 | 0.80778 | 0.0049984 | 16.4595 | 0 | 15.5444 | 70.4862 | 0 | [8 empty] | 1725388 | 3.9 | 3.9 | 277.05 | 277.05 | 0.80778 | 0.0049984 | 16.4595 | 0 | 15.5444 | 35.2431 | 0 |  |  | 4
4 |  | 1725754 | 3.9 | 3.9 | 277.05 | 277.05 | 0.80778 | 0.0049984 | 16.4595 | 0 | 15.5444 | 70.4862 | 0 | [8 empty] | 1725754 | 3.9 | 3.9 | 277.05 | 277.05 | 0.80778 | 0.0049984 | 16.4595 | 0 | 15.5444 | 35.2431 | 0 |  |  | 4
4 |  | 1717354 | 3.9 | 3.9 | 277.05 | 277.05 | 0.80778 | 0.0049984 | 16.4595 | 0 | 15.5444 | 70.4862 | 0 | [8 empty] | 1717354 | 3.9 | 3.9 | 277.05 | 277.05 | 0.80778 | 0.0049984 | 16.4595 | 0 | 15.5444 | 35.2431 | 0 |  |  | 4
4 |  | 1717719 | 4.4 | 4.4 | 277.55 | 277.55 | 0.83664 | 0.0051785 | 17.4189 | 0 | 15.0444 | 68.219 | 0 | [8 empty] | 1717719 | 4.4 | 4.4 | 277.55 | 277.55 | 0.83664 | 0.0051785 | 17.4189 | 0 | 15.0444 | 34.1095 | 0 |  |  | 4
4 |  | 1718084 | 4.4 | 4.4 | 277.55 | 277.55 | 0.83664 | 0.0051785 | 17.4189 | 0 | 15.0444 | 68.219 | 0 | [8 empty] | 1718084 | 4.4 | 4.4 | 277.55 | 277.55 | 0.83664 | 0.0051785 | 17.4189 | 0 | 15.0444 | 34.1095 | 0 |  |  | 4
4 |  | 1718450 | 4.4 | 4.4 | 277.55 | 277.55 | 0.83664 | 0.0051785 | 17.4189 | 0 | 15.0444 | 68.219 | 0 | [8 empty] | 1718450 | 4.4 | 4.4 | 277.55 | 277.55 | 0.83664 | 0.0051785 | 17.4189 | 0 | 15.0444 | 34.1095 | 0 |  |  | 4
4 |  | 1718815 | 4.4 | 4.4 | 277.55 | 277.55 | 0.83664 | 0.0051785 | 17.4189 | 0 | 15.0444 | 68.219 | 0 | [8 empty] | 1718815 | 4.4 | 4.4 | 277.55 | 277.55 | 0.83664 | 0.0051785 | 17.4189 | 0 | 15.0444 | 34.1095 | 0 |  |  | 4
4 |  | 1719180 | 4.4 | 4.4 | 277.55 | 277.55 | 0.83664 | 0.0051785 | 17.4189 | 0 | 15.0444 | 68.219 | 0 | [8 empty] | 1719180 | 4.4 | 4.4 | 277.55 | 277.55 | 0.83664 | 0.0051785 | 17.4189 | 0 | 15.0444 | 34.1095 | 0 |  |  | 4
3 |  | 1719545 | 4.4 | 4.4 | 277.55 | 277.55 | 0.83664 | 0.0051785 | 17.4189 | 0 | 15.0444 | 68.219 | 0 | [8 empty] | 1719545 | 4.4 | 4.4 | 277.55 | 277.55 | 0.83664 | 0.0051785 | 17.4189 | 0 | 15.0444 | 34.1095 | 0 |  |  | 3
3 |  | 1719911 | 4.4 | 4.4 | 277.55 | 277.55 | 0.83664 | 0.0051785 | 17.4189 | 0 | 15.0444 | 68.219 | 0 | [8 empty] | 1719911 | 4.4 | 4.4 | 277.55 | 277.55 | 0.83664 | 0.0051785 | 17.4189 | 0 | 15.0444 | 34.1095 | 0 |  |  | 3
3 |  | 1720276 | 4.4 | 4.4 | 277.55 | 277.55 | 0.83664 | 0.0051785 | 17.4189 | 0 | 15.0444 | 68.219 | 0 | [8 empty] | 1720276 | 4.4 | 4.4 | 277.55 | 277.55 | 0.83664 | 0.0051785 | 17.4189 | 0 | 15.0444 | 34.1095 | 0 |  |  | 3
3 |  | 1720641 | 4.4 | 4.4 | 277.55 | 277.55 | 0.83664 | 0.0051785 | 17.4189 | 0 | 15.0444 | 68.219 | 0 | [8 empty] | 1720641 | 4.4 | 4.4 | 277.55 | 277.55 | 0.83664 | 0.0051785 | 17.4189 | 0 | 15.0444 | 34.1095 | 0 |  |  | 3
3 |  | 1721006 | 3.3 | 2.8 | 276.45 | 275.95 | 0.74735 | 0.0046217 | 14.9062 | 0 | 16.1444 | 73.2069 | 0 | [8 empty] | 1721006 | 3.3 | 2.8 | 276.45 | 275.95 | 0.74735 | 0.0046217 | 14.9062 | 0 | 16.1444 | 36.6035 | 0 |  |  | 3
3 |  | 1721372 | 2.8 | 1.7 | 275.95 | 274.85 | 0.69096 | 0.0042706 | 13.5191 | 0 | 16.6444 | 75.4742 | 0 | [8 empty] | 1721372 | 2.8 | 1.7 | 275.95 | 274.85 | 0.69096 | 0.0042706 | 13.5191 | 0 | 16.6444 | 37.7371 | 0 |  |  | 3
3 |  | 1721737 | 2.2 | -4.4 | 275.35 | 268.75 | 0.42314 | 0.0026083 | 8.7469 | 0 | 17.2444 | 78.1949 | 0 | [8 empty] | 1721737 | 2.2 | -4.4 | 275.35 | 268.75 | 0.42314 | 0.0026083 | 8.7469 | 0 | 17.2444 | 39.0974 | 0 |  |  | 3
3 |  | 1722102 | 1.7 | 0.6 | 274.85 | 273.75 | 0.63837 | 0.0039435 | 11.585 | 0 | 17.7444 | 80.4621 | 0 | [8 empty] | 1722102 | 1.7 | 0.6 | 274.85 | 273.75 | 0.63837 | 0.0039435 | 11.585 | 0 | 17.7444 | 40.2311 | 0 |  |  | 3
3 |  | 1722467 | 1.7 | 0 | 274.85 | 273.15 | 0.61121 | 0.0037747 | 11.1623 | 0 | 17.7444 | 80.4621 | 0 | [8 empty] | 1722467 | 1.7 | 0 | 274.85 | 273.15 | 0.61121 | 0.0037747 | 11.1623 | 0 | 17.7444 | 40.2311 | 0 |  |  | 3
3 |  | 1722833 | 1.7 | 0 | 274.85 | 273.15 | 0.61121 | 0.0037747 | 11.1623 | 0 | 17.7444 | 80.4621 | 0 | [8 empty] | 1722833 | 1.7 | 0 | 274.85 | 273.15 | 0.61121 | 0.0037747 | 11.1623 | 0 | 17.7444 | 40.2311 | 0 |  |  | 3
3 |  | 1723198 | 1.1 | -1.1 | 274.25 | 272.05 | 0.55838 | 0.0034466 | 9.7334 | 0 | 18.3444 | 83.1828 | 0 | [8 empty] | 1723198 | 1.1 | -1.1 | 274.25 | 272.05 | 0.55838 | 0.0034466 | 9.7334 | 0 | 18.3444 | 41.5914 | 0 |  |  | 3
3 |  | 1723563 | 0.6 | -1.1 | 273.75 | 272.05 | 0.55838 | 0.0034466 | 9.2273 | 0 | 18.8444 | 85.4501 | 0 | [8 empty] | 1723563 | 0.6 | -1.1 | 273.75 | 272.05 | 0.55838 | 0.0034466 | 9.2273 | 0 | 18.8444 | 42.725 | 0 |  |  | 3
3 |  | 1723928 | 0.6 | -1.1 | 273.75 | 272.05 | 0.55838 | 0.0034466 | 9.2273 | 0 | 18.8444 | 85.4501 | 0 | [8 empty] | 1723928 | 0.6 | -1.1 | 273.75 | 272.05 | 0.55838 | 0.0034466 | 9.2273 | 0 | 18.8444 | 42.725 | 0 |  |  | 3
3 |  | 1724294 | 0.6 | -1.1 | 273.75 | 272.05 | 0.55838 | 0.0034466 | 9.2273 | 0 | 18.8444 | 85.4501 | 0 | [8 empty] | 1724294 | 0.6 | -1.1 | 273.75 | 272.05 | 0.55838 | 0.0034466 | 9.2273 | 0 | 18.8444 | 42.725 | 0 |  |  | 3
4 |  | 1724659 | 0.6 | -1.7 | 273.75 | 271.45 | 0.53119 | 0.0032779 | 8.8052 | 0 | 18.8444 | 85.4501 | 0 | [8 empty] | 1724659 | 0.6 | -1.7 | 273.75 | 271.45 | 0.53119 | 0.0032779 | 8.8052 | 0 | 18.8444 | 42.725 | 0 |  |  | 4
4 |  | 1725024 | 0 | -1.7 | 273.15 | 271.45 | 0.53119 | 0.0032779 | 8.198 | 0 | 19.4444 | 88.1707 | 0 | [8 empty] | 1725024 | 0 | -1.7 | 273.15 | 271.45 | 0.53119 | 0.0032779 | 8.198 | 0 | 19.4444 | 44.0854 | 0 |  |  | 4
4 |  | 1725389 | 0 | -2.2 | 273.15 | 270.95 | 0.50946 | 0.0031431 | 7.8609 | 0 | 19.4444 | 88.1707 | 0 | [8 empty] | 1725389 | 0 | -2.2 | 273.15 | 270.95 | 0.50946 | 0.0031431 | 7.8609 | 0 | 19.4444 | 44.0854 | 0 |  |  | 4
4 |  | 1725755 | 0 | -2.8 | 273.15 | 270.35 | 0.48445 | 0.0029881 | 7.4732 | 0 | 19.4444 | 88.1707 | 0 | [8 empty] | 1725755 | 0 | -2.8 | 273.15 | 270.35 | 0.48445 | 0.0029881 | 7.4732 | 0 | 19.4444 | 44.0854 | 0 |  |  | 4
4 |  | 1717355 | -0.6 | -3.9 | 272.55 | 269.25 | 0.44149 | 0.0027219 | 6.201 | 0 | 20.0444 | 90.8914 | 0 | [8 empty] | 1717355 | -0.6 | -3.9 | 272.55 | 269.25 | 0.44149 | 0.0027219 | 6.201 | 0 | 20.0444 | 45.4457 | 0 |  |  | 4
4 |  | 1717720 | -0.6 | -3.3 | 272.55 | 269.85 | 0.46447 | 0.0028643 | 6.5569 | 0 | 20.0444 | 90.8914 | 0 | [8 empty] | 1717720 | -0.6 | -3.3 | 272.55 | 269.85 | 0.46447 | 0.0028643 | 6.5569 | 0 | 20.0444 | 45.4457 | 0 |  |  | 4
4 |  | 1718085 | -0.6 | -3.3 | 272.55 | 269.85 | 0.46447 | 0.0028643 | 6.5569 | 0 | 20.0444 | 90.8914 | 0 | [8 empty] | 1718085 | -0.6 | -3.3 | 272.55 | 269.85 | 0.46447 | 0.0028643 | 6.5569 | 0 | 20.0444 | 45.4457 | 0 |  |  | 4
4 |  | 1718451 | -1.1 | -3.9 | 272.05 | 269.25 | 0.44149 | 0.0027219 | 5.6956 | 0 | 20.5444 | 93.1587 | 0 | [8 empty] | 1718451 | -1.1 | -3.9 | 272.05 | 269.25 | 0.44149 | 0.0027219 | 5.6956 | 0 | 20.5444 | 46.5793 | 0 |  |  | 4
4 |  | 1718816 | -1.7 | -4.4 | 271.45 | 268.75 | 0.42314 | 0.0026083 | 4.8051 | 0 | 21.1444 | 95.8794 | 0 | [8 empty] | 1718816 | -1.7 | -4.4 | 271.45 | 268.75 | 0.42314 | 0.0026083 | 4.8051 | 0 | 21.1444 | 47.9397 | 0 |  |  | 4
4 |  | 1719181 | -1.1 | -3.9 | 272.05 | 269.25 | 0.44149 | 0.0027219 | 5.6956 | 0 | 20.5444 | 93.1587 | 0 | [8 empty] | 1719181 | -1.1 | -3.9 | 272.05 | 269.25 | 0.44149 | 0.0027219 | 5.6956 | 0 | 20.5444 | 46.5793 | 0 |  |  | 4
3 |  | 1719546 | -1.1 | -3.9 | 272.05 | 269.25 | 0.44149 | 0.0027219 | 5.6956 | 0 | 20.5444 | 93.1587 | 0 | [8 empty] | 1719546 | -1.1 | -3.9 | 272.05 | 269.25 | 0.44149 | 0.0027219 | 5.6956 | 0 | 20.5444 | 46.5793 | 0 |  |  | 3
3 |  | 1719912 | -0.6 | -4.4 | 272.55 | 268.75 | 0.42314 | 0.0026083 | 5.9169 | 0 | 20.0444 | 90.8914 | 0 | [8 empty] | 1719912 | -0.6 | -4.4 | 272.55 | 268.75 | 0.42314 | 0.0026083 | 5.9169 | 0 | 20.0444 | 45.4457 | 0 |  |  | 3
3 |  | 1720277 | 0.6 | -3.9 | 273.75 | 269.25 | 0.44149 | 0.0027219 | 7.4141 | 0 | 18.8444 | 85.4501 | 0 | [8 empty] | 1720277 | 0.6 | -3.9 | 273.75 | 269.25 | 0.44149 | 0.0027219 | 7.4141 | 0 | 18.8444 | 42.725 | 0 |  |  | 3
3 |  | 1720642 | 2.8 | -3.9 | 275.95 | 269.25 | 0.44149 | 0.0027219 | 9.6381 | 0 | 16.6444 | 75.4742 | 0 | [8 empty] | 1720642 | 2.8 | -3.9 | 275.95 | 269.25 | 0.44149 | 0.0027219 | 9.6381 | 0 | 16.6444 | 37.7371 | 0 |  |  | 3
3 |  | 1721007 | 3.9 | -5 | 277.05 | 268.15 | 0.40203 | 0.0024777 | 10.1375 | 0 | 15.5444 | 70.4862 | 0 | [8 empty] | 1721007 | 3.9 | -5 | 277.05 | 268.15 | 0.40203 | 0.0024777 | 10.1375 | 0 | 15.5444 | 35.2431 | 0 |  |  | 3
3 |  | 1721373 | 4.4 | -5 | 277.55 | 268.15 | 0.40203 | 0.0024777 | 10.6427 | 0 | 15.0444 | 68.219 | 0 | [8 empty] | 1721373 | 4.4 | -5 | 277.55 | 268.15 | 0.40203 | 0.0024777 | 10.6427 | 0 | 15.0444 | 34.1095 | 0 |  |  | 3
3 |  | 1721738 | 5 | -5 | 278.15 | 268.15 | 0.40203 | 0.0024777 | 11.249 | 0 | 14.4444 | 65.4983 | 0 | [8 empty] | 1721738 | 5 | -5 | 278.15 | 268.15 | 0.40203 | 0.0024777 | 11.249 | 0 | 14.4444 | 32.7491 | 0 |  |  | 3
3 |  | 1722103 | 4.4 | -6.1 | 277.55 | 267.05 | 0.36581 | 0.0022537 | 10.0807 | 0 | 15.0444 | 68.219 | 0 | [8 empty] | 1722103 | 4.4 | -6.1 | 277.55 | 267.05 | 0.36581 | 0.0022537 | 10.0807 | 0 | 15.0444 | 34.1095 | 0 |  |  | 3
3 |  | 1722468 | 2.2 | -6.7 | 275.35 | 266.45 | 0.34733 | 0.0021394 | 7.5724 | 0 | 17.2444 | 78.1949 | 0 | [8 empty] | 1722468 | 2.2 | -6.7 | 275.35 | 266.45 | 0.34733 | 0.0021394 | 7.5724 | 0 | 17.2444 | 39.0974 | 0 |  |  | 3
3 |  | 1722834 | 0.6 | -5.6 | 273.75 | 267.55 | 0.38189 | 0.0023531 | 6.4912 | 0 | 18.8444 | 85.4501 | 0 | [8 empty] | 1722834 | 0.6 | -5.6 | 273.75 | 267.55 | 0.38189 | 0.0023531 | 6.4912 | 0 | 18.8444 | 42.725 | 0 |  |  | 3
3 |  | 1723199 | -1.1 | -4.4 | 272.05 | 268.75 | 0.42314 | 0.0026083 | 5.4116 | 0 | 20.5444 | 93.1587 | 0 | [8 empty] | 1723199 | -1.1 | -4.4 | 272.05 | 268.75 | 0.42314 | 0.0026083 | 5.4116 | 0 | 20.5444 | 46.5793 | 0 |  |  | 3
3 |  | 1723564 | -1.7 | -4.4 | 271.45 | 268.75 | 0.42314 | 0.0026083 | 4.8051 | 0 | 21.1444 | 95.8794 | 0 | [8 empty] | 1723564 | -1.7 | -4.4 | 271.45 | 268.75 | 0.42314 | 0.0026083 | 4.8051 | 0 | 21.1444 | 47.9397 | 0 |  |  | 3
3 |  | 1723929 | -1.7 | -3.9 | 271.45 | 269.25 | 0.44149 | 0.0027219 | 5.089 | 0 | 21.1444 | 95.8794 | 0 | [8 empty] | 1723929 | -1.7 | -3.9 | 271.45 | 269.25 | 0.44149 | 0.0027219 | 5.089 | 0 | 21.1444 | 47.9397 | 0 |  |  | 3
3 |  | 1724295 | -2.2 | -3.9 | 270.95 | 269.25 | 0.44149 | 0.0027219 | 4.5836 | 0 | 21.6444 | 98.1466 | 0 | [8 empty] | 1724295 | -2.2 | -3.9 | 270.95 | 269.25 | 0.44149 | 0.0027219 | 4.5836 | 0 | 21.6444 | 49.0733 | 0 |  |  | 3
4 |  | 1724660 | -2.2 | -3.3 | 270.95 | 269.85 | 0.46447 | 0.0028643 | 4.939 | 0 | 21.6444 | 98.1466 | 0 | [8 empty] | 1724660 | -2.2 | -3.3 | 270.95 | 269.85 | 0.46447 | 0.0028643 | 4.939 | 0 | 21.6444 | 49.0733 | 0 |  |  | 4
4 |  | 1725025 | -2.8 | -3.3 | 270.35 | 269.85 | 0.46447 | 0.0028643 | 4.3323 | 0 | 22.2444 | 100.8673 | 0 | [8 empty] | 1725025 | -2.8 | -3.3 | 270.35 | 269.85 | 0.46447 | 0.0028643 | 4.3323 | 0 | 22.2444 | 50.4337 | 0 |  |  | 4
4 |  | 1725390 | -2.8 | -3.3 | 270.35 | 269.85 | 0.46447 | 0.0028643 | 4.3323 | 0 | 22.2444 | 100.8673 | 0 | [8 empty] | 1725390 | -2.8 | -3.3 | 270.35 | 269.85 | 0.46447 | 0.0028643 | 4.3323 | 0 | 22.2444 | 50.4337 | 0 |  |  | 4
4 |  | 1725756 | -2.8 | -3.3 | 270.35 | 269.85 | 0.46447 | 0.0028643 | 4.3323 | 0 | 22.2444 | 100.8673 | 0 | [8 empty] | 1725756 | -2.8 | -3.3 | 270.35 | 269.85 | 0.46447 | 0.0028643 | 4.3323 | 0 | 22.2444 | 50.4337 | 0 |  |  | 4
4 |  | 1717356 | -2.8 | -3.9 | 270.35 | 269.25 | 0.44149 | 0.0027219 | 3.977 | 0 | 22.2444 | 100.8673 | 0 | [8 empty] | 1717356 | -2.8 | -3.9 | 270.35 | 269.25 | 0.44149 | 0.0027219 | 3.977 | 0 | 22.2444 | 50.4337 | 0 |  |  | 4
4 |  | 1717721 | -2.2 | -3.3 | 270.95 | 269.85 | 0.46447 | 0.0028643 | 4.939 | 0 | 21.6444 | 98.1466 | 0 | [8 empty] | 1717721 | -2.2 | -3.3 | 270.95 | 269.85 | 0.46447 | 0.0028643 | 4.939 | 0 | 21.6444 | 49.0733 | 0 |  |  | 4
4 |  | 1718086 | -3.3 | -4.4 | 269.85 | 268.75 | 0.42314 | 0.0026083 | 3.188 | 0 | 22.7444 | 103.1346 | 0 | [8 empty] | 1718086 | -3.3 | -4.4 | 269.85 | 268.75 | 0.42314 | 0.0026083 | 3.188 | 0 | 22.7444 | 51.5673 | 0 |  |  | 4
4 |  | 1718452 | -1.1 | -3.3 | 272.05 | 269.85 | 0.46447 | 0.0028643 | 6.0513 | 0 | 20.5444 | 93.1587 | 0 | [8 empty] | 1718452 | -1.1 | -3.3 | 272.05 | 269.85 | 0.46447 | 0.0028643 | 6.0513 | 0 | 20.5444 | 46.5793 | 0 |  |  | 4
4 |  | 1718817 | -1.1 | -2.8 | 272.05 | 270.35 | 0.48445 | 0.0029881 | 6.3607 | 0 | 20.5444 | 93.1587 | 0 | [8 empty] | 1718817 | -1.1 | -2.8 | 272.05 | 270.35 | 0.48445 | 0.0029881 | 6.3607 | 0 | 20.5444 | 46.5793 | 0 |  |  | 4
4 |  | 1719182 | 2.2 | -1.1 | 275.35 | 272.05 | 0.55838 | 0.0034466 | 10.8469 | 0 | 17.2444 | 78.1949 | 0 | [8 empty] | 1719182 | 2.2 | -1.1 | 275.35 | 272.05 | 0.55838 | 0.0034466 | 10.8469 | 0 | 17.2444 | 39.0974 | 0 |  |  | 4
3 |  | 1719547 | 3.3 | -1.1 | 276.45 | 272.05 | 0.55838 | 0.0034466 | 11.9603 | 0 | 16.1444 | 73.2069 | 0 | [8 empty] | 1719547 | 3.3 | -1.1 | 276.45 | 272.05 | 0.55838 | 0.0034466 | 11.9603 | 0 | 16.1444 | 36.6035 | 0 |  |  | 3
3 |  | 1719913 | 5 | 1.1 | 278.15 | 274.25 | 0.66182 | 0.0040893 | 15.2942 | 0 | 14.4444 | 65.4983 | 0 | [8 empty] | 1719913 | 5 | 1.1 | 278.15 | 274.25 | 0.66182 | 0.0040893 | 15.2942 | 0 | 14.4444 | 32.7491 | 0 |  |  | 3
3 |  | 1720278 | 5 | 1.7 | 278.15 | 274.85 | 0.69096 | 0.0042706 | 15.7492 | 0 | 14.4444 | 65.4983 | 0 | [8 empty] | 1720278 | 5 | 1.7 | 278.15 | 274.85 | 0.69096 | 0.0042706 | 15.7492 | 0 | 14.4444 | 32.7491 | 0 |  |  | 3
3 |  | 1720643 | 6.7 | 3.3 | 279.85 | 276.45 | 0.7743 | 0.0047896 | 18.777 | 0 | 12.7444 | 57.7896 | 0 | [8 empty] | 1720643 | 6.7 | 3.3 | 279.85 | 276.45 | 0.7743 | 0.0047896 | 18.777 | 0 | 12.7444 | 28.8948 | 0 |  |  | 3
3 |  | 1721008 | 7.8 | 3.9 | 280.95 | 277.05 | 0.80778 | 0.0049984 | 20.4181 | 0 | 11.6444 | 52.8017 | 0 | [8 empty] | 1721008 | 7.8 | 3.9 | 280.95 | 277.05 | 0.80778 | 0.0049984 | 20.4181 | 0 | 11.6444 | 26.4008 | 0 |  |  | 3
3 |  | 1721374 | 8.9 | 3.9 | 282.05 | 277.05 | 0.80778 | 0.0049984 | 21.5346 | 0 | 10.5444 | 47.8137 | 0 | [8 empty] | 1721374 | 8.9 | 3.9 | 282.05 | 277.05 | 0.80778 | 0.0049984 | 21.5346 | 0 | 10.5444 | 23.9069 | 0 |  |  | 3
3 |  | 1721739 | 9.4 | 3.9 | 282.55 | 277.05 | 0.80778 | 0.0049984 | 22.0421 | 0 | 10.0444 | 45.5465 | 0 | [8 empty] | 1721739 | 9.4 | 3.9 | 282.55 | 277.05 | 0.80778 | 0.0049984 | 22.0421 | 0 | 10.0444 | 22.7732 | 0 |  |  | 3
3 |  | 1722104 | 7.8 | 3.3 | 280.95 | 276.45 | 0.7743 | 0.0047896 | 19.8931 | 0 | 11.6444 | 52.8017 | 0 | [8 empty] | 1722104 | 7.8 | 3.3 | 280.95 | 276.45 | 0.7743 | 0.0047896 | 19.8931 | 0 | 11.6444 | 26.4008 | 0 |  |  | 3
3 |  | 1722469 | 6.7 | 3.3 | 279.85 | 276.45 | 0.7743 | 0.0047896 | 18.777 | 0 | 12.7444 | 57.7896 | 0 | [8 empty] | 1722469 | 6.7 | 3.3 | 279.85 | 276.45 | 0.7743 | 0.0047896 | 18.777 | 0 | 12.7444 | 28.8948 | 0 |  |  | 3
3 |  | 1722835 | 6.1 | 2.8 | 279.25 | 275.95 | 0.74735 | 0.0046217 | 17.7463 | 0 | 13.3444 | 60.5103 | 0 | [8 empty] | 1722835 | 6.1 | 2.8 | 279.25 | 275.95 | 0.74735 | 0.0046217 | 17.7463 | 0 | 13.3444 | 30.2552 | 0 |  |  | 3
3 |  | 1723200 | 5.6 | 2.8 | 278.75 | 275.95 | 0.74735 | 0.0046217 | 17.2391 | 0 | 13.8444 | 62.7776 | 0 | [8 empty] | 1723200 | 5.6 | 2.8 | 278.75 | 275.95 | 0.74735 | 0.0046217 | 17.2391 | 0 | 13.8444 | 31.3888 | 0 |  |  | 3
3 |  | 1723565 | 5 | 2.2 | 278.15 | 275.35 | 0.71611 | 0.0044271 | 16.1421 | 0 | 14.4444 | 65.4983 | 0 | [8 empty] | 1723565 | 5 | 2.2 | 278.15 | 275.35 | 0.71611 | 0.0044271 | 16.1421 | 0 | 14.4444 | 32.7491 | 0 |  |  | 3
3 |  | 1723930 | 3.9 | 1.1 | 277.05 | 274.25 | 0.66182 | 0.0040893 | 14.1795 | 0 | 15.5444 | 70.4862 | 0 | [8 empty] | 1723930 | 3.9 | 1.1 | 277.05 | 274.25 | 0.66182 | 0.0040893 | 14.1795 | 0 | 15.5444 | 35.2431 | 0 |  |  | 3
3 |  | 1724296 | 2.8 | -0.6 | 275.95 | 272.55 | 0.58201 | 0.0035933 | 11.8217 | 0 | 16.6444 | 75.4742 | 0 | [8 empty] | 1724296 | 2.8 | -0.6 | 275.95 | 272.55 | 0.58201 | 0.0035933 | 11.8217 | 0 | 16.6444 | 37.7371 | 0 |  |  | 3
4 |  | 1724661 | 1.7 | -1.1 | 274.85 | 272.05 | 0.55838 | 0.0034466 | 10.3408 | 0 | 17.7444 | 80.4621 | 0 | [8 empty] | 1724661 | 1.7 | -1.1 | 274.85 | 272.05 | 0.55838 | 0.0034466 | 10.3408 | 0 | 17.7444 | 40.2311 | 0 |  |  | 4
4 |  | 1725026 | 1.1 | -1.7 | 274.25 | 271.45 | 0.53119 | 0.0032779 | 9.3111 | 0 | 18.3444 | 83.1828 | 0 | [8 empty] | 1725026 | 1.1 | -1.7 | 274.25 | 271.45 | 0.53119 | 0.0032779 | 9.3111 | 0 | 18.3444 | 41.5914 | 0 |  |  | 4
4 |  | 1725391 | 0 | -2.2 | 273.15 | 270.95 | 0.50946 | 0.0031431 | 7.8609 | 0 | 19.4444 | 88.1707 | 0 | [8 empty] | 1725391 | 0 | -2.2 | 273.15 | 270.95 | 0.50946 | 0.0031431 | 7.8609 | 0 | 19.4444 | 44.0854 | 0 |  |  | 4
4 |  | 1725757 | -0.6 | -3.3 | 272.55 | 269.85 | 0.46447 | 0.0028643 | 6.5569 | 0 | 20.0444 | 90.8914 | 0 | [8 empty] | 1725757 | -0.6 | -3.3 | 272.55 | 269.85 | 0.46447 | 0.0028643 | 6.5569 | 0 | 20.0444 | 45.4457 | 0 |  |  | 4
4 |  | 1717357 | -1.1 | -2.8 | 272.05 | 270.35 | 0.48445 | 0.0029881 | 6.3607 | 0 | 20.5444 | 93.1587 | 0 | [8 empty] | 1717357 | -1.1 | -2.8 | 272.05 | 270.35 | 0.48445 | 0.0029881 | 6.3607 | 0 | 20.5444 | 46.5793 | 0 |  |  | 4
4 |  | 1717722 | -1.7 | -3.9 | 271.45 | 269.25 | 0.44149 | 0.0027219 | 5.089 | 0 | 21.1444 | 95.8794 | 0 | [8 empty] | 1717722 | -1.7 | -3.9 | 271.45 | 269.25 | 0.44149 | 0.0027219 | 5.089 | 0 | 21.1444 | 47.9397 | 0 |  |  | 4
4 |  | 1718087 | -2.2 | -4.4 | 270.95 | 268.75 | 0.42314 | 0.0026083 | 4.2998 | 0 | 21.6444 | 98.1466 | 0 | [8 empty] | 1718087 | -2.2 | -4.4 | 270.95 | 268.75 | 0.42314 | 0.0026083 | 4.2998 | 0 | 21.6444 | 49.0733 | 0 |  |  | 4
4 |  | 1718453 | -2.8 | -5.6 | 270.35 | 267.55 | 0.38189 | 0.0023531 | 3.0563 | 0 | 22.2444 | 100.8673 | 0 | [8 empty] | 1718453 | -2.8 | -5.6 | 270.35 | 267.55 | 0.38189 | 0.0023531 | 3.0563 | 0 | 22.2444 | 50.4337 | 0 |  |  | 4
4 |  | 1718818 | -2.8 | -5.6 | 270.35 | 267.55 | 0.38189 | 0.0023531 | 3.0563 | 0 | 22.2444 | 100.8673 | 0 | [8 empty] | 1718818 | -2.8 | -5.6 | 270.35 | 267.55 | 0.38189 | 0.0023531 | 3.0563 | 0 | 22.2444 | 50.4337 | 0 |  |  | 4
4 |  | 1719183 | -2.8 | -6.1 | 270.35 | 267.05 | 0.36581 | 0.0022537 | 2.8082 | 0 | 22.2444 | 100.8673 | 0 | [8 empty] | 1719183 | -2.8 | -6.1 | 270.35 | 267.05 | 0.36581 | 0.0022537 | 2.8082 | 0 | 22.2444 | 50.4337 | 0 |  |  | 4
3 |  | 1719548 | -2.8 | -6.7 | 270.35 | 266.45 | 0.34733 | 0.0021394 | 2.5231 | 0 | 22.2444 | 100.8673 | 0 | [8 empty] | 1719548 | -2.8 | -6.7 | 270.35 | 266.45 | 0.34733 | 0.0021394 | 2.5231 | 0 | 22.2444 | 50.4337 | 0 |  |  | 3
3 |  | 1719914 | -2.8 | -7.2 | 270.35 | 265.95 | 0.33259 | 0.0020483 | 2.2957 | 0 | 22.2444 | 100.8673 | 0 | [8 empty] | 1719914 | -2.8 | -7.2 | 270.35 | 265.95 | 0.33259 | 0.0020483 | 2.2957 | 0 | 22.2444 | 50.4337 | 0 |  |  | 3
3 |  | 1720279 | -2.8 | -8.3 | 270.35 | 264.85 | 0.30215 | 0.0018603 | 1.8264 | 0 | 22.2444 | 100.8673 | 0 | [8 empty] | 1720279 | -2.8 | -8.3 | 270.35 | 264.85 | 0.30215 | 0.0018603 | 1.8264 | 0 | 22.2444 | 50.4337 | 0 |  |  | 3
3 |  | 1720644 | -2.8 | -8.3 | 270.35 | 264.85 | 0.30215 | 0.0018603 | 1.8264 | 0 | 22.2444 | 100.8673 | 0 | [8 empty] | 1720644 | -2.8 | -8.3 | 270.35 | 264.85 | 0.30215 | 0.0018603 | 1.8264 | 0 | 22.2444 | 50.4337 | 0 |  |  | 3
3 |  | 1721009 | -3.3 | -9.4 | 269.85 | 263.75 | 0.27427 | 0.0016882 | 0.89229 | 0 | 22.7444 | 103.1346 | 0 | [8 empty] | 1721009 | -3.3 | -9.4 | 269.85 | 263.75 | 0.27427 | 0.0016882 | 0.89229 | 0 | 22.7444 | 51.5673 | 0 |  |  | 3
3 |  | 1721375 | -4.4 | -11.1 | 268.75 | 262.05 | 0.23578 | 0.0014507 | -0.80966 | 0 | 23.8444 | 108.1225 | 0 | [8 empty] | 1721375 | -4.4 | -11.1 | 268.75 | 262.05 | 0.23578 | 0.0014507 | -0.80966 | 0 | 23.8444 | 54.0613 | 0 |  |  | 3
3 |  | 1721740 | -5.6 | -11.1 | 267.55 | 262.05 | 0.23578 | 0.0014507 | -2.02 | 0 | 25.0444 | 113.5639 | 0 | [8 empty] | 1721740 | -5.6 | -11.1 | 267.55 | 262.05 | 0.23578 | 0.0014507 | -2.02 | 0 | 25.0444 | 56.782 | 0 |  |  | 3
3 |  | 1722105 | -6.7 | -11.7 | 266.45 | 261.45 | 0.22342 | 0.0013745 | -3.3192 | 0 | 26.1444 | 118.5519 | 0 | [8 empty] | 1722105 | -6.7 | -11.7 | 266.45 | 261.45 | 0.22342 | 0.0013745 | -3.3192 | 0 | 26.1444 | 59.2759 | 0 |  |  | 3
3 |  | 1722470 | -7.2 | -11.1 | 265.95 | 262.05 | 0.23578 | 0.0014507 | -3.6338 | 0 | 26.6444 | 120.8191 | 0 | [8 empty] | 1722470 | -7.2 | -11.1 | 265.95 | 262.05 | 0.23578 | 0.0014507 | -3.6338 | 0 | 26.6444 | 60.4096 | 0 |  |  | 3
3 |  | 1722836 | -8.3 | -11.1 | 264.85 | 262.05 | 0.23578 | 0.0014507 | -4.7433 | 0 | 27.7444 | 125.8071 | 0 | [8 empty] | 1722836 | -8.3 | -11.1 | 264.85 | 262.05 | 0.23578 | 0.0014507 | -4.7433 | 0 | 27.7444 | 62.9035 | 0 |  |  | 3
3 |  | 1723201 | -8.9 | -12.2 | 264.25 | 260.95 | 0.21358 | 0.0013138 | -5.6886 | 0 | 28.3444 | 128.5278 | 0 | [8 empty] | 1723201 | -8.9 | -12.2 | 264.25 | 260.95 | 0.21358 | 0.0013138 | -5.6886 | 0 | 28.3444 | 64.2639 | 0 |  |  | 3
3 |  | 1723566 | -8.9 | -12.2 | 264.25 | 260.95 | 0.21358 | 0.0013138 | -5.6886 | 0 | 28.3444 | 128.5278 | 0 | [8 empty] | 1723566 | -8.9 | -12.2 | 264.25 | 260.95 | 0.21358 | 0.0013138 | -5.6886 | 0 | 28.3444 | 64.2639 | 0 |  |  | 3
3 |  | 1723931 | -8.9 | -11.7 | 264.25 | 261.45 | 0.22342 | 0.0013745 | -5.5378 | 0 | 28.3444 | 128.5278 | 0 | [8 empty] | 1723931 | -8.9 | -11.7 | 264.25 | 261.45 | 0.22342 | 0.0013745 | -5.5378 | 0 | 28.3444 | 64.2639 | 0 |  |  | 3
3 |  | 1724297 | -8.9 | -11.7 | 264.25 | 261.45 | 0.22342 | 0.0013745 | -5.5378 | 0 | 28.3444 | 128.5278 | 0 | [8 empty] | 1724297 | -8.9 | -11.7 | 264.25 | 261.45 | 0.22342 | 0.0013745 | -5.5378 | 0 | 28.3444 | 64.2639 | 0 |  |  | 3
4 |  | 1724662 | -9.4 | -12.2 | 263.75 | 260.95 | 0.21358 | 0.0013138 | -6.1928 | 0 | 28.8444 | 130.795 | 0 | [8 empty] | 1724662 | -9.4 | -12.2 | 263.75 | 260.95 | 0.21358 | 0.0013138 | -6.1928 | 0 | 28.8444 | 65.3975 | 0 |  |  | 4
4 |  | 1725027 | -10 | -12.2 | 263.15 | 260.95 | 0.21358 | 0.0013138 | -6.7978 | 0 | 29.4444 | 133.5157 | 0 | [8 empty] | 1725027 | -10 | -12.2 | 263.15 | 260.95 | 0.21358 | 0.0013138 | -6.7978 | 0 | 29.4444 | 66.7579 | 0 |  |  | 4
4 |  | 1725392 | -10 | -12.2 | 263.15 | 260.95 | 0.21358 | 0.0013138 | -6.7978 | 0 | 29.4444 | 133.5157 | 0 | [8 empty] | 1725392 | -10 | -12.2 | 263.15 | 260.95 | 0.21358 | 0.0013138 | -6.7978 | 0 | 29.4444 | 66.7579 | 0 |  |  | 4
4 |  | 1725758 | -10 | -12.2 | 263.15 | 260.95 | 0.21358 | 0.0013138 | -6.7978 | 0 | 29.4444 | 133.5157 | 0 | [8 empty] | 1725758 | -10 | -12.2 | 263.15 | 260.95 | 0.21358 | 0.0013138 | -6.7978 | 0 | 29.4444 | 66.7579 | 0 |  |  | 4
4 |  | 1717358 | -10 | -12.2 | 263.15 | 260.95 | 0.21358 | 0.0013138 | -6.7978 | 0 | 29.4444 | 133.5157 | 0 | [8 empty] | 1717358 | -10 | -12.2 | 263.15 | 260.95 | 0.21358 | 0.0013138 | -6.7978 | 0 | 29.4444 | 66.7579 | 0 |  |  | 4
4 |  | 1717723 | -10.6 | -12.8 | 262.55 | 260.35 | 0.20229 | 0.0012443 | -7.5755 | 0 | 30.0444 | 136.2364 | 0 | [8 empty] | 1717723 | -10.6 | -12.8 | 262.55 | 260.35 | 0.20229 | 0.0012443 | -7.5755 | 0 | 30.0444 | 68.1182 | 0 |  |  | 4
4 |  | 1718088 | -10.6 | -12.8 | 262.55 | 260.35 | 0.20229 | 0.0012443 | -7.5755 | 0 | 30.0444 | 136.2364 | 0 | [8 empty] | 1718088 | -10.6 | -12.8 | 262.55 | 260.35 | 0.20229 | 0.0012443 | -7.5755 | 0 | 30.0444 | 68.1182 | 0 |  |  | 4
4 |  | 1718454 | -11.1 | -12.8 | 262.05 | 260.35 | 0.20229 | 0.0012443 | -8.0797 | 0 | 30.5444 | 138.5036 | 0 | [8 empty] | 1718454 | -11.1 | -12.8 | 262.05 | 260.35 | 0.20229 | 0.0012443 | -8.0797 | 0 | 30.5444 | 69.2518 | 0 |  |  | 4
4 |  | 1718819 | -10.6 | -12.2 | 262.55 | 260.95 | 0.21358 | 0.0013138 | -7.4029 | 0 | 30.0444 | 136.2364 | 0 | [8 empty] | 1718819 | -10.6 | -12.2 | 262.55 | 260.95 | 0.21358 | 0.0013138 | -7.4029 | 0 | 30.0444 | 68.1182 | 0 |  |  | 4
4 |  | 1719184 | -9.4 | -11.1 | 263.75 | 262.05 | 0.23578 | 0.0014507 | -5.8528 | 0 | 28.8444 | 130.795 | 0 | [8 empty] | 1719184 | -9.4 | -11.1 | 263.75 | 262.05 | 0.23578 | 0.0014507 | -5.8528 | 0 | 28.8444 | 65.3975 | 0 |  |  | 4
3 |  | 1719549 | -8.3 | -11.1 | 264.85 | 262.05 | 0.23578 | 0.0014507 | -4.7433 | 0 | 27.7444 | 125.8071 | 0 | [8 empty] | 1719549 | -8.3 | -11.1 | 264.85 | 262.05 | 0.23578 | 0.0014507 | -4.7433 | 0 | 27.7444 | 62.9035 | 0 |  |  | 3
3 |  | 1719915 | -6.7 | -11.1 | 266.45 | 262.05 | 0.23578 | 0.0014507 | -3.1295 | 0 | 26.1444 | 118.5519 | 0 | [8 empty] | 1719915 | -6.7 | -11.1 | 266.45 | 262.05 | 0.23578 | 0.0014507 | -3.1295 | 0 | 26.1444 | 59.2759 | 0 |  |  | 3
3 |  | 1720280 | -6.1 | -11.1 | 267.05 | 262.05 | 0.23578 | 0.0014507 | -2.5243 | 0 | 25.5444 | 115.8312 | 0 | [8 empty] | 1720280 | -6.1 | -11.1 | 267.05 | 262.05 | 0.23578 | 0.0014507 | -2.5243 | 0 | 25.5444 | 57.9156 | 0 |  |  | 3
3 |  | 1720645 | -5.6 | -11.1 | 267.55 | 262.05 | 0.23578 | 0.0014507 | -2.02 | 0 | 25.0444 | 113.5639 | 0 | [8 empty] | 1720645 | -5.6 | -11.1 | 267.55 | 262.05 | 0.23578 | 0.0014507 | -2.02 | 0 | 25.0444 | 56.782 | 0 |  |  | 3
3 |  | 1721010 | -4.4 | -11.1 | 268.75 | 262.05 | 0.23578 | 0.0014507 | -0.80966 | 0 | 23.8444 | 108.1225 | 0 | [8 empty] | 1721010 | -4.4 | -11.1 | 268.75 | 262.05 | 0.23578 | 0.0014507 | -0.80966 | 0 | 23.8444 | 54.0613 | 0 |  |  | 3
3 |  | 1721376 | -3.9 | -11.7 | 269.25 | 261.45 | 0.22342 | 0.0013745 | -0.49542 | 0 | 23.3444 | 105.8553 | 0 | [8 empty] | 1721376 | -3.9 | -11.7 | 269.25 | 261.45 | 0.22342 | 0.0013745 | -0.49542 | 0 | 23.3444 | 52.9276 | 0 |  |  | 3
3 |  | 1721741 | -3.9 | -12.2 | 269.25 | 260.95 | 0.21358 | 0.0013138 | -0.64676 | 0 | 23.3444 | 105.8553 | 0 | [8 empty] | 1721741 | -3.9 | -12.2 | 269.25 | 260.95 | 0.21358 | 0.0013138 | -0.64676 | 0 | 23.3444 | 52.9276 | 0 |  |  | 3
3 |  | 1722106 | -4.4 | -12.2 | 268.75 | 260.95 | 0.21358 | 0.0013138 | -1.1509 | 0 | 23.8444 | 108.1225 | 0 | [8 empty] | 1722106 | -4.4 | -12.2 | 268.75 | 260.95 | 0.21358 | 0.0013138 | -1.1509 | 0 | 23.8444 | 54.0613 | 0 |  |  | 3
3 |  | 1722471 | -6.7 | -12.2 | 266.45 | 260.95 | 0.21358 | 0.0013138 | -3.4702 | 0 | 26.1444 | 118.5519 | 0 | [8 empty] | 1722471 | -6.7 | -12.2 | 266.45 | 260.95 | 0.21358 | 0.0013138 | -3.4702 | 0 | 26.1444 | 59.2759 | 0 |  |  | 3
3 |  | 1722837 | -7.2 | -12.2 | 265.95 | 260.95 | 0.21358 | 0.0013138 | -3.9744 | 0 | 26.6444 | 120.8191 | 0 | [8 empty] | 1722837 | -7.2 | -12.2 | 265.95 | 260.95 | 0.21358 | 0.0013138 | -3.9744 | 0 | 26.6444 | 60.4096 | 0 |  |  | 3
3 |  | 1723202 | -8.3 | -12.2 | 264.85 | 260.95 | 0.21358 | 0.0013138 | -5.0836 | 0 | 27.7444 | 125.8071 | 0 | [8 empty] | 1723202 | -8.3 | -12.2 | 264.85 | 260.95 | 0.21358 | 0.0013138 | -5.0836 | 0 | 27.7444 | 62.9035 | 0 |  |  | 3
3 |  | 1723567 | -9.4 | -12.2 | 263.75 | 260.95 | 0.21358 | 0.0013138 | -6.1928 | 0 | 28.8444 | 130.795 | 0 | [8 empty] | 1723567 | -9.4 | -12.2 | 263.75 | 260.95 | 0.21358 | 0.0013138 | -6.1928 | 0 | 28.8444 | 65.3975 | 0 |  |  | 3
3 |  | 1723932 | -9.4 | -12.2 | 263.75 | 260.95 | 0.21358 | 0.0013138 | -6.1928 | 0 | 28.8444 | 130.795 | 0 | [8 empty] | 1723932 | -9.4 | -12.2 | 263.75 | 260.95 | 0.21358 | 0.0013138 | -6.1928 | 0 | 28.8444 | 65.3975 | 0 |  |  | 3
3 |  | 1724298 | -10 | -12.2 | 263.15 | 260.95 | 0.21358 | 0.0013138 | -6.7978 | 0 | 29.4444 | 133.5157 | 0 | [8 empty] | 1724298 | -10 | -12.2 | 263.15 | 260.95 | 0.21358 | 0.0013138 | -6.7978 | 0 | 29.4444 | 66.7579 | 0 |  |  | 3
4 |  | 1724663 | -10.6 | -12.2 | 262.55 | 260.95 | 0.21358 | 0.0013138 | -7.4029 | 0 | 30.0444 | 136.2364 | 0 | [8 empty] | 1724663 | -10.6 | -12.2 | 262.55 | 260.95 | 0.21358 | 0.0013138 | -7.4029 | 0 | 30.0444 | 68.1182 | 0 |  |  | 4
4 |  | 1725028 | -11.1 | -12.8 | 262.05 | 260.35 | 0.20229 | 0.0012443 | -8.0797 | 0 | 30.5444 | 138.5036 | 0 | [8 empty] | 1725028 | -11.1 | -12.8 | 262.05 | 260.35 | 0.20229 | 0.0012443 | -8.0797 | 0 | 30.5444 | 69.2518 | 0 |  |  | 4
4 |  | 1725393 | -11.7 | -13.3 | 261.45 | 259.85 | 0.19331 | 0.0011889 | -8.8219 | 0 | 31.1444 | 141.2243 | 0 | [8 empty] | 1725393 | -11.7 | -13.3 | 261.45 | 259.85 | 0.19331 | 0.0011889 | -8.8219 | 0 | 31.1444 | 70.6122 | 0 |  |  | 4
4 |  | 1725759 | -11.7 | -13.3 | 261.45 | 259.85 | 0.19331 | 0.0011889 | -8.8219 | 0 | 31.1444 | 141.2243 | 0 | [8 empty] | 1725759 | -11.7 | -13.3 | 261.45 | 259.85 | 0.19331 | 0.0011889 | -8.8219 | 0 | 31.1444 | 70.6122 | 0 |  |  | 4
4 |  | 1717359 | -11.7 | -13.3 | 261.45 | 259.85 | 0.19331 | 0.0011889 | -8.8219 | 0 | 31.1444 | 141.2243 | 0 | [8 empty] | 1717359 | -11.7 | -13.3 | 261.45 | 259.85 | 0.19331 | 0.0011889 | -8.8219 | 0 | 31.1444 | 70.6122 | 0 |  |  | 4
4 |  | 1717724 | -12.2 | -13.3 | 260.95 | 259.85 | 0.19331 | 0.0011889 | -9.326 | 0 | 31.6444 | 143.4916 | 0 | [8 empty] | 1717724 | -12.2 | -13.3 | 260.95 | 259.85 | 0.19331 | 0.0011889 | -9.326 | 0 | 31.6444 | 71.7458 | 0 |  |  | 4
4 |  | 1718089 | -12.2 | -13.3 | 260.95 | 259.85 | 0.19331 | 0.0011889 | -9.326 | 0 | 31.6444 | 143.4916 | 0 | [8 empty] | 1718089 | -12.2 | -13.3 | 260.95 | 259.85 | 0.19331 | 0.0011889 | -9.326 | 0 | 31.6444 | 71.7458 | 0 |  |  | 4
4 |  | 1718455 | -12.2 | -13.3 | 260.95 | 259.85 | 0.19331 | 0.0011889 | -9.326 | 0 | 31.6444 | 143.4916 | 0 | [8 empty] | 1718455 | -12.2 | -13.3 | 260.95 | 259.85 | 0.19331 | 0.0011889 | -9.326 | 0 | 31.6444 | 71.7458 | 0 |  |  | 4
4 |  | 1718820 | -12.2 | -12.8 | 260.95 | 260.35 | 0.20229 | 0.0012443 | -9.1887 | 0 | 31.6444 | 143.4916 | 0 | [8 empty] | 1718820 | -12.2 | -12.8 | 260.95 | 260.35 | 0.20229 | 0.0012443 | -9.1887 | 0 | 31.6444 | 71.7458 | 0 |  |  | 4
4 |  | 1719185 | -10.6 | -11.7 | 262.55 | 261.45 | 0.22342 | 0.0013745 | -7.2522 | 0 | 30.0444 | 136.2364 | 0 | [8 empty] | 1719185 | -10.6 | -11.7 | 262.55 | 261.45 | 0.22342 | 0.0013745 | -7.2522 | 0 | 30.0444 | 68.1182 | 0 |  |  | 4
3 |  | 1719550 | -8.3 | -11.1 | 264.85 | 262.05 | 0.23578 | 0.0014507 | -4.7433 | 0 | 27.7444 | 125.8071 | 0 | [8 empty] | 1719550 | -8.3 | -11.1 | 264.85 | 262.05 | 0.23578 | 0.0014507 | -4.7433 | 0 | 27.7444 | 62.9035 | 0 |  |  | 3
3 |  | 1719916 | -7.2 | -12.2 | 265.95 | 260.95 | 0.21358 | 0.0013138 | -3.9744 | 0 | 26.6444 | 120.8191 | 0 | [8 empty] | 1719916 | -7.2 | -12.2 | 265.95 | 260.95 | 0.21358 | 0.0013138 | -3.9744 | 0 | 26.6444 | 60.4096 | 0 |  |  | 3
3 |  | 1720281 | -5 | -12.2 | 268.15 | 260.95 | 0.21358 | 0.0013138 | -1.756 | 0 | 24.4444 | 110.8432 | 0 | [8 empty] | 1720281 | -5 | -12.2 | 268.15 | 260.95 | 0.21358 | 0.0013138 | -1.756 | 0 | 24.4444 | 55.4216 | 0 |  |  | 3
3 |  | 1720646 | -2.2 | -12.8 | 270.95 | 260.35 | 0.20229 | 0.0012443 | 0.89374 | 0 | 21.6444 | 98.1466 | 0 | [8 empty] | 1720646 | -2.2 | -12.8 | 270.95 | 260.35 | 0.20229 | 0.0012443 | 0.89374 | 0 | 21.6444 | 49.0733 | 0 |  |  | 3
3 |  | 1721011 | -1.7 | -12.8 | 271.45 | 260.35 | 0.20229 | 0.0012443 | 1.3979 | 0 | 21.1444 | 95.8794 | 0 | [8 empty] | 1721011 | -1.7 | -12.8 | 271.45 | 260.35 | 0.20229 | 0.0012443 | 1.3979 | 0 | 21.1444 | 47.9397 | 0 |  |  | 3
3 |  | 1721377 | -0.6 | -12.2 | 272.55 | 260.95 | 0.21358 | 0.0013138 | 2.6809 | 0 | 20.0444 | 90.8914 | 0 | [8 empty] | 1721377 | -0.6 | -12.2 | 272.55 | 260.95 | 0.21358 | 0.0013138 | 2.6809 | 0 | 20.0444 | 45.4457 | 0 |  |  | 3
3 |  | 1721742 | 0.6 | -12.8 | 273.75 | 260.35 | 0.20229 | 0.0012443 | 3.7168 | 0 | 18.8444 | 85.4501 | 0 | [8 empty] | 1721742 | 0.6 | -12.8 | 273.75 | 260.35 | 0.20229 | 0.0012443 | 3.7168 | 0 | 18.8444 | 42.725 | 0 |  |  | 3
3 |  | 1722107 | -0.6 | -12.8 | 272.55 | 260.35 | 0.20229 | 0.0012443 | 2.5069 | 0 | 20.0444 | 90.8914 | 0 | [8 empty] | 1722107 | -0.6 | -12.8 | 272.55 | 260.35 | 0.20229 | 0.0012443 | 2.5069 | 0 | 20.0444 | 45.4457 | 0 |  |  | 3
3 |  | 1722472 | -3.9 | -13.3 | 269.25 | 259.85 | 0.19331 | 0.0011889 | -0.9584 | 0 | 23.3444 | 105.8553 | 0 | [8 empty] | 1722472 | -3.9 | -13.3 | 269.25 | 259.85 | 0.19331 | 0.0011889 | -0.9584 | 0 | 23.3444 | 52.9276 | 0 |  |  | 3
3 |  | 1722838 | -5.6 | -12.8 | 267.55 | 260.35 | 0.20229 | 0.0012443 | -2.5343 | 0 | 25.0444 | 113.5639 | 0 | [8 empty] | 1722838 | -5.6 | -12.8 | 267.55 | 260.35 | 0.20229 | 0.0012443 | -2.5343 | 0 | 25.0444 | 56.782 | 0 |  |  | 3
3 |  | 1723203 | -6.1 | -12.8 | 267.05 | 260.35 | 0.20229 | 0.0012443 | -3.0384 | 0 | 25.5444 | 115.8312 | 0 | [8 empty] | 1723203 | -6.1 | -12.8 | 267.05 | 260.35 | 0.20229 | 0.0012443 | -3.0384 | 0 | 25.5444 | 57.9156 | 0 |  |  | 3
3 |  | 1723568 | -7.8 | -12.8 | 265.35 | 260.35 | 0.20229 | 0.0012443 | -4.7524 | 0 | 27.2444 | 123.5398 | 0 | [8 empty] | 1723568 | -7.8 | -12.8 | 265.35 | 260.35 | 0.20229 | 0.0012443 | -4.7524 | 0 | 27.2444 | 61.7699 | 0 |  |  | 3
3 |  | 1723933 | -8.9 | -12.2 | 264.25 | 260.95 | 0.21358 | 0.0013138 | -5.6886 | 0 | 28.3444 | 128.5278 | 0 | [8 empty] | 1723933 | -8.9 | -12.2 | 264.25 | 260.95 | 0.21358 | 0.0013138 | -5.6886 | 0 | 28.3444 | 64.2639 | 0 |  |  | 3
3 |  | 1724299 | -10.6 | -12.2 | 262.55 | 260.95 | 0.21358 | 0.0013138 | -7.4029 | 0 | 30.0444 | 136.2364 | 0 | [8 empty] | 1724299 | -10.6 | -12.2 | 262.55 | 260.95 | 0.21358 | 0.0013138 | -7.4029 | 0 | 30.0444 | 68.1182 | 0 |  |  | 3
4 |  | 1724664 | -11.1 | -12.2 | 262.05 | 260.95 | 0.21358 | 0.0013138 | -7.907 | 0 | 30.5444 | 138.5036 | 0 | [8 empty] | 1724664 | -11.1 | -12.2 | 262.05 | 260.95 | 0.21358 | 0.0013138 | -7.907 | 0 | 30.5444 | 69.2518 | 0 |  |  | 4
4 |  | 1725029 | -12.8 | -13.9 | 260.35 | 259.25 | 0.183 | 0.0011254 | -10.0882 | 0 | 32.2444 | 146.2123 | 0 | [8 empty] | 1725029 | -12.8 | -13.9 | 260.35 | 259.25 | 0.183 | 0.0011254 | -10.0882 | 0 | 32.2444 | 73.1061 | 0 |  |  | 4
4 |  | 1725394 | -12.8 | -13.9 | 260.35 | 259.25 | 0.183 | 0.0011254 | -10.0882 | 0 | 32.2444 | 146.2123 | 0 | [8 empty] | 1725394 | -12.8 | -13.9 | 260.35 | 259.25 | 0.183 | 0.0011254 | -10.0882 | 0 | 32.2444 | 73.1061 | 0 |  |  | 4
4 |  | 1725760 | -13.3 | -14.4 | 259.85 | 258.75 | 0.17481 | 0.0010749 | -10.7173 | 0 | 32.7444 | 148.4795 | 0 | [8 empty] | 1725760 | -13.3 | -14.4 | 259.85 | 258.75 | 0.17481 | 0.0010749 | -10.7173 | 0 | 32.7444 | 74.2398 | 0 |  |  | 4
4 |  | 1717360 | -13.3 | -14.4 | 259.85 | 258.75 | 0.17481 | 0.0010749 | -10.7173 | 0 | 32.7444 | 148.4795 | 0 | [8 empty] | 1717360 | -13.3 | -14.4 | 259.85 | 258.75 | 0.17481 | 0.0010749 | -10.7173 | 0 | 32.7444 | 74.2398 | 0 |  |  | 4
4 |  | 1717725 | -13.3 | -14.4 | 259.85 | 258.75 | 0.17481 | 0.0010749 | -10.7173 | 0 | 32.7444 | 148.4795 | 0 | [8 empty] | 1717725 | -13.3 | -14.4 | 259.85 | 258.75 | 0.17481 | 0.0010749 | -10.7173 | 0 | 32.7444 | 74.2398 | 0 |  |  | 4
4 |  | 1718090 | -13.3 | -14.4 | 259.85 | 258.75 | 0.17481 | 0.0010749 | -10.7173 | 0 | 32.7444 | 148.4795 | 0 | [8 empty] | 1718090 | -13.3 | -14.4 | 259.85 | 258.75 | 0.17481 | 0.0010749 | -10.7173 | 0 | 32.7444 | 74.2398 | 0 |  |  | 4
4 |  | 1718456 | -13.3 | -14.4 | 259.85 | 258.75 | 0.17481 | 0.0010749 | -10.7173 | 0 | 32.7444 | 148.4795 | 0 | [8 empty] | 1718456 | -13.3 | -14.4 | 259.85 | 258.75 | 0.17481 | 0.0010749 | -10.7173 | 0 | 32.7444 | 74.2398 | 0 |  |  | 4
4 |  | 1718821 | -9.4 | -11.1 | 263.75 | 262.05 | 0.23578 | 0.0014507 | -5.8528 | 0 | 28.8444 | 130.795 | 0 | [8 empty] | 1718821 | -9.4 | -11.1 | 263.75 | 262.05 | 0.23578 | 0.0014507 | -5.8528 | 0 | 28.8444 | 65.3975 | 0 |  |  | 4
4 |  | 1719186 | -5.6 | -10 | 267.55 | 263.15 | 0.26008 | 0.0016006 | -1.6467 | 0 | 25.0444 | 113.5639 | 0 | [8 empty] | 1719186 | -5.6 | -10 | 267.55 | 263.15 | 0.26008 | 0.0016006 | -1.6467 | 0 | 25.0444 | 56.782 | 0 |  |  | 4
3 |  | 1719551 | -1.7 | -8.3 | 271.45 | 264.85 | 0.30215 | 0.0018603 | 2.9367 | 0 | 21.1444 | 95.8794 | 0 | [8 empty] | 1719551 | -1.7 | -8.3 | 271.45 | 264.85 | 0.30215 | 0.0018603 | 2.9367 | 0 | 21.1444 | 47.9397 | 0 |  |  | 3
3 |  | 1719917 | 0 | -13.3 | 273.15 | 259.85 | 0.19331 | 0.0011889 | 2.9734 | 0 | 19.4444 | 88.1707 | 0 | [8 empty] | 1719917 | 0 | -13.3 | 273.15 | 259.85 | 0.19331 | 0.0011889 | 2.9734 | 0 | 19.4444 | 44.0854 | 0 |  |  | 3
3 |  | 1720282 | 0 | -14.4 | 273.15 | 258.75 | 0.17481 | 0.0010749 | 2.6883 | 0 | 19.4444 | 88.1707 | 0 | [8 empty] | 1720282 | 0 | -14.4 | 273.15 | 258.75 | 0.17481 | 0.0010749 | 2.6883 | 0 | 19.4444 | 44.0854 | 0 |  |  | 3
3 |  | 1720647 | 0.6 | -12.8 | 273.75 | 260.35 | 0.20229 | 0.0012443 | 3.7168 | 0 | 18.8444 | 85.4501 | 0 | [8 empty] | 1720647 | 0.6 | -12.8 | 273.75 | 260.35 | 0.20229 | 0.0012443 | 3.7168 | 0 | 18.8444 | 42.725 | 0 |  |  | 3
3 |  | 1721012 | 2.2 | -13.3 | 275.35 | 259.85 | 0.19331 | 0.0011889 | 5.1913 | 0 | 17.2444 | 78.1949 | 0 | [8 empty] | 1721012 | 2.2 | -13.3 | 275.35 | 259.85 | 0.19331 | 0.0011889 | 5.1913 | 0 | 17.2444 | 39.0974 | 0 |  |  | 3
3 |  | 1721378 | 2.2 | -12.8 | 275.35 | 260.35 | 0.20229 | 0.0012443 | 5.33 | 0 | 17.2444 | 78.1949 | 0 | [8 empty] | 1721378 | 2.2 | -12.8 | 275.35 | 260.35 | 0.20229 | 0.0012443 | 5.33 | 0 | 17.2444 | 39.0974 | 0 |  |  | 3
3 |  | 1721743 | 1.7 | -13.3 | 274.85 | 259.85 | 0.19331 | 0.0011889 | 4.6872 | 0 | 17.7444 | 80.4621 | 0 | [8 empty] | 1721743 | 1.7 | -13.3 | 274.85 | 259.85 | 0.19331 | 0.0011889 | 4.6872 | 0 | 17.7444 | 40.2311 | 0 |  |  | 3
3 |  | 1722108 | 0.6 | -11.1 | 273.75 | 262.05 | 0.23578 | 0.0014507 | 4.2334 | 0 | 18.8444 | 85.4501 | 0 | [8 empty] | 1722108 | 0.6 | -11.1 | 273.75 | 262.05 | 0.23578 | 0.0014507 | 4.2334 | 0 | 18.8444 | 42.725 | 0 |  |  | 3
3 |  | 1722473 | 0 | -6.7 | 273.15 | 266.45 | 0.34733 | 0.0021394 | 5.3507 | 0 | 19.4444 | 88.1707 | 0 | [8 empty] | 1722473 | 0 | -6.7 | 273.15 | 266.45 | 0.34733 | 0.0021394 | 5.3507 | 0 | 19.4444 | 44.0854 | 0 |  |  | 3
3 |  | 1722839 | 0 | -7.8 | 273.15 | 265.35 | 0.31566 | 0.0019437 | 4.8612 | 0 | 19.4444 | 88.1707 | 0 | [8 empty] | 1722839 | 0 | -7.8 | 273.15 | 265.35 | 0.31566 | 0.0019437 | 4.8612 | 0 | 19.4444 | 44.0854 | 0 |  |  | 3
3 |  | 1723204 | 0 | -6.7 | 273.15 | 266.45 | 0.34733 | 0.0021394 | 5.3507 | 0 | 19.4444 | 88.1707 | 0 | [8 empty] | 1723204 | 0 | -6.7 | 273.15 | 266.45 | 0.34733 | 0.0021394 | 5.3507 | 0 | 19.4444 | 44.0854 | 0 |  |  | 3
3 |  | 1723569 | 0 | -3.3 | 273.15 | 269.85 | 0.46447 | 0.0028643 | 7.1636 | 0 | 19.4444 | 88.1707 | 0 | [8 empty] | 1723569 | 0 | -3.3 | 273.15 | 269.85 | 0.46447 | 0.0028643 | 7.1636 | 0 | 19.4444 | 44.0854 | 0 |  |  | 3
3 |  | 1723934 | 0 | -1.7 | 273.15 | 271.45 | 0.53119 | 0.0032779 | 8.198 | 0 | 19.4444 | 88.1707 | 0 | [8 empty] | 1723934 | 0 | -1.7 | 273.15 | 271.45 | 0.53119 | 0.0032779 | 8.198 | 0 | 19.4444 | 44.0854 | 0 |  |  | 3
3 |  | 1724300 | 0 | -1.1 | 273.15 | 272.05 | 0.55838 | 0.0034466 | 8.62 | 0 | 19.4444 | 88.1707 | 0 | [8 empty] | 1724300 | 0 | -1.1 | 273.15 | 272.05 | 0.55838 | 0.0034466 | 8.62 | 0 | 19.4444 | 44.0854 | 0 |  |  | 3
4 |  | 1724665 | 0 | -0.6 | 273.15 | 272.55 | 0.58201 | 0.0035933 | 8.9867 | 0 | 19.4444 | 88.1707 | 0 | [8 empty] | 1724665 | 0 | -0.6 | 273.15 | 272.55 | 0.58201 | 0.0035933 | 8.9867 | 0 | 19.4444 | 44.0854 | 0 |  |  | 4
4 |  | 1725030 | 0 | -0.6 | 273.15 | 272.55 | 0.58201 | 0.0035933 | 8.9867 | 0 | 19.4444 | 88.1707 | 0 | [8 empty] | 1725030 | 0 | -0.6 | 273.15 | 272.55 | 0.58201 | 0.0035933 | 8.9867 | 0 | 19.4444 | 44.0854 | 0 |  |  | 4
4 |  | 1725395 | 0 | 0 | 273.15 | 273.15 | 0.61121 | 0.0037747 | 9.4405 | 0 | 19.4444 | 88.1707 | 0 | [8 empty] | 1725395 | 0 | 0 | 273.15 | 273.15 | 0.61121 | 0.0037747 | 9.4405 | 0 | 19.4444 | 44.0854 | 0 |  |  | 4
4 |  | 1725761 | 1.1 | 0.6 | 274.25 | 273.75 | 0.63837 | 0.0039435 | 10.9771 | 0 | 18.3444 | 83.1828 | 0 | [8 empty] | 1725761 | 1.1 | 0.6 | 274.25 | 273.75 | 0.63837 | 0.0039435 | 10.9771 | 0 | 18.3444 | 41.5914 | 0 |  |  | 4
4 |  | 1717361 | 1.1 | 1.1 | 274.25 | 274.25 | 0.66182 | 0.0040893 | 11.342 | 0 | 18.3444 | 83.1828 | 0 | [8 empty] | 1717361 | 1.1 | 1.1 | 274.25 | 274.25 | 0.66182 | 0.0040893 | 11.342 | 0 | 18.3444 | 41.5914 | 0 |  |  | 4
4 |  | 1717726 | 1.7 | 1.7 | 274.85 | 274.85 | 0.69096 | 0.0042706 | 12.404 | 0 | 17.7444 | 80.4621 | 0 | [8 empty] | 1717726 | 1.7 | 1.7 | 274.85 | 274.85 | 0.69096 | 0.0042706 | 12.404 | 0 | 17.7444 | 40.2311 | 0 |  |  | 4
4 |  | 1718091 | 2.2 | 2.2 | 275.35 | 275.35 | 0.71611 | 0.0044271 | 13.3029 | 0 | 17.2444 | 78.1949 | 0 | [8 empty] | 1718091 | 2.2 | 2.2 | 275.35 | 275.35 | 0.71611 | 0.0044271 | 13.3029 | 0 | 17.2444 | 39.0974 | 0 |  |  | 4
4 |  | 1718457 | 2.2 | 2.2 | 275.35 | 275.35 | 0.71611 | 0.0044271 | 13.3029 | 0 | 17.2444 | 78.1949 | 0 | [8 empty] | 1718457 | 2.2 | 2.2 | 275.35 | 275.35 | 0.71611 | 0.0044271 | 13.3029 | 0 | 17.2444 | 39.0974 | 0 |  |  | 4
4 |  | 1718822 | 3.3 | 3.3 | 276.45 | 276.45 | 0.7743 | 0.0047896 | 15.3272 | 0 | 16.1444 | 73.2069 | 0 | [8 empty] | 1718822 | 3.3 | 3.3 | 276.45 | 276.45 | 0.7743 | 0.0047896 | 15.3272 | 0 | 16.1444 | 36.6035 | 0 |  |  | 4
4 |  | 1719187 | 6.1 | 5.6 | 279.25 | 278.75 | 0.90968 | 0.0056346 | 20.2908 | 0 | 13.3444 | 60.5103 | 0 | [8 empty] | 1719187 | 6.1 | 5.6 | 279.25 | 278.75 | 0.90968 | 0.0056346 | 20.2908 | 0 | 13.3444 | 30.2552 | 0 |  |  | 4
3 |  | 1719552 | 6.1 | 5.6 | 279.25 | 278.75 | 0.90968 | 0.0056346 | 20.2908 | 0 | 13.3444 | 60.5103 | 0 | [8 empty] | 1719552 | 6.1 | 5.6 | 279.25 | 278.75 | 0.90968 | 0.0056346 | 20.2908 | 0 | 13.3444 | 30.2552 | 0 |  |  | 3
3 |  | 1719918 | 7.8 | 6.7 | 280.95 | 279.85 | 0.98152 | 0.0060839 | 23.1484 | 0 | 11.6444 | 52.8017 | 0 | [8 empty] | 1719918 | 7.8 | 6.7 | 280.95 | 279.85 | 0.98152 | 0.0060839 | 23.1484 | 0 | 11.6444 | 26.4008 | 0 |  |  | 3
3 |  | 1720283 | 7.8 | 6.7 | 280.95 | 279.85 | 0.98152 | 0.0060839 | 23.1484 | 0 | 11.6444 | 52.8017 | 0 | [8 empty] | 1720283 | 7.8 | 6.7 | 280.95 | 279.85 | 0.98152 | 0.0060839 | 23.1484 | 0 | 11.6444 | 26.4008 | 0 |  |  | 3
3 |  | 1720648 | 8.9 | 7.2 | 282.05 | 280.35 | 1.0158 | 0.0062986 | 24.8073 | 0 | 10.5444 | 47.8137 | 0 | [8 empty] | 1720648 | 8.9 | 7.2 | 282.05 | 280.35 | 1.0158 | 0.0062986 | 24.8073 | 0 | 10.5444 | 23.9069 | 0 |  |  | 3
3 |  | 1721013 | 11.7 | 8.9 | 284.85 | 282.05 | 1.1404 | 0.0070799 | 29.6264 | 0 | 7.7444 | 35.1171 | 0 | [8 empty] | 1721013 | 11.7 | 8.9 | 284.85 | 282.05 | 1.1404 | 0.0070799 | 29.6264 | 0 | 7.7444 | 17.5586 | 0 |  |  | 3
3 |  | 1721379 | 11.1 | 8.3 | 284.25 | 281.45 | 1.095 | 0.0067947 | 28.2964 | 0 | 8.3444 | 37.8378 | 0 | [8 empty] | 1721379 | 11.1 | 8.3 | 284.25 | 281.45 | 1.095 | 0.0067947 | 28.2964 | 0 | 8.3444 | 18.9189 | 0 |  |  | 3
3 |  | 1721744 | 10 | 7.2 | 283.15 | 280.35 | 1.0158 | 0.0062986 | 25.9264 | 0 | 9.4444 | 42.8258 | 0 | [8 empty] | 1721744 | 10 | 7.2 | 283.15 | 280.35 | 1.0158 | 0.0062986 | 25.9264 | 0 | 9.4444 | 21.4129 | 0 |  |  | 3
3 |  | 1722109 | 9.4 | 7.8 | 282.55 | 280.95 | 1.0583 | 0.006565 | 25.9869 | 0 | 10.0444 | 45.5465 | 0 | [8 empty] | 1722109 | 9.4 | 7.8 | 282.55 | 280.95 | 1.0583 | 0.006565 | 25.9869 | 0 | 10.0444 | 22.7732 | 0 |  |  | 3
3 |  | 1722474 | 9.4 | 7.8 | 282.55 | 280.95 | 1.0583 | 0.006565 | 25.9869 | 0 | 10.0444 | 45.5465 | 0 | [8 empty] | 1722474 | 9.4 | 7.8 | 282.55 | 280.95 | 1.0583 | 0.006565 | 25.9869 | 0 | 10.0444 | 22.7732 | 0 |  |  | 3
3 |  | 1722840 | 10 | 7.8 | 283.15 | 280.95 | 1.0583 | 0.006565 | 26.5976 | 0 | 9.4444 | 42.8258 | 0 | [8 empty] | 1722840 | 10 | 7.8 | 283.15 | 280.95 | 1.0583 | 0.006565 | 26.5976 | 0 | 9.4444 | 21.4129 | 0 |  |  | 3
3 |  | 1723205 | 10 | 7.8 | 283.15 | 280.95 | 1.0583 | 0.006565 | 26.5976 | 0 | 9.4444 | 42.8258 | 0 | [8 empty] | 1723205 | 10 | 7.8 | 283.15 | 280.95 | 1.0583 | 0.006565 | 26.5976 | 0 | 9.4444 | 21.4129 | 0 |  |  | 3
3 |  | 1723570 | 9.4 | 7.8 | 282.55 | 280.95 | 1.0583 | 0.006565 | 25.9869 | 0 | 10.0444 | 45.5465 | 0 | [8 empty] | 1723570 | 9.4 | 7.8 | 282.55 | 280.95 | 1.0583 | 0.006565 | 25.9869 | 0 | 10.0444 | 22.7732 | 0 |  |  | 3
3 |  | 1723935 | 9.4 | 8.3 | 282.55 | 281.45 | 1.095 | 0.0067947 | 26.5653 | 0 | 10.0444 | 45.5465 | 0 | [8 empty] | 1723935 | 9.4 | 8.3 | 282.55 | 281.45 | 1.095 | 0.0067947 | 26.5653 | 0 | 10.0444 | 22.7732 | 0 |  |  | 3
3 |  | 1724301 | 10 | 8.9 | 283.15 | 282.05 | 1.1404 | 0.0070799 | 27.8945 | 0 | 9.4444 | 42.8258 | 0 | [8 empty] | 1724301 | 10 | 8.9 | 283.15 | 282.05 | 1.1404 | 0.0070799 | 27.8945 | 0 | 9.4444 | 21.4129 | 0 |  |  | 3
4 |  | 1724666 | 9.4 | 8.3 | 282.55 | 281.45 | 1.095 | 0.0067947 | 26.5653 | 0 | 10.0444 | 45.5465 | 0 | [8 empty] | 1724666 | 9.4 | 8.3 | 282.55 | 281.45 | 1.095 | 0.0067947 | 26.5653 | 0 | 10.0444 | 22.7732 | 0 |  |  | 4
4 |  | 1725031 | 9.4 | 8.9 | 282.55 | 282.05 | 1.1404 | 0.0070799 | 27.2832 | 0 | 10.0444 | 45.5465 | 0 | [8 empty] | 1725031 | 9.4 | 8.9 | 282.55 | 282.05 | 1.1404 | 0.0070799 | 27.2832 | 0 | 10.0444 | 22.7732 | 0 |  |  | 4
4 |  | 1725396 | 10 | 8.9 | 283.15 | 282.05 | 1.1404 | 0.0070799 | 27.8945 | 0 | 9.4444 | 42.8258 | 0 | [8 empty] | 1725396 | 10 | 8.9 | 283.15 | 282.05 | 1.1404 | 0.0070799 | 27.8945 | 0 | 9.4444 | 21.4129 | 0 |  |  | 4
4 |  | 1725762 | 10.6 | 9.4 | 283.75 | 282.55 | 1.1795 | 0.0073256 | 29.125 | 0 | 8.8444 | 40.1051 | 0 | [8 empty] | 1725762 | 10.6 | 9.4 | 283.75 | 282.55 | 1.1795 | 0.0073256 | 29.125 | 0 | 8.8444 | 20.0525 | 0 |  |  | 4
4 |  | 1717362 | 11.1 | 9.4 | 284.25 | 282.55 | 1.1795 | 0.0073256 | 29.6346 | 0 | 8.3444 | 37.8378 | 0 | [8 empty] | 1717362 | 11.1 | 9.4 | 284.25 | 282.55 | 1.1795 | 0.0073256 | 29.6346 | 0 | 8.3444 | 18.9189 | 0 |  |  | 4
4 |  | 1717727 | 11.7 | 9.4 | 284.85 | 282.55 | 1.1795 | 0.0073256 | 30.2462 | 0 | 7.7444 | 35.1171 | 0 | [8 empty] | 1717727 | 11.7 | 9.4 | 284.85 | 282.55 | 1.1795 | 0.0073256 | 30.2462 | 0 | 7.7444 | 17.5586 | 0 |  |  | 4
4 |  | 1718092 | 12.2 | 9.4 | 285.35 | 282.55 | 1.1795 | 0.0073256 | 30.7558 | 0 | 7.2444 | 32.8499 | 0 | [8 empty] | 1718092 | 12.2 | 9.4 | 285.35 | 282.55 | 1.1795 | 0.0073256 | 30.7558 | 0 | 7.2444 | 16.425 | 0 |  |  | 4
4 |  | 1718458 | 13.3 | 10 | 286.45 | 283.15 | 1.228 | 0.0076305 | 32.6468 | 0 | 6.1444 | 27.862 | 0 | [8 empty] | 1718458 | 13.3 | 10 | 286.45 | 283.15 | 1.228 | 0.0076305 | 32.6468 | 0 | 6.1444 | 13.931 | 0 |  |  | 4
4 |  | 1718823 | 13.3 | 10 | 286.45 | 283.15 | 1.228 | 0.0076305 | 32.6468 | 0 | 6.1444 | 27.862 | 0 | [8 empty] | 1718823 | 13.3 | 10 | 286.45 | 283.15 | 1.228 | 0.0076305 | 32.6468 | 0 | 6.1444 | 13.931 | 0 |  |  | 4
4 |  | 1719188 | 13.3 | 10 | 286.45 | 283.15 | 1.228 | 0.0076305 | 32.6468 | 0 | 6.1444 | 27.862 | 0 | [8 empty] | 1719188 | 13.3 | 10 | 286.45 | 283.15 | 1.228 | 0.0076305 | 32.6468 | 0 | 6.1444 | 13.931 | 0 |  |  | 4
3 |  | 1719553 | 12.2 | 9.4 | 285.35 | 282.55 | 1.1795 | 0.0073256 | 30.7558 | 0 | 7.2444 | 32.8499 | 0 | [8 empty] | 1719553 | 12.2 | 9.4 | 285.35 | 282.55 | 1.1795 | 0.0073256 | 30.7558 | 0 | 7.2444 | 16.425 | 0 |  |  | 3
3 |  | 1719919 | 11.1 | 8.3 | 284.25 | 281.45 | 1.095 | 0.0067947 | 28.2964 | 0 | 8.3444 | 37.8378 | 0 | [8 empty] | 1719919 | 11.1 | 8.3 | 284.25 | 281.45 | 1.095 | 0.0067947 | 28.2964 | 0 | 8.3444 | 18.9189 | 0 |  |  | 3
3 |  | 1720284 | 11.1 | 8.9 | 284.25 | 282.05 | 1.1404 | 0.0070799 | 29.0152 | 0 | 8.3444 | 37.8378 | 0 | [8 empty] | 1720284 | 11.1 | 8.9 | 284.25 | 282.05 | 1.1404 | 0.0070799 | 29.0152 | 0 | 8.3444 | 18.9189 | 0 |  |  | 3
3 |  | 1720649 | 11.1 | 9.4 | 284.25 | 282.55 | 1.1795 | 0.0073256 | 29.6346 | 0 | 8.3444 | 37.8378 | 0 | [8 empty] | 1720649 | 11.1 | 9.4 | 284.25 | 282.55 | 1.1795 | 0.0073256 | 29.6346 | 0 | 8.3444 | 18.9189 | 0 |  |  | 3
3 |  | 1721014 | 11.1 | 9.4 | 284.25 | 282.55 | 1.1795 | 0.0073256 | 29.6346 | 0 | 8.3444 | 37.8378 | 0 | [8 empty] | 1721014 | 11.1 | 9.4 | 284.25 | 282.55 | 1.1795 | 0.0073256 | 29.6346 | 0 | 8.3444 | 18.9189 | 0 |  |  | 3
3 |  | 1721380 | 14.4 | 8.9 | 287.55 | 282.05 | 1.1404 | 0.0070799 | 32.3771 | 0 | 5.0444 | 22.874 | 0 | [8 empty] | 1721380 | 14.4 | 8.9 | 287.55 | 282.05 | 1.1404 | 0.0070799 | 32.3771 | 0 | 5.0444 | 11.437 | 0 |  |  | 3
3 |  | 1721745 | 13.9 | 8.9 | 287.05 | 282.05 | 1.1404 | 0.0070799 | 31.8677 | 0 | 5.5444 | 25.1413 | 0 | [8 empty] | 1721745 | 13.9 | 8.9 | 287.05 | 282.05 | 1.1404 | 0.0070799 | 31.8677 | 0 | 5.5444 | 12.5706 | 0 |  |  | 3
3 |  | 1722110 | 12.2 | 7.2 | 285.35 | 280.35 | 1.0158 | 0.0062986 | 28.1646 | 0 | 7.2444 | 32.8499 | 0 | [8 empty] | 1722110 | 12.2 | 7.2 | 285.35 | 280.35 | 1.0158 | 0.0062986 | 28.1646 | 0 | 7.2444 | 16.425 | 0 |  |  | 3
3 |  | 1722475 | 7.8 | 5 | 280.95 | 278.15 | 0.87249 | 0.0054022 | 21.4339 | 0 | 11.6444 | 52.8017 | 0 | [8 empty] | 1722475 | 7.8 | 5 | 280.95 | 278.15 | 0.87249 | 0.0054022 | 21.4339 | 0 | 11.6444 | 26.4008 | 0 |  |  | 3
3 |  | 1722841 | 6.1 | 4.4 | 279.25 | 277.55 | 0.83664 | 0.0051785 | 19.145 | 0 | 13.3444 | 60.5103 | 0 | [8 empty] | 1722841 | 6.1 | 4.4 | 279.25 | 277.55 | 0.83664 | 0.0051785 | 19.145 | 0 | 13.3444 | 30.2552 | 0 |  |  | 3
3 |  | 1723206 | 5.6 | 3.3 | 278.75 | 276.45 | 0.7743 | 0.0047896 | 17.6609 | 0 | 13.8444 | 62.7776 | 0 | [8 empty] | 1723206 | 5.6 | 3.3 | 278.75 | 276.45 | 0.7743 | 0.0047896 | 17.6609 | 0 | 13.8444 | 31.3888 | 0 |  |  | 3
3 |  | 1723571 | 5.6 | 2.2 | 278.75 | 275.35 | 0.71611 | 0.0044271 | 16.7505 | 0 | 13.8444 | 62.7776 | 0 | [8 empty] | 1723571 | 5.6 | 2.2 | 278.75 | 275.35 | 0.71611 | 0.0044271 | 16.7505 | 0 | 13.8444 | 31.3888 | 0 |  |  | 3
3 |  | 1723936 | 4.4 | 1.1 | 277.55 | 274.25 | 0.66182 | 0.0040893 | 14.6862 | 0 | 15.0444 | 68.219 | 0 | [8 empty] | 1723936 | 4.4 | 1.1 | 277.55 | 274.25 | 0.66182 | 0.0040893 | 14.6862 | 0 | 15.0444 | 34.1095 | 0 |  |  | 3
3 |  | 1724302 | 4.4 | 2.2 | 277.55 | 275.35 | 0.71611 | 0.0044271 | 15.5337 | 0 | 15.0444 | 68.219 | 0 | [8 empty] | 1724302 | 4.4 | 2.2 | 277.55 | 275.35 | 0.71611 | 0.0044271 | 15.5337 | 0 | 15.0444 | 34.1095 | 0 |  |  | 3
4 |  | 1724667 | 4.4 | 2.8 | 277.55 | 275.95 | 0.74735 | 0.0046217 | 16.0219 | 0 | 15.0444 | 68.219 | 0 | [8 empty] | 1724667 | 4.4 | 2.8 | 277.55 | 275.95 | 0.74735 | 0.0046217 | 16.0219 | 0 | 15.0444 | 34.1095 | 0 |  |  | 4
4 |  | 1725032 | 3.9 | 2.2 | 277.05 | 275.35 | 0.71611 | 0.0044271 | 15.0267 | 0 | 15.5444 | 70.4862 | 0 | [8 empty] | 1725032 | 3.9 | 2.2 | 277.05 | 275.35 | 0.71611 | 0.0044271 | 15.0267 | 0 | 15.5444 | 35.2431 | 0 |  |  | 4
4 |  | 1725397 | 3.9 | 2.2 | 277.05 | 275.35 | 0.71611 | 0.0044271 | 15.0267 | 0 | 15.5444 | 70.4862 | 0 | [8 empty] | 1725397 | 3.9 | 2.2 | 277.05 | 275.35 | 0.71611 | 0.0044271 | 15.0267 | 0 | 15.5444 | 35.2431 | 0 |  |  | 4
4 |  | 1725763 | 3.3 | 2.2 | 276.45 | 275.35 | 0.71611 | 0.0044271 | 14.4183 | 0 | 16.1444 | 73.2069 | 0 | [8 empty] | 1725763 | 3.3 | 2.2 | 276.45 | 275.35 | 0.71611 | 0.0044271 | 14.4183 | 0 | 16.1444 | 36.6035 | 0 |  |  | 4
4 |  | 1717363 | 3.3 | -1.1 | 276.45 | 272.05 | 0.55838 | 0.0034466 | 11.9603 | 0 | 16.1444 | 73.2069 | 0 | [8 empty] | 1717363 | 3.3 | -1.1 | 276.45 | 272.05 | 0.55838 | 0.0034466 | 11.9603 | 0 | 16.1444 | 36.6035 | 0 |  |  | 4
4 |  | 1717728 | 3.3 | -1.1 | 276.45 | 272.05 | 0.55838 | 0.0034466 | 11.9603 | 0 | 16.1444 | 73.2069 | 0 | [8 empty] | 1717728 | 3.3 | -1.1 | 276.45 | 272.05 | 0.55838 | 0.0034466 | 11.9603 | 0 | 16.1444 | 36.6035 | 0 |  |  | 4
4 |  | 1718093 | 3.3 | 1.1 | 276.45 | 274.25 | 0.66182 | 0.0040893 | 13.5714 | 0 | 16.1444 | 73.2069 | 0 | [8 empty] | 1718093 | 3.3 | 1.1 | 276.45 | 274.25 | 0.66182 | 0.0040893 | 13.5714 | 0 | 16.1444 | 36.6035 | 0 |  |  | 4
4 |  | 1718459 | 3.3 | 1.1 | 276.45 | 274.25 | 0.66182 | 0.0040893 | 13.5714 | 0 | 16.1444 | 73.2069 | 0 | [8 empty] | 1718459 | 3.3 | 1.1 | 276.45 | 274.25 | 0.66182 | 0.0040893 | 13.5714 | 0 | 16.1444 | 36.6035 | 0 |  |  | 4
4 |  | 1718824 | 2.8 | 1.1 | 275.95 | 274.25 | 0.66182 | 0.0040893 | 13.0647 | 0 | 16.6444 | 75.4742 | 0 | [8 empty] | 1718824 | 2.8 | 1.1 | 275.95 | 274.25 | 0.66182 | 0.0040893 | 13.0647 | 0 | 16.6444 | 37.7371 | 0 |  |  | 4
4 |  | 1719189 | 2.8 | 1.1 | 275.95 | 274.25 | 0.66182 | 0.0040893 | 13.0647 | 0 | 16.6444 | 75.4742 | 0 | [8 empty] | 1719189 | 2.8 | 1.1 | 275.95 | 274.25 | 0.66182 | 0.0040893 | 13.0647 | 0 | 16.6444 | 37.7371 | 0 |  |  | 4
3 |  | 1719554 | 2.8 | 1.1 | 275.95 | 274.25 | 0.66182 | 0.0040893 | 13.0647 | 0 | 16.6444 | 75.4742 | 0 | [8 empty] | 1719554 | 2.8 | 1.1 | 275.95 | 274.25 | 0.66182 | 0.0040893 | 13.0647 | 0 | 16.6444 | 37.7371 | 0 |  |  | 3
3 |  | 1719920 | 3.3 | 1.1 | 276.45 | 274.25 | 0.66182 | 0.0040893 | 13.5714 | 0 | 16.1444 | 73.2069 | 0 | [8 empty] | 1719920 | 3.3 | 1.1 | 276.45 | 274.25 | 0.66182 | 0.0040893 | 13.5714 | 0 | 16.1444 | 36.6035 | 0 |  |  | 3
3 |  | 1720285 | 3.9 | 1.7 | 277.05 | 274.85 | 0.69096 | 0.0042706 | 14.6342 | 0 | 15.5444 | 70.4862 | 0 | [8 empty] | 1720285 | 3.9 | 1.7 | 277.05 | 274.85 | 0.69096 | 0.0042706 | 14.6342 | 0 | 15.5444 | 35.2431 | 0 |  |  | 3
3 |  | 1720650 | 5 | 1.7 | 278.15 | 274.85 | 0.69096 | 0.0042706 | 15.7492 | 0 | 14.4444 | 65.4983 | 0 | [8 empty] | 1720650 | 5 | 1.7 | 278.15 | 274.85 | 0.69096 | 0.0042706 | 15.7492 | 0 | 14.4444 | 32.7491 | 0 |  |  | 3
3 |  | 1721015 | 5 | 1.7 | 278.15 | 274.85 | 0.69096 | 0.0042706 | 15.7492 | 0 | 14.4444 | 65.4983 | 0 | [8 empty] | 1721015 | 5 | 1.7 | 278.15 | 274.85 | 0.69096 | 0.0042706 | 15.7492 | 0 | 14.4444 | 32.7491 | 0 |  |  | 3
3 |  | 1721381 | 5 | 1.7 | 278.15 | 274.85 | 0.69096 | 0.0042706 | 15.7492 | 0 | 14.4444 | 65.4983 | 0 | [8 empty] | 1721381 | 5 | 1.7 | 278.15 | 274.85 | 0.69096 | 0.0042706 | 15.7492 | 0 | 14.4444 | 32.7491 | 0 |  |  | 3
3 |  | 1721746 | 4.4 | 2.2 | 277.55 | 275.35 | 0.71611 | 0.0044271 | 15.5337 | 0 | 15.0444 | 68.219 | 0 | [8 empty] | 1721746 | 4.4 | 2.2 | 277.55 | 275.35 | 0.71611 | 0.0044271 | 15.5337 | 0 | 15.0444 | 34.1095 | 0 |  |  | 3
3 |  | 1722111 | 4.4 | 2.2 | 277.55 | 275.35 | 0.71611 | 0.0044271 | 15.5337 | 0 | 15.0444 | 68.219 | 0 | [8 empty] | 1722111 | 4.4 | 2.2 | 277.55 | 275.35 | 0.71611 | 0.0044271 | 15.5337 | 0 | 15.0444 | 34.1095 | 0 |  |  | 3
3 |  | 1722476 | 3.9 | 2.8 | 277.05 | 275.95 | 0.74735 | 0.0046217 | 15.5148 | 0 | 15.5444 | 70.4862 | 0 | [8 empty] | 1722476 | 3.9 | 2.8 | 277.05 | 275.95 | 0.74735 | 0.0046217 | 15.5148 | 0 | 15.5444 | 35.2431 | 0 |  |  | 3
3 |  | 1722842 | 3.3 | 2.2 | 276.45 | 275.35 | 0.71611 | 0.0044271 | 14.4183 | 0 | 16.1444 | 73.2069 | 0 | [8 empty] | 1722842 | 3.3 | 2.2 | 276.45 | 275.35 | 0.71611 | 0.0044271 | 14.4183 | 0 | 16.1444 | 36.6035 | 0 |  |  | 3
3 |  | 1723207 | 3.3 | 2.8 | 276.45 | 275.95 | 0.74735 | 0.0046217 | 14.9062 | 0 | 16.1444 | 73.2069 | 0 | [8 empty] | 1723207 | 3.3 | 2.8 | 276.45 | 275.95 | 0.74735 | 0.0046217 | 14.9062 | 0 | 16.1444 | 36.6035 | 0 |  |  | 3
3 |  | 1723572 | 3.3 | 2.8 | 276.45 | 275.95 | 0.74735 | 0.0046217 | 14.9062 | 0 | 16.1444 | 73.2069 | 0 | [8 empty] | 1723572 | 3.3 | 2.8 | 276.45 | 275.95 | 0.74735 | 0.0046217 | 14.9062 | 0 | 16.1444 | 36.6035 | 0 |  |  | 3
3 |  | 1723937 | 2.8 | 2.2 | 275.95 | 275.35 | 0.71611 | 0.0044271 | 13.9113 | 0 | 16.6444 | 75.4742 | 0 | [8 empty] | 1723937 | 2.8 | 2.2 | 275.95 | 275.35 | 0.71611 | 0.0044271 | 13.9113 | 0 | 16.6444 | 37.7371 | 0 |  |  | 3
3 |  | 1724303 | 2.8 | 2.2 | 275.95 | 275.35 | 0.71611 | 0.0044271 | 13.9113 | 0 | 16.6444 | 75.4742 | 0 | [8 empty] | 1724303 | 2.8 | 2.2 | 275.95 | 275.35 | 0.71611 | 0.0044271 | 13.9113 | 0 | 16.6444 | 37.7371 | 0 |  |  | 3
4 |  | 1724668 | 2.8 | 2.8 | 275.95 | 275.95 | 0.74735 | 0.0046217 | 14.399 | 0 | 16.6444 | 75.4742 | 0 | [8 empty] | 1724668 | 2.8 | 2.8 | 275.95 | 275.95 | 0.74735 | 0.0046217 | 14.399 | 0 | 16.6444 | 37.7371 | 0 |  |  | 4
4 |  | 1725033 | 2.8 | 2.8 | 275.95 | 275.95 | 0.74735 | 0.0046217 | 14.399 | 0 | 16.6444 | 75.4742 | 0 | [8 empty] | 1725033 | 2.8 | 2.8 | 275.95 | 275.95 | 0.74735 | 0.0046217 | 14.399 | 0 | 16.6444 | 37.7371 | 0 |  |  | 4
4 |  | 1725398 | 2.8 | 2.8 | 275.95 | 275.95 | 0.74735 | 0.0046217 | 14.399 | 0 | 16.6444 | 75.4742 | 0 | [8 empty] | 1725398 | 2.8 | 2.8 | 275.95 | 275.95 | 0.74735 | 0.0046217 | 14.399 | 0 | 16.6444 | 37.7371 | 0 |  |  | 4
4 |  | 1725764 | 1.1 | 1.1 | 274.25 | 274.25 | 0.66182 | 0.0040893 | 11.342 | 0 | 18.3444 | 83.1828 | 0 | [8 empty] | 1725764 | 1.1 | 1.1 | 274.25 | 274.25 | 0.66182 | 0.0040893 | 11.342 | 0 | 18.3444 | 41.5914 | 0 |  |  | 4
4 |  | 1717364 | 0.6 | 0.6 | 273.75 | 273.75 | 0.63837 | 0.0039435 | 10.4705 | 0 | 18.8444 | 85.4501 | 0 | [8 empty] | 1717364 | 0.6 | 0.6 | 273.75 | 273.75 | 0.63837 | 0.0039435 | 10.4705 | 0 | 18.8444 | 42.725 | 0 |  |  | 4
4 |  | 1717729 | 0.6 | 0.6 | 273.75 | 273.75 | 0.63837 | 0.0039435 | 10.4705 | 0 | 18.8444 | 85.4501 | 0 | [8 empty] | 1717729 | 0.6 | 0.6 | 273.75 | 273.75 | 0.63837 | 0.0039435 | 10.4705 | 0 | 18.8444 | 42.725 | 0 |  |  | 4
4 |  | 1718094 | 0.6 | 0.6 | 273.75 | 273.75 | 0.63837 | 0.0039435 | 10.4705 | 0 | 18.8444 | 85.4501 | 0 | [8 empty] | 1718094 | 0.6 | 0.6 | 273.75 | 273.75 | 0.63837 | 0.0039435 | 10.4705 | 0 | 18.8444 | 42.725 | 0 |  |  | 4
4 |  | 1718460 | 1.1 | 1.1 | 274.25 | 274.25 | 0.66182 | 0.0040893 | 11.342 | 0 | 18.3444 | 83.1828 | 0 | [8 empty] | 1718460 | 1.1 | 1.1 | 274.25 | 274.25 | 0.66182 | 0.0040893 | 11.342 | 0 | 18.3444 | 41.5914 | 0 |  |  | 4
4 |  | 1718825 | 1.1 | 0.6 | 274.25 | 273.75 | 0.63837 | 0.0039435 | 10.9771 | 0 | 18.3444 | 83.1828 | 0 | [8 empty] | 1718825 | 1.1 | 0.6 | 274.25 | 273.75 | 0.63837 | 0.0039435 | 10.9771 | 0 | 18.3444 | 41.5914 | 0 |  |  | 4
4 |  | 1719190 | 1.1 | 1.1 | 274.25 | 274.25 | 0.66182 | 0.0040893 | 11.342 | 0 | 18.3444 | 83.1828 | 0 | [8 empty] | 1719190 | 1.1 | 1.1 | 274.25 | 274.25 | 0.66182 | 0.0040893 | 11.342 | 0 | 18.3444 | 41.5914 | 0 |  |  | 4
3 |  | 1719555 | 1.1 | 0.6 | 274.25 | 273.75 | 0.63837 | 0.0039435 | 10.9771 | 0 | 18.3444 | 83.1828 | 0 | [8 empty] | 1719555 | 1.1 | 0.6 | 274.25 | 273.75 | 0.63837 | 0.0039435 | 10.9771 | 0 | 18.3444 | 41.5914 | 0 |  |  | 3
3 |  | 1719921 | 1.1 | 1.1 | 274.25 | 274.25 | 0.66182 | 0.0040893 | 11.342 | 0 | 18.3444 | 83.1828 | 0 | [8 empty] | 1719921 | 1.1 | 1.1 | 274.25 | 274.25 | 0.66182 | 0.0040893 | 11.342 | 0 | 18.3444 | 41.5914 | 0 |  |  | 3
3 |  | 1720286 | 1.1 | 1.1 | 274.25 | 274.25 | 0.66182 | 0.0040893 | 11.342 | 0 | 18.3444 | 83.1828 | 0 | [8 empty] | 1720286 | 1.1 | 1.1 | 274.25 | 274.25 | 0.66182 | 0.0040893 | 11.342 | 0 | 18.3444 | 41.5914 | 0 |  |  | 3
3 |  | 1720651 | 1.1 | 1.1 | 274.25 | 274.25 | 0.66182 | 0.0040893 | 11.342 | 0 | 18.3444 | 83.1828 | 0 | [8 empty] | 1720651 | 1.1 | 1.1 | 274.25 | 274.25 | 0.66182 | 0.0040893 | 11.342 | 0 | 18.3444 | 41.5914 | 0 |  |  | 3
3 |  | 1721016 | 1.1 | 1.1 | 274.25 | 274.25 | 0.66182 | 0.0040893 | 11.342 | 0 | 18.3444 | 83.1828 | 0 | [8 empty] | 1721016 | 1.1 | 1.1 | 274.25 | 274.25 | 0.66182 | 0.0040893 | 11.342 | 0 | 18.3444 | 41.5914 | 0 |  |  | 3
3 |  | 1721382 | 1.1 | 1.1 | 274.25 | 274.25 | 0.66182 | 0.0040893 | 11.342 | 0 | 18.3444 | 83.1828 | 0 | [8 empty] | 1721382 | 1.1 | 1.1 | 274.25 | 274.25 | 0.66182 | 0.0040893 | 11.342 | 0 | 18.3444 | 41.5914 | 0 |  |  | 3
3 |  | 1721747 | 1.7 | 1.7 | 274.85 | 274.85 | 0.69096 | 0.0042706 | 12.404 | 0 | 17.7444 | 80.4621 | 0 | [8 empty] | 1721747 | 1.7 | 1.7 | 274.85 | 274.85 | 0.69096 | 0.0042706 | 12.404 | 0 | 17.7444 | 40.2311 | 0 |  |  | 3
3 |  | 1722112 | 1.7 | 1.7 | 274.85 | 274.85 | 0.69096 | 0.0042706 | 12.404 | 0 | 17.7444 | 80.4621 | 0 | [8 empty] | 1722112 | 1.7 | 1.7 | 274.85 | 274.85 | 0.69096 | 0.0042706 | 12.404 | 0 | 17.7444 | 40.2311 | 0 |  |  | 3
3 |  | 1722477 | 1.1 | 1.1 | 274.25 | 274.25 | 0.66182 | 0.0040893 | 11.342 | 0 | 18.3444 | 83.1828 | 0 | [8 empty] | 1722477 | 1.1 | 1.1 | 274.25 | 274.25 | 0.66182 | 0.0040893 | 11.342 | 0 | 18.3444 | 41.5914 | 0 |  |  | 3
3 |  | 1722843 | 1.1 | 1.1 | 274.25 | 274.25 | 0.66182 | 0.0040893 | 11.342 | 0 | 18.3444 | 83.1828 | 0 | [8 empty] | 1722843 | 1.1 | 1.1 | 274.25 | 274.25 | 0.66182 | 0.0040893 | 11.342 | 0 | 18.3444 | 41.5914 | 0 |  |  | 3
3 |  | 1723208 | 1.1 | 1.1 | 274.25 | 274.25 | 0.66182 | 0.0040893 | 11.342 | 0 | 18.3444 | 83.1828 | 0 | [8 empty] | 1723208 | 1.1 | 1.1 | 274.25 | 274.25 | 0.66182 | 0.0040893 | 11.342 | 0 | 18.3444 | 41.5914 | 0 |  |  | 3
3 |  | 1723573 | 1.1 | 1.1 | 274.25 | 274.25 | 0.66182 | 0.0040893 | 11.342 | 0 | 18.3444 | 83.1828 | 0 | [8 empty] | 1723573 | 1.1 | 1.1 | 274.25 | 274.25 | 0.66182 | 0.0040893 | 11.342 | 0 | 18.3444 | 41.5914 | 0 |  |  | 3
3 |  | 1723938 | 1.1 | 0.6 | 274.25 | 273.75 | 0.63837 | 0.0039435 | 10.9771 | 0 | 18.3444 | 83.1828 | 0 | [8 empty] | 1723938 | 1.1 | 0.6 | 274.25 | 273.75 | 0.63837 | 0.0039435 | 10.9771 | 0 | 18.3444 | 41.5914 | 0 |  |  | 3
3 |  | 1724304 | 1.1 | 0.6 | 274.25 | 273.75 | 0.63837 | 0.0039435 | 10.9771 | 0 | 18.3444 | 83.1828 | 0 | [8 empty] | 1724304 | 1.1 | 0.6 | 274.25 | 273.75 | 0.63837 | 0.0039435 | 10.9771 | 0 | 18.3444 | 41.5914 | 0 |  |  | 3
4 |  | 1724669 | 1.1 | 0.6 | 274.25 | 273.75 | 0.63837 | 0.0039435 | 10.9771 | 0 | 18.3444 | 83.1828 | 0 | [8 empty] | 1724669 | 1.1 | 0.6 | 274.25 | 273.75 | 0.63837 | 0.0039435 | 10.9771 | 0 | 18.3444 | 41.5914 | 0 |  |  | 4
4 |  | 1725034 | 1.1 | 0.6 | 274.25 | 273.75 | 0.63837 | 0.0039435 | 10.9771 | 0 | 18.3444 | 83.1828 | 0 | [8 empty] | 1725034 | 1.1 | 0.6 | 274.25 | 273.75 | 0.63837 | 0.0039435 | 10.9771 | 0 | 18.3444 | 41.5914 | 0 |  |  | 4
4 |  | 1725399 | 1.1 | 0.6 | 274.25 | 273.75 | 0.63837 | 0.0039435 | 10.9771 | 0 | 18.3444 | 83.1828 | 0 | [8 empty] | 1725399 | 1.1 | 0.6 | 274.25 | 273.75 | 0.63837 | 0.0039435 | 10.9771 | 0 | 18.3444 | 41.5914 | 0 |  |  | 4
4 |  | 1725765 | 0.6 | 0.6 | 273.75 | 273.75 | 0.63837 | 0.0039435 | 10.4705 | 0 | 18.8444 | 85.4501 | 0 | [8 empty] | 1725765 | 0.6 | 0.6 | 273.75 | 273.75 | 0.63837 | 0.0039435 | 10.4705 | 0 | 18.8444 | 42.725 | 0 |  |  | 4
4 |  | 1717365 | 1.1 | 1.1 | 274.25 | 274.25 | 0.66182 | 0.0040893 | 11.342 | 0 | 18.3444 | 83.1828 | 0 | [8 empty] | 1717365 | 1.1 | 1.1 | 274.25 | 274.25 | 0.66182 | 0.0040893 | 11.342 | 0 | 18.3444 | 41.5914 | 0 |  |  | 4
4 |  | 1717730 | 1.1 | 1.1 | 274.25 | 274.25 | 0.66182 | 0.0040893 | 11.342 | 0 | 18.3444 | 83.1828 | 0 | [8 empty] | 1717730 | 1.1 | 1.1 | 274.25 | 274.25 | 0.66182 | 0.0040893 | 11.342 | 0 | 18.3444 | 41.5914 | 0 |  |  | 4
4 |  | 1718095 | 1.1 | 1.1 | 274.25 | 274.25 | 0.66182 | 0.0040893 | 11.342 | 0 | 18.3444 | 83.1828 | 0 | [8 empty] | 1718095 | 1.1 | 1.1 | 274.25 | 274.25 | 0.66182 | 0.0040893 | 11.342 | 0 | 18.3444 | 41.5914 | 0 |  |  | 4
4 |  | 1718461 | 1.1 | 1.1 | 274.25 | 274.25 | 0.66182 | 0.0040893 | 11.342 | 0 | 18.3444 | 83.1828 | 0 | [8 empty] | 1718461 | 1.1 | 1.1 | 274.25 | 274.25 | 0.66182 | 0.0040893 | 11.342 | 0 | 18.3444 | 41.5914 | 0 |  |  | 4
4 |  | 1718826 | 1.1 | 1.1 | 274.25 | 274.25 | 0.66182 | 0.0040893 | 11.342 | 0 | 18.3444 | 83.1828 | 0 | [8 empty] | 1718826 | 1.1 | 1.1 | 274.25 | 274.25 | 0.66182 | 0.0040893 | 11.342 | 0 | 18.3444 | 41.5914 | 0 |  |  | 4
4 |  | 1719191 | 1.1 | 1.1 | 274.25 | 274.25 | 0.66182 | 0.0040893 | 11.342 | 0 | 18.3444 | 83.1828 | 0 | [8 empty] | 1719191 | 1.1 | 1.1 | 274.25 | 274.25 | 0.66182 | 0.0040893 | 11.342 | 0 | 18.3444 | 41.5914 | 0 |  |  | 4
3 |  | 1719556 | 1.1 | 1.1 | 274.25 | 274.25 | 0.66182 | 0.0040893 | 11.342 | 0 | 18.3444 | 83.1828 | 0 | [8 empty] | 1719556 | 1.1 | 1.1 | 274.25 | 274.25 | 0.66182 | 0.0040893 | 11.342 | 0 | 18.3444 | 41.5914 | 0 |  |  | 3
3 |  | 1719922 | 1.1 | 1.1 | 274.25 | 274.25 | 0.66182 | 0.0040893 | 11.342 | 0 | 18.3444 | 83.1828 | 0 | [8 empty] | 1719922 | 1.1 | 1.1 | 274.25 | 274.25 | 0.66182 | 0.0040893 | 11.342 | 0 | 18.3444 | 41.5914 | 0 |  |  | 3
3 |  | 1720287 | 1.7 | 1.7 | 274.85 | 274.85 | 0.69096 | 0.0042706 | 12.404 | 0 | 17.7444 | 80.4621 | 0 | [8 empty] | 1720287 | 1.7 | 1.7 | 274.85 | 274.85 | 0.69096 | 0.0042706 | 12.404 | 0 | 17.7444 | 40.2311 | 0 |  |  | 3
3 |  | 1720652 | 1.7 | 1.7 | 274.85 | 274.85 | 0.69096 | 0.0042706 | 12.404 | 0 | 17.7444 | 80.4621 | 0 | [8 empty] | 1720652 | 1.7 | 1.7 | 274.85 | 274.85 | 0.69096 | 0.0042706 | 12.404 | 0 | 17.7444 | 40.2311 | 0 |  |  | 3
3 |  | 1721017 | 1.7 | 1.7 | 274.85 | 274.85 | 0.69096 | 0.0042706 | 12.404 | 0 | 17.7444 | 80.4621 | 0 | [8 empty] | 1721017 | 1.7 | 1.7 | 274.85 | 274.85 | 0.69096 | 0.0042706 | 12.404 | 0 | 17.7444 | 40.2311 | 0 |  |  | 3
3 |  | 1721383 | 1.7 | 1.7 | 274.85 | 274.85 | 0.69096 | 0.0042706 | 12.404 | 0 | 17.7444 | 80.4621 | 0 | [8 empty] | 1721383 | 1.7 | 1.7 | 274.85 | 274.85 | 0.69096 | 0.0042706 | 12.404 | 0 | 17.7444 | 40.2311 | 0 |  |  | 3
3 |  | 1721748 | 1.7 | 1.7 | 274.85 | 274.85 | 0.69096 | 0.0042706 | 12.404 | 0 | 17.7444 | 80.4621 | 0 | [8 empty] | 1721748 | 1.7 | 1.7 | 274.85 | 274.85 | 0.69096 | 0.0042706 | 12.404 | 0 | 17.7444 | 40.2311 | 0 |  |  | 3
3 |  | 1722113 | 1.7 | 1.7 | 274.85 | 274.85 | 0.69096 | 0.0042706 | 12.404 | 0 | 17.7444 | 80.4621 | 0 | [8 empty] | 1722113 | 1.7 | 1.7 | 274.85 | 274.85 | 0.69096 | 0.0042706 | 12.404 | 0 | 17.7444 | 40.2311 | 0 |  |  | 3
3 |  | 1722478 | 1.1 | 1.1 | 274.25 | 274.25 | 0.66182 | 0.0040893 | 11.342 | 0 | 18.3444 | 83.1828 | 0 | [8 empty] | 1722478 | 1.1 | 1.1 | 274.25 | 274.25 | 0.66182 | 0.0040893 | 11.342 | 0 | 18.3444 | 41.5914 | 0 |  |  | 3
3 |  | 1722844 | 1.1 | 1.1 | 274.25 | 274.25 | 0.66182 | 0.0040893 | 11.342 | 0 | 18.3444 | 83.1828 | 0 | [8 empty] | 1722844 | 1.1 | 1.1 | 274.25 | 274.25 | 0.66182 | 0.0040893 | 11.342 | 0 | 18.3444 | 41.5914 | 0 |  |  | 3
3 |  | 1723209 | 1.1 | 1.1 | 274.25 | 274.25 | 0.66182 | 0.0040893 | 11.342 | 0 | 18.3444 | 83.1828 | 0 | [8 empty] | 1723209 | 1.1 | 1.1 | 274.25 | 274.25 | 0.66182 | 0.0040893 | 11.342 | 0 | 18.3444 | 41.5914 | 0 |  |  | 3
3 |  | 1723574 | 1.1 | 1.1 | 274.25 | 274.25 | 0.66182 | 0.0040893 | 11.342 | 0 | 18.3444 | 83.1828 | 0 | [8 empty] | 1723574 | 1.1 | 1.1 | 274.25 | 274.25 | 0.66182 | 0.0040893 | 11.342 | 0 | 18.3444 | 41.5914 | 0 |  |  | 3
3 |  | 1723939 | 1.1 | 1.1 | 274.25 | 274.25 | 0.66182 | 0.0040893 | 11.342 | 0 | 18.3444 | 83.1828 | 0 | [8 empty] | 1723939 | 1.1 | 1.1 | 274.25 | 274.25 | 0.66182 | 0.0040893 | 11.342 | 0 | 18.3444 | 41.5914 | 0 |  |  | 3
3 |  | 1724305 | 1.1 | 1.1 | 274.25 | 274.25 | 0.66182 | 0.0040893 | 11.342 | 0 | 18.3444 | 83.1828 | 0 | [8 empty] | 1724305 | 1.1 | 1.1 | 274.25 | 274.25 | 0.66182 | 0.0040893 | 11.342 | 0 | 18.3444 | 41.5914 | 0 |  |  | 3
4 |  | 1724670 | 1.1 | 1.1 | 274.25 | 274.25 | 0.66182 | 0.0040893 | 11.342 | 0 | 18.3444 | 83.1828 | 0 | [8 empty] | 1724670 | 1.1 | 1.1 | 274.25 | 274.25 | 0.66182 | 0.0040893 | 11.342 | 0 | 18.3444 | 41.5914 | 0 |  |  | 4
4 |  | 1725035 | 1.1 | 1.1 | 274.25 | 274.25 | 0.66182 | 0.0040893 | 11.342 | 0 | 18.3444 | 83.1828 | 0 | [8 empty] | 1725035 | 1.1 | 1.1 | 274.25 | 274.25 | 0.66182 | 0.0040893 | 11.342 | 0 | 18.3444 | 41.5914 | 0 |  |  | 4
4 |  | 1725400 | 1.7 | 1.1 | 274.85 | 274.25 | 0.66182 | 0.0040893 | 11.95 | 0 | 17.7444 | 80.4621 | 0 | [8 empty] | 1725400 | 1.7 | 1.1 | 274.85 | 274.25 | 0.66182 | 0.0040893 | 11.95 | 0 | 17.7444 | 40.2311 | 0 |  |  | 4
4 |  | 1725766 | 1.7 | 1.1 | 274.85 | 274.25 | 0.66182 | 0.0040893 | 11.95 | 0 | 17.7444 | 80.4621 | 0 | [8 empty] | 1725766 | 1.7 | 1.1 | 274.85 | 274.25 | 0.66182 | 0.0040893 | 11.95 | 0 | 17.7444 | 40.2311 | 0 |  |  | 4
4 |  | 1717366 | 1.1 | 0.6 | 274.25 | 273.75 | 0.63837 | 0.0039435 | 10.9771 | 0 | 18.3444 | 83.1828 | 0 | [8 empty] | 1717366 | 1.1 | 0.6 | 274.25 | 273.75 | 0.63837 | 0.0039435 | 10.9771 | 0 | 18.3444 | 41.5914 | 0 |  |  | 4
4 |  | 1717731 | 1.1 | 1.1 | 274.25 | 274.25 | 0.66182 | 0.0040893 | 11.342 | 0 | 18.3444 | 83.1828 | 0 | [8 empty] | 1717731 | 1.1 | 1.1 | 274.25 | 274.25 | 0.66182 | 0.0040893 | 11.342 | 0 | 18.3444 | 41.5914 | 0 |  |  | 4
4 |  | 1718096 | 1.1 | 1.1 | 274.25 | 274.25 | 0.66182 | 0.0040893 | 11.342 | 0 | 18.3444 | 83.1828 | 0 | [8 empty] | 1718096 | 1.1 | 1.1 | 274.25 | 274.25 | 0.66182 | 0.0040893 | 11.342 | 0 | 18.3444 | 41.5914 | 0 |  |  | 4
4 |  | 1718462 | 1.1 | 1.1 | 274.25 | 274.25 | 0.66182 | 0.0040893 | 11.342 | 0 | 18.3444 | 83.1828 | 0 | [8 empty] | 1718462 | 1.1 | 1.1 | 274.25 | 274.25 | 0.66182 | 0.0040893 | 11.342 | 0 | 18.3444 | 41.5914 | 0 |  |  | 4
4 |  | 1718827 | 1.1 | 1.1 | 274.25 | 274.25 | 0.66182 | 0.0040893 | 11.342 | 0 | 18.3444 | 83.1828 | 0 | [8 empty] | 1718827 | 1.1 | 1.1 | 274.25 | 274.25 | 0.66182 | 0.0040893 | 11.342 | 0 | 18.3444 | 41.5914 | 0 |  |  | 4
4 |  | 1719192 | 1.7 | 1.7 | 274.85 | 274.85 | 0.69096 | 0.0042706 | 12.404 | 0 | 17.7444 | 80.4621 | 0 | [8 empty] | 1719192 | 1.7 | 1.7 | 274.85 | 274.85 | 0.69096 | 0.0042706 | 12.404 | 0 | 17.7444 | 40.2311 | 0 |  |  | 4
3 |  | 1719557 | 2.2 | 2.2 | 275.35 | 275.35 | 0.71611 | 0.0044271 | 13.3029 | 0 | 17.2444 | 78.1949 | 0 | [8 empty] | 1719557 | 2.2 | 2.2 | 275.35 | 275.35 | 0.71611 | 0.0044271 | 13.3029 | 0 | 17.2444 | 39.0974 | 0 |  |  | 3
3 |  | 1719923 | 2.2 | 2.2 | 275.35 | 275.35 | 0.71611 | 0.0044271 | 13.3029 | 0 | 17.2444 | 78.1949 | 0 | [8 empty] | 1719923 | 2.2 | 2.2 | 275.35 | 275.35 | 0.71611 | 0.0044271 | 13.3029 | 0 | 17.2444 | 39.0974 | 0 |  |  | 3
3 |  | 1720288 | 2.8 | 2.8 | 275.95 | 275.95 | 0.74735 | 0.0046217 | 14.399 | 0 | 16.6444 | 75.4742 | 0 | [8 empty] | 1720288 | 2.8 | 2.8 | 275.95 | 275.95 | 0.74735 | 0.0046217 | 14.399 | 0 | 16.6444 | 37.7371 | 0 |  |  | 3
3 |  | 1720653 | 5.6 | 4.4 | 278.75 | 277.55 | 0.83664 | 0.0051785 | 18.6373 | 0 | 13.8444 | 62.7776 | 0 | [8 empty] | 1720653 | 5.6 | 4.4 | 278.75 | 277.55 | 0.83664 | 0.0051785 | 18.6373 | 0 | 13.8444 | 31.3888 | 0 |  |  | 3
3 |  | 1721018 | 7.8 | 3.9 | 280.95 | 277.05 | 0.80778 | 0.0049984 | 20.4181 | 0 | 11.6444 | 52.8017 | 0 | [8 empty] | 1721018 | 7.8 | 3.9 | 280.95 | 277.05 | 0.80778 | 0.0049984 | 20.4181 | 0 | 11.6444 | 26.4008 | 0 |  |  | 3
3 |  | 1721384 | 8.3 | 2.8 | 281.45 | 275.95 | 0.74735 | 0.0046217 | 19.9779 | 0 | 11.1444 | 50.5344 | 0 | [8 empty] | 1721384 | 8.3 | 2.8 | 281.45 | 275.95 | 0.74735 | 0.0046217 | 19.9779 | 0 | 11.1444 | 25.2672 | 0 |  |  | 3
3 |  | 1721749 | 8.9 | 3.3 | 282.05 | 276.45 | 0.7743 | 0.0047896 | 21.0092 | 0 | 10.5444 | 47.8137 | 0 | [8 empty] | 1721749 | 8.9 | 3.3 | 282.05 | 276.45 | 0.7743 | 0.0047896 | 21.0092 | 0 | 10.5444 | 23.9069 | 0 |  |  | 3
3 |  | 1722114 | 8.9 | 2.8 | 282.05 | 275.95 | 0.74735 | 0.0046217 | 20.5865 | 0 | 10.5444 | 47.8137 | 0 | [8 empty] | 1722114 | 8.9 | 2.8 | 282.05 | 275.95 | 0.74735 | 0.0046217 | 20.5865 | 0 | 10.5444 | 23.9069 | 0 |  |  | 3
3 |  | 1722479 | 4.4 | 1.1 | 277.55 | 274.25 | 0.66182 | 0.0040893 | 14.6862 | 0 | 15.0444 | 68.219 | 0 | [8 empty] | 1722479 | 4.4 | 1.1 | 277.55 | 274.25 | 0.66182 | 0.0040893 | 14.6862 | 0 | 15.0444 | 34.1095 | 0 |  |  | 3
3 |  | 1722845 | 3.3 | 1.7 | 276.45 | 274.85 | 0.69096 | 0.0042706 | 14.0259 | 0 | 16.1444 | 73.2069 | 0 | [8 empty] | 1722845 | 3.3 | 1.7 | 276.45 | 274.85 | 0.69096 | 0.0042706 | 14.0259 | 0 | 16.1444 | 36.6035 | 0 |  |  | 3
3 |  | 1723210 | 1.1 | 0 | 274.25 | 273.15 | 0.61121 | 0.0037747 | 10.5546 | 0 | 18.3444 | 83.1828 | 0 | [8 empty] | 1723210 | 1.1 | 0 | 274.25 | 273.15 | 0.61121 | 0.0037747 | 10.5546 | 0 | 18.3444 | 41.5914 | 0 |  |  | 3
3 |  | 1723575 | 1.1 | 1.1 | 274.25 | 274.25 | 0.66182 | 0.0040893 | 11.342 | 0 | 18.3444 | 83.1828 | 0 | [8 empty] | 1723575 | 1.1 | 1.1 | 274.25 | 274.25 | 0.66182 | 0.0040893 | 11.342 | 0 | 18.3444 | 41.5914 | 0 |  |  | 3
3 |  | 1723940 | 0.6 | 0.6 | 273.75 | 273.75 | 0.63837 | 0.0039435 | 10.4705 | 0 | 18.8444 | 85.4501 | 0 | [8 empty] | 1723940 | 0.6 | 0.6 | 273.75 | 273.75 | 0.63837 | 0.0039435 | 10.4705 | 0 | 18.8444 | 42.725 | 0 |  |  | 3
3 |  | 1724306 | 0.6 | 0.6 | 273.75 | 273.75 | 0.63837 | 0.0039435 | 10.4705 | 0 | 18.8444 | 85.4501 | 0 | [8 empty] | 1724306 | 0.6 | 0.6 | 273.75 | 273.75 | 0.63837 | 0.0039435 | 10.4705 | 0 | 18.8444 | 42.725 | 0 |  |  | 3
4 |  | 1724671 | 0.6 | 0.6 | 273.75 | 273.75 | 0.63837 | 0.0039435 | 10.4705 | 0 | 18.8444 | 85.4501 | 0 | [8 empty] | 1724671 | 0.6 | 0.6 | 273.75 | 273.75 | 0.63837 | 0.0039435 | 10.4705 | 0 | 18.8444 | 42.725 | 0 |  |  | 4
4 |  | 1725036 | 0.6 | 0.6 | 273.75 | 273.75 | 0.63837 | 0.0039435 | 10.4705 | 0 | 18.8444 | 85.4501 | 0 | [8 empty] | 1725036 | 0.6 | 0.6 | 273.75 | 273.75 | 0.63837 | 0.0039435 | 10.4705 | 0 | 18.8444 | 42.725 | 0 |  |  | 4
4 |  | 1725401 | 0.6 | 0.6 | 273.75 | 273.75 | 0.63837 | 0.0039435 | 10.4705 | 0 | 18.8444 | 85.4501 | 0 | [8 empty] | 1725401 | 0.6 | 0.6 | 273.75 | 273.75 | 0.63837 | 0.0039435 | 10.4705 | 0 | 18.8444 | 42.725 | 0 |  |  | 4
4 |  | 1725767 | 0.6 | 0.6 | 273.75 | 273.75 | 0.63837 | 0.0039435 | 10.4705 | 0 | 18.8444 | 85.4501 | 0 | [8 empty] | 1725767 | 0.6 | 0.6 | 273.75 | 273.75 | 0.63837 | 0.0039435 | 10.4705 | 0 | 18.8444 | 42.725 | 0 |  |  | 4
4 |  | 1717367 | 0 | 0 | 273.15 | 273.15 | 0.61121 | 0.0037747 | 9.4405 | 0 | 19.4444 | 88.1707 | 0 | [8 empty] | 1717367 | 0 | 0 | 273.15 | 273.15 | 0.61121 | 0.0037747 | 9.4405 | 0 | 19.4444 | 44.0854 | 0 |  |  | 4
4 |  | 1717732 | 0 | 0 | 273.15 | 273.15 | 0.61121 | 0.0037747 | 9.4405 | 0 | 19.4444 | 88.1707 | 0 | [8 empty] | 1717732 | 0 | 0 | 273.15 | 273.15 | 0.61121 | 0.0037747 | 9.4405 | 0 | 19.4444 | 44.0854 | 0 |  |  | 4
4 |  | 1718097 | 0.6 | 0.6 | 273.75 | 273.75 | 0.63837 | 0.0039435 | 10.4705 | 0 | 18.8444 | 85.4501 | 0 | [8 empty] | 1718097 | 0.6 | 0.6 | 273.75 | 273.75 | 0.63837 | 0.0039435 | 10.4705 | 0 | 18.8444 | 42.725 | 0 |  |  | 4
4 |  | 1718463 | 0.6 | 0.6 | 273.75 | 273.75 | 0.63837 | 0.0039435 | 10.4705 | 0 | 18.8444 | 85.4501 | 0 | [8 empty] | 1718463 | 0.6 | 0.6 | 273.75 | 273.75 | 0.63837 | 0.0039435 | 10.4705 | 0 | 18.8444 | 42.725 | 0 |  |  | 4
4 |  | 1718828 | 0.6 | 0.6 | 273.75 | 273.75 | 0.63837 | 0.0039435 | 10.4705 | 0 | 18.8444 | 85.4501 | 0 | [8 empty] | 1718828 | 0.6 | 0.6 | 273.75 | 273.75 | 0.63837 | 0.0039435 | 10.4705 | 0 | 18.8444 | 42.725 | 0 |  |  | 4
4 |  | 1719193 | 1.1 | 1.1 | 274.25 | 274.25 | 0.66182 | 0.0040893 | 11.342 | 0 | 18.3444 | 83.1828 | 0 | [8 empty] | 1719193 | 1.1 | 1.1 | 274.25 | 274.25 | 0.66182 | 0.0040893 | 11.342 | 0 | 18.3444 | 41.5914 | 0 |  |  | 4
3 |  | 1719558 | 1.1 | 1.1 | 274.25 | 274.25 | 0.66182 | 0.0040893 | 11.342 | 0 | 18.3444 | 83.1828 | 0 | [8 empty] | 1719558 | 1.1 | 1.1 | 274.25 | 274.25 | 0.66182 | 0.0040893 | 11.342 | 0 | 18.3444 | 41.5914 | 0 |  |  | 3
3 |  | 1719924 | 1.7 | 1.7 | 274.85 | 274.85 | 0.69096 | 0.0042706 | 12.404 | 0 | 17.7444 | 80.4621 | 0 | [8 empty] | 1719924 | 1.7 | 1.7 | 274.85 | 274.85 | 0.69096 | 0.0042706 | 12.404 | 0 | 17.7444 | 40.2311 | 0 |  |  | 3
3 |  | 1720289 | 2.8 | 2.8 | 275.95 | 275.95 | 0.74735 | 0.0046217 | 14.399 | 0 | 16.6444 | 75.4742 | 0 | [8 empty] | 1720289 | 2.8 | 2.8 | 275.95 | 275.95 | 0.74735 | 0.0046217 | 14.399 | 0 | 16.6444 | 37.7371 | 0 |  |  | 3
3 |  | 1720654 | 3.3 | 3.3 | 276.45 | 276.45 | 0.7743 | 0.0047896 | 15.3272 | 0 | 16.1444 | 73.2069 | 0 | [8 empty] | 1720654 | 3.3 | 3.3 | 276.45 | 276.45 | 0.7743 | 0.0047896 | 15.3272 | 0 | 16.1444 | 36.6035 | 0 |  |  | 3
3 |  | 1721019 | 3.3 | 3.3 | 276.45 | 276.45 | 0.7743 | 0.0047896 | 15.3272 | 0 | 16.1444 | 73.2069 | 0 | [8 empty] | 1721019 | 3.3 | 3.3 | 276.45 | 276.45 | 0.7743 | 0.0047896 | 15.3272 | 0 | 16.1444 | 36.6035 | 0 |  |  | 3
3 |  | 1721385 | 5 | 4.4 | 278.15 | 277.55 | 0.83664 | 0.0051785 | 18.0281 | 0 | 14.4444 | 65.4983 | 0 | [8 empty] | 1721385 | 5 | 4.4 | 278.15 | 277.55 | 0.83664 | 0.0051785 | 18.0281 | 0 | 14.4444 | 32.7491 | 0 |  |  | 3
3 |  | 1721750 | 5 | 3.9 | 278.15 | 277.05 | 0.80778 | 0.0049984 | 17.576 | 0 | 14.4444 | 65.4983 | 0 | [8 empty] | 1721750 | 5 | 3.9 | 278.15 | 277.05 | 0.80778 | 0.0049984 | 17.576 | 0 | 14.4444 | 32.7491 | 0 |  |  | 3
3 |  | 1722115 | 5 | 3.9 | 278.15 | 277.05 | 0.80778 | 0.0049984 | 17.576 | 0 | 14.4444 | 65.4983 | 0 | [8 empty] | 1722115 | 5 | 3.9 | 278.15 | 277.05 | 0.80778 | 0.0049984 | 17.576 | 0 | 14.4444 | 32.7491 | 0 |  |  | 3
3 |  | 1722480 | 4.4 | 3.9 | 277.55 | 277.05 | 0.80778 | 0.0049984 | 16.967 | 0 | 15.0444 | 68.219 | 0 | [8 empty] | 1722480 | 4.4 | 3.9 | 277.55 | 277.05 | 0.80778 | 0.0049984 | 16.967 | 0 | 15.0444 | 34.1095 | 0 |  |  | 3
3 |  | 1722846 | 4.4 | 3.9 | 277.55 | 277.05 | 0.80778 | 0.0049984 | 16.967 | 0 | 15.0444 | 68.219 | 0 | [8 empty] | 1722846 | 4.4 | 3.9 | 277.55 | 277.05 | 0.80778 | 0.0049984 | 16.967 | 0 | 15.0444 | 34.1095 | 0 |  |  | 3
3 |  | 1723211 | 4.4 | 3.9 | 277.55 | 277.05 | 0.80778 | 0.0049984 | 16.967 | 0 | 15.0444 | 68.219 | 0 | [8 empty] | 1723211 | 4.4 | 3.9 | 277.55 | 277.05 | 0.80778 | 0.0049984 | 16.967 | 0 | 15.0444 | 34.1095 | 0 |  |  | 3
3 |  | 1723576 | 4.4 | 4.4 | 277.55 | 277.55 | 0.83664 | 0.0051785 | 17.4189 | 0 | 15.0444 | 68.219 | 0 | [8 empty] | 1723576 | 4.4 | 4.4 | 277.55 | 277.55 | 0.83664 | 0.0051785 | 17.4189 | 0 | 15.0444 | 34.1095 | 0 |  |  | 3
3 |  | 1723941 | 4.4 | 4.4 | 277.55 | 277.55 | 0.83664 | 0.0051785 | 17.4189 | 0 | 15.0444 | 68.219 | 0 | [8 empty] | 1723941 | 4.4 | 4.4 | 277.55 | 277.55 | 0.83664 | 0.0051785 | 17.4189 | 0 | 15.0444 | 34.1095 | 0 |  |  | 3
3 |  | 1724307 | 3.3 | 3.3 | 276.45 | 276.45 | 0.7743 | 0.0047896 | 15.3272 | 0 | 16.1444 | 73.2069 | 0 | [8 empty] | 1724307 | 3.3 | 3.3 | 276.45 | 276.45 | 0.7743 | 0.0047896 | 15.3272 | 0 | 16.1444 | 36.6035 | 0 |  |  | 3
4 |  | 1724672 | 3.3 | 3.3 | 276.45 | 276.45 | 0.7743 | 0.0047896 | 15.3272 | 0 | 16.1444 | 73.2069 | 0 | [8 empty] | 1724672 | 3.3 | 3.3 | 276.45 | 276.45 | 0.7743 | 0.0047896 | 15.3272 | 0 | 16.1444 | 36.6035 | 0 |  |  | 4
4 |  | 1725037 | 3.9 | 3.9 | 277.05 | 277.05 | 0.80778 | 0.0049984 | 16.4595 | 0 | 15.5444 | 70.4862 | 0 | [8 empty] | 1725037 | 3.9 | 3.9 | 277.05 | 277.05 | 0.80778 | 0.0049984 | 16.4595 | 0 | 15.5444 | 35.2431 | 0 |  |  | 4
4 |  | 1725402 | 5 | 5 | 278.15 | 278.15 | 0.87249 | 0.0054022 | 18.5898 | 0 | 14.4444 | 65.4983 | 0 | [8 empty] | 1725402 | 5 | 5 | 278.15 | 278.15 | 0.87249 | 0.0054022 | 18.5898 | 0 | 14.4444 | 32.7491 | 0 |  |  | 4
4 |  | 1725768 | 5 | 5 | 278.15 | 278.15 | 0.87249 | 0.0054022 | 18.5898 | 0 | 14.4444 | 65.4983 | 0 | [8 empty] | 1725768 | 5 | 5 | 278.15 | 278.15 | 0.87249 | 0.0054022 | 18.5898 | 0 | 14.4444 | 32.7491 | 0 |  |  | 4
4 |  | 1717368 | 5 | 3.3 | 278.15 | 276.45 | 0.7743 | 0.0047896 | 17.0521 | 0 | 14.4444 | 65.4983 | 0 | [8 empty] | 1717368 | 5 | 3.3 | 278.15 | 276.45 | 0.7743 | 0.0047896 | 17.0521 | 0 | 14.4444 | 32.7491 | 0 |  |  | 4
4 |  | 1717733 | 4.4 | 2.2 | 277.55 | 275.35 | 0.71611 | 0.0044271 | 15.5337 | 0 | 15.0444 | 68.219 | 0 | [8 empty] | 1717733 | 4.4 | 2.2 | 277.55 | 275.35 | 0.71611 | 0.0044271 | 15.5337 | 0 | 15.0444 | 34.1095 | 0 |  |  | 4
4 |  | 1718098 | 3.9 | 1.1 | 277.05 | 274.25 | 0.66182 | 0.0040893 | 14.1795 | 0 | 15.5444 | 70.4862 | 0 | [8 empty] | 1718098 | 3.9 | 1.1 | 277.05 | 274.25 | 0.66182 | 0.0040893 | 14.1795 | 0 | 15.5444 | 35.2431 | 0 |  |  | 4
4 |  | 1718464 | 2.2 | 0 | 275.35 | 273.15 | 0.61121 | 0.0037747 | 11.6687 | 0 | 17.2444 | 78.1949 | 0 | [8 empty] | 1718464 | 2.2 | 0 | 275.35 | 273.15 | 0.61121 | 0.0037747 | 11.6687 | 0 | 17.2444 | 39.0974 | 0 |  |  | 4
4 |  | 1718829 | 1.7 | -0.6 | 274.85 | 272.55 | 0.58201 | 0.0035933 | 10.708 | 0 | 17.7444 | 80.4621 | 0 | [8 empty] | 1718829 | 1.7 | -0.6 | 274.85 | 272.55 | 0.58201 | 0.0035933 | 10.708 | 0 | 17.7444 | 40.2311 | 0 |  |  | 4
4 |  | 1719194 | 1.7 | -0.6 | 274.85 | 272.55 | 0.58201 | 0.0035933 | 10.708 | 0 | 17.7444 | 80.4621 | 0 | [8 empty] | 1719194 | 1.7 | -0.6 | 274.85 | 272.55 | 0.58201 | 0.0035933 | 10.708 | 0 | 17.7444 | 40.2311 | 0 |  |  | 4
3 |  | 1719559 | 2.2 | -1.1 | 275.35 | 272.05 | 0.55838 | 0.0034466 | 10.8469 | 0 | 17.2444 | 78.1949 | 0 | [8 empty] | 1719559 | 2.2 | -1.1 | 275.35 | 272.05 | 0.55838 | 0.0034466 | 10.8469 | 0 | 17.2444 | 39.0974 | 0 |  |  | 3
3 |  | 1719925 | 2.2 | -1.7 | 275.35 | 271.45 | 0.53119 | 0.0032779 | 10.4242 | 0 | 17.2444 | 78.1949 | 0 | [8 empty] | 1719925 | 2.2 | -1.7 | 275.35 | 271.45 | 0.53119 | 0.0032779 | 10.4242 | 0 | 17.2444 | 39.0974 | 0 |  |  | 3
3 |  | 1720290 | 2.8 | -2.2 | 275.95 | 270.95 | 0.50946 | 0.0031431 | 10.6936 | 0 | 16.6444 | 75.4742 | 0 | [8 empty] | 1720290 | 2.8 | -2.2 | 275.95 | 270.95 | 0.50946 | 0.0031431 | 10.6936 | 0 | 16.6444 | 37.7371 | 0 |  |  | 3
3 |  | 1720655 | 3.9 | -2.2 | 277.05 | 270.95 | 0.50946 | 0.0031431 | 11.8064 | 0 | 15.5444 | 70.4862 | 0 | [8 empty] | 1720655 | 3.9 | -2.2 | 277.05 | 270.95 | 0.50946 | 0.0031431 | 11.8064 | 0 | 15.5444 | 35.2431 | 0 |  |  | 3
3 |  | 1721020 | 4.4 | -3.3 | 277.55 | 269.85 | 0.46447 | 0.0028643 | 11.6127 | 0 | 15.0444 | 68.219 | 0 | [8 empty] | 1721020 | 4.4 | -3.3 | 277.55 | 269.85 | 0.46447 | 0.0028643 | 11.6127 | 0 | 15.0444 | 34.1095 | 0 |  |  | 3
3 |  | 1721386 | 4.4 | -3.9 | 277.55 | 269.25 | 0.44149 | 0.0027219 | 11.2556 | 0 | 15.0444 | 68.219 | 0 | [8 empty] | 1721386 | 4.4 | -3.9 | 277.55 | 269.25 | 0.44149 | 0.0027219 | 11.2556 | 0 | 15.0444 | 34.1095 | 0 |  |  | 3
3 |  | 1721751 | 4.4 | -3.3 | 277.55 | 269.85 | 0.46447 | 0.0028643 | 11.6127 | 0 | 15.0444 | 68.219 | 0 | [8 empty] | 1721751 | 4.4 | -3.3 | 277.55 | 269.85 | 0.46447 | 0.0028643 | 11.6127 | 0 | 15.0444 | 34.1095 | 0 |  |  | 3
3 |  | 1722116 | 2.8 | -3.3 | 275.95 | 269.85 | 0.46447 | 0.0028643 | 9.9949 | 0 | 16.6444 | 75.4742 | 0 | [8 empty] | 1722116 | 2.8 | -3.3 | 275.95 | 269.85 | 0.46447 | 0.0028643 | 9.9949 | 0 | 16.6444 | 37.7371 | 0 |  |  | 3
3 |  | 1722481 | 1.7 | -3.9 | 274.85 | 269.25 | 0.44149 | 0.0027219 | 8.5261 | 0 | 17.7444 | 80.4621 | 0 | [8 empty] | 1722481 | 1.7 | -3.9 | 274.85 | 269.25 | 0.44149 | 0.0027219 | 8.5261 | 0 | 17.7444 | 40.2311 | 0 |  |  | 3
3 |  | 1722847 | 1.1 | -3.9 | 274.25 | 269.25 | 0.44149 | 0.0027219 | 7.9196 | 0 | 18.3444 | 83.1828 | 0 | [8 empty] | 1722847 | 1.1 | -3.9 | 274.25 | 269.25 | 0.44149 | 0.0027219 | 7.9196 | 0 | 18.3444 | 41.5914 | 0 |  |  | 3
3 |  | 1723212 | 0.6 | -3.9 | 273.75 | 269.25 | 0.44149 | 0.0027219 | 7.4141 | 0 | 18.8444 | 85.4501 | 0 | [8 empty] | 1723212 | 0.6 | -3.9 | 273.75 | 269.25 | 0.44149 | 0.0027219 | 7.4141 | 0 | 18.8444 | 42.725 | 0 |  |  | 3
3 |  | 1723577 | 0.6 | -3.9 | 273.75 | 269.25 | 0.44149 | 0.0027219 | 7.4141 | 0 | 18.8444 | 85.4501 | 0 | [8 empty] | 1723577 | 0.6 | -3.9 | 273.75 | 269.25 | 0.44149 | 0.0027219 | 7.4141 | 0 | 18.8444 | 42.725 | 0 |  |  | 3
3 |  | 1723942 | 0 | -3.9 | 273.15 | 269.25 | 0.44149 | 0.0027219 | 6.8076 | 0 | 19.4444 | 88.1707 | 0 | [8 empty] | 1723942 | 0 | -3.9 | 273.15 | 269.25 | 0.44149 | 0.0027219 | 6.8076 | 0 | 19.4444 | 44.0854 | 0 |  |  | 3
3 |  | 1724308 | -0.6 | -3.9 | 272.55 | 269.25 | 0.44149 | 0.0027219 | 6.201 | 0 | 20.0444 | 90.8914 | 0 | [8 empty] | 1724308 | -0.6 | -3.9 | 272.55 | 269.25 | 0.44149 | 0.0027219 | 6.201 | 0 | 20.0444 | 45.4457 | 0 |  |  | 3
4 |  | 1724673 | -1.1 | -3.9 | 272.05 | 269.25 | 0.44149 | 0.0027219 | 5.6956 | 0 | 20.5444 | 93.1587 | 0 | [8 empty] | 1724673 | -1.1 | -3.9 | 272.05 | 269.25 | 0.44149 | 0.0027219 | 5.6956 | 0 | 20.5444 | 46.5793 | 0 |  |  | 4
4 |  | 1725038 | -1.1 | -3.9 | 272.05 | 269.25 | 0.44149 | 0.0027219 | 5.6956 | 0 | 20.5444 | 93.1587 | 0 | [8 empty] | 1725038 | -1.1 | -3.9 | 272.05 | 269.25 | 0.44149 | 0.0027219 | 5.6956 | 0 | 20.5444 | 46.5793 | 0 |  |  | 4
4 |  | 1725403 | -1.1 | -3.9 | 272.05 | 269.25 | 0.44149 | 0.0027219 | 5.6956 | 0 | 20.5444 | 93.1587 | 0 | [8 empty] | 1725403 | -1.1 | -3.9 | 272.05 | 269.25 | 0.44149 | 0.0027219 | 5.6956 | 0 | 20.5444 | 46.5793 | 0 |  |  | 4
4 |  | 1725769 | -2.2 | -3.9 | 270.95 | 269.25 | 0.44149 | 0.0027219 | 4.5836 | 0 | 21.6444 | 98.1466 | 0 | [8 empty] | 1725769 | -2.2 | -3.9 | 270.95 | 269.25 | 0.44149 | 0.0027219 | 4.5836 | 0 | 21.6444 | 49.0733 | 0 |  |  | 4
4 |  | 1717369 | -3.3 | -4.4 | 269.85 | 268.75 | 0.42314 | 0.0026083 | 3.188 | 0 | 22.7444 | 103.1346 | 0 | [8 empty] | 1717369 | -3.3 | -4.4 | 269.85 | 268.75 | 0.42314 | 0.0026083 | 3.188 | 0 | 22.7444 | 51.5673 | 0 |  |  | 4
4 |  | 1717734 | -2.8 | -3.9 | 270.35 | 269.25 | 0.44149 | 0.0027219 | 3.977 | 0 | 22.2444 | 100.8673 | 0 | [8 empty] | 1717734 | -2.8 | -3.9 | 270.35 | 269.25 | 0.44149 | 0.0027219 | 3.977 | 0 | 22.2444 | 50.4337 | 0 |  |  | 4
4 |  | 1718099 | -5.6 | -6.1 | 267.55 | 267.05 | 0.36581 | 0.0022537 | -0.020001 | 0 | 25.0444 | 113.5639 | 0 | [8 empty] | 1718099 | -5.6 | -6.1 | 267.55 | 267.05 | 0.36581 | 0.0022537 | -0.020001 | 0 | 25.0444 | 56.782 | 0 |  |  | 4
4 |  | 1718465 | -5.6 | -5.6 | 267.55 | 267.55 | 0.38189 | 0.0023531 | 0.22764 | 0 | 25.0444 | 113.5639 | 0 | [8 empty] | 1718465 | -5.6 | -5.6 | 267.55 | 267.55 | 0.38189 | 0.0023531 | 0.22764 | 0 | 25.0444 | 56.782 | 0 |  |  | 4
4 |  | 1718830 | -6.1 | -6.7 | 267.05 | 266.45 | 0.34733 | 0.0021394 | -0.80943 | 0 | 25.5444 | 115.8312 | 0 | [8 empty] | 1718830 | -6.1 | -6.7 | 267.05 | 266.45 | 0.34733 | 0.0021394 | -0.80943 | 0 | 25.5444 | 57.9156 | 0 |  |  | 4
4 |  | 1719195 | -5 | -6.1 | 268.15 | 267.05 | 0.36581 | 0.0022537 | 0.58604 | 0 | 24.4444 | 110.8432 | 0 | [8 empty] | 1719195 | -5 | -6.1 | 268.15 | 267.05 | 0.36581 | 0.0022537 | 0.58604 | 0 | 24.4444 | 55.4216 | 0 |  |  | 4
3 |  | 1719560 | -3.3 | -4.4 | 269.85 | 268.75 | 0.42314 | 0.0026083 | 3.188 | 0 | 22.7444 | 103.1346 | 0 | [8 empty] | 1719560 | -3.3 | -4.4 | 269.85 | 268.75 | 0.42314 | 0.0026083 | 3.188 | 0 | 22.7444 | 51.5673 | 0 |  |  | 3
3 |  | 1719926 | -1.1 | -5 | 272.05 | 268.15 | 0.40203 | 0.0024777 | 5.0851 | 0 | 20.5444 | 93.1587 | 0 | [8 empty] | 1719926 | -1.1 | -5 | 272.05 | 268.15 | 0.40203 | 0.0024777 | 5.0851 | 0 | 20.5444 | 46.5793 | 0 |  |  | 3
3 |  | 1720291 | 1.1 | -5.6 | 274.25 | 267.55 | 0.38189 | 0.0023531 | 6.9963 | 0 | 18.3444 | 83.1828 | 0 | [8 empty] | 1720291 | 1.1 | -5.6 | 274.25 | 267.55 | 0.38189 | 0.0023531 | 6.9963 | 0 | 18.3444 | 41.5914 | 0 |  |  | 3
3 |  | 1720656 | 2.8 | -6.1 | 275.95 | 267.05 | 0.36581 | 0.0022537 | 8.4646 | 0 | 16.6444 | 75.4742 | 0 | [8 empty] | 1720656 | 2.8 | -6.1 | 275.95 | 267.05 | 0.36581 | 0.0022537 | 8.4646 | 0 | 16.6444 | 37.7371 | 0 |  |  | 3
3 |  | 1721021 | 3.9 | -6.1 | 277.05 | 267.05 | 0.36581 | 0.0022537 | 9.5756 | 0 | 15.5444 | 70.4862 | 0 | [8 empty] | 1721021 | 3.9 | -6.1 | 277.05 | 267.05 | 0.36581 | 0.0022537 | 9.5756 | 0 | 15.5444 | 35.2431 | 0 |  |  | 3
3 |  | 1721387 | 4.4 | -6.1 | 277.55 | 267.05 | 0.36581 | 0.0022537 | 10.0807 | 0 | 15.0444 | 68.219 | 0 | [8 empty] | 1721387 | 4.4 | -6.1 | 277.55 | 267.05 | 0.36581 | 0.0022537 | 10.0807 | 0 | 15.0444 | 34.1095 | 0 |  |  | 3
3 |  | 1721752 | 5 | -6.7 | 278.15 | 266.45 | 0.34733 | 0.0021394 | 10.4 | 0 | 14.4444 | 65.4983 | 0 | [8 empty] | 1721752 | 5 | -6.7 | 278.15 | 266.45 | 0.34733 | 0.0021394 | 10.4 | 0 | 14.4444 | 32.7491 | 0 |  |  | 3
3 |  | 1722117 | 3.9 | -6.1 | 277.05 | 267.05 | 0.36581 | 0.0022537 | 9.5756 | 0 | 15.5444 | 70.4862 | 0 | [8 empty] | 1722117 | 3.9 | -6.1 | 277.05 | 267.05 | 0.36581 | 0.0022537 | 9.5756 | 0 | 15.5444 | 35.2431 | 0 |  |  | 3
3 |  | 1722482 | 0.6 | -7.2 | 273.75 | 265.95 | 0.33259 | 0.0020483 | 5.7287 | 0 | 18.8444 | 85.4501 | 0 | [8 empty] | 1722482 | 0.6 | -7.2 | 273.75 | 265.95 | 0.33259 | 0.0020483 | 5.7287 | 0 | 18.8444 | 42.725 | 0 |  |  | 3
3 |  | 1722848 | 0.6 | -6.7 | 273.75 | 266.45 | 0.34733 | 0.0021394 | 5.9566 | 0 | 18.8444 | 85.4501 | 0 | [8 empty] | 1722848 | 0.6 | -6.7 | 273.75 | 266.45 | 0.34733 | 0.0021394 | 5.9566 | 0 | 18.8444 | 42.725 | 0 |  |  | 3
3 |  | 1723213 | -1.1 | -5.6 | 272.05 | 267.55 | 0.38189 | 0.0023531 | 4.7738 | 0 | 20.5444 | 93.1587 | 0 | [8 empty] | 1723213 | -1.1 | -5.6 | 272.05 | 267.55 | 0.38189 | 0.0023531 | 4.7738 | 0 | 20.5444 | 46.5793 | 0 |  |  | 3
3 |  | 1723578 | -1.1 | -5.6 | 272.05 | 267.55 | 0.38189 | 0.0023531 | 4.7738 | 0 | 20.5444 | 93.1587 | 0 | [8 empty] | 1723578 | -1.1 | -5.6 | 272.05 | 267.55 | 0.38189 | 0.0023531 | 4.7738 | 0 | 20.5444 | 46.5793 | 0 |  |  | 3
3 |  | 1723943 | -1.7 | -6.1 | 271.45 | 267.05 | 0.36581 | 0.0022537 | 3.9193 | 0 | 21.1444 | 95.8794 | 0 | [8 empty] | 1723943 | -1.7 | -6.1 | 271.45 | 267.05 | 0.36581 | 0.0022537 | 3.9193 | 0 | 21.1444 | 47.9397 | 0 |  |  | 3
3 |  | 1724309 | -2.8 | -6.1 | 270.35 | 267.05 | 0.36581 | 0.0022537 | 2.8082 | 0 | 22.2444 | 100.8673 | 0 | [8 empty] | 1724309 | -2.8 | -6.1 | 270.35 | 267.05 | 0.36581 | 0.0022537 | 2.8082 | 0 | 22.2444 | 50.4337 | 0 |  |  | 3
4 |  | 1724674 | -3.3 | -5 | 269.85 | 268.15 | 0.40203 | 0.0024777 | 2.8621 | 0 | 22.7444 | 103.1346 | 0 | [8 empty] | 1724674 | -3.3 | -5 | 269.85 | 268.15 | 0.40203 | 0.0024777 | 2.8621 | 0 | 22.7444 | 51.5673 | 0 |  |  | 4
4 |  | 1725039 | -1.7 | -5.6 | 271.45 | 267.55 | 0.38189 | 0.0023531 | 4.1676 | 0 | 21.1444 | 95.8794 | 0 | [8 empty] | 1725039 | -1.7 | -5.6 | 271.45 | 267.55 | 0.38189 | 0.0023531 | 4.1676 | 0 | 21.1444 | 47.9397 | 0 |  |  | 4
4 |  | 1725404 | -1.7 | -5.6 | 271.45 | 267.55 | 0.38189 | 0.0023531 | 4.1676 | 0 | 21.1444 | 95.8794 | 0 | [8 empty] | 1725404 | -1.7 | -5.6 | 271.45 | 267.55 | 0.38189 | 0.0023531 | 4.1676 | 0 | 21.1444 | 47.9397 | 0 |  |  | 4
4 |  | 1725770 | -1.7 | -5.6 | 271.45 | 267.55 | 0.38189 | 0.0023531 | 4.1676 | 0 | 21.1444 | 95.8794 | 0 | [8 empty] | 1725770 | -1.7 | -5.6 | 271.45 | 267.55 | 0.38189 | 0.0023531 | 4.1676 | 0 | 21.1444 | 47.9397 | 0 |  |  | 4
4 |  | 1717370 | -1.1 | -5 | 272.05 | 268.15 | 0.40203 | 0.0024777 | 5.0851 | 0 | 20.5444 | 93.1587 | 0 | [8 empty] | 1717370 | -1.1 | -5 | 272.05 | 268.15 | 0.40203 | 0.0024777 | 5.0851 | 0 | 20.5444 | 46.5793 | 0 |  |  | 4
4 |  | 1717735 | -1.1 | -3.9 | 272.05 | 269.25 | 0.44149 | 0.0027219 | 5.6956 | 0 | 20.5444 | 93.1587 | 0 | [8 empty] | 1717735 | -1.1 | -3.9 | 272.05 | 269.25 | 0.44149 | 0.0027219 | 5.6956 | 0 | 20.5444 | 46.5793 | 0 |  |  | 4
4 |  | 1718100 | -1.7 | -2.8 | 271.45 | 270.35 | 0.48445 | 0.0029881 | 5.7538 | 0 | 21.1444 | 95.8794 | 0 | [8 empty] | 1718100 | -1.7 | -2.8 | 271.45 | 270.35 | 0.48445 | 0.0029881 | 5.7538 | 0 | 21.1444 | 47.9397 | 0 |  |  | 4
4 |  | 1718466 | -1.7 | -2.2 | 271.45 | 270.95 | 0.50946 | 0.0031431 | 6.1411 | 0 | 21.1444 | 95.8794 | 0 | [8 empty] | 1718466 | -1.7 | -2.2 | 271.45 | 270.95 | 0.50946 | 0.0031431 | 6.1411 | 0 | 21.1444 | 47.9397 | 0 |  |  | 4
4 |  | 1718831 | -1.7 | -2.2 | 271.45 | 270.95 | 0.50946 | 0.0031431 | 6.1411 | 0 | 21.1444 | 95.8794 | 0 | [8 empty] | 1718831 | -1.7 | -2.2 | 271.45 | 270.95 | 0.50946 | 0.0031431 | 6.1411 | 0 | 21.1444 | 47.9397 | 0 |  |  | 4
4 |  | 1719196 | -1.1 | -1.1 | 272.05 | 272.05 | 0.55838 | 0.0034466 | 7.5065 | 0 | 20.5444 | 93.1587 | 0 | [8 empty] | 1719196 | -1.1 | -1.1 | 272.05 | 272.05 | 0.55838 | 0.0034466 | 7.5065 | 0 | 20.5444 | 46.5793 | 0 |  |  | 4
3 |  | 1719561 | -1.1 | -1.1 | 272.05 | 272.05 | 0.55838 | 0.0034466 | 7.5065 | 0 | 20.5444 | 93.1587 | 0 | [8 empty] | 1719561 | -1.1 | -1.1 | 272.05 | 272.05 | 0.55838 | 0.0034466 | 7.5065 | 0 | 20.5444 | 46.5793 | 0 |  |  | 3
3 |  | 1719927 | 0 | 0 | 273.15 | 273.15 | 0.61121 | 0.0037747 | 9.4405 | 0 | 19.4444 | 88.1707 | 0 | [8 empty] | 1719927 | 0 | 0 | 273.15 | 273.15 | 0.61121 | 0.0037747 | 9.4405 | 0 | 19.4444 | 44.0854 | 0 |  |  | 3
3 |  | 1720292 | 0.6 | 0 | 273.75 | 273.15 | 0.61121 | 0.0037747 | 10.0482 | 0 | 18.8444 | 85.4501 | 0 | [8 empty] | 1720292 | 0.6 | 0 | 273.75 | 273.15 | 0.61121 | 0.0037747 | 10.0482 | 0 | 18.8444 | 42.725 | 0 |  |  | 3
3 |  | 1720657 | 0.6 | 0.6 | 273.75 | 273.75 | 0.63837 | 0.0039435 | 10.4705 | 0 | 18.8444 | 85.4501 | 0 | [8 empty] | 1720657 | 0.6 | 0.6 | 273.75 | 273.75 | 0.63837 | 0.0039435 | 10.4705 | 0 | 18.8444 | 42.725 | 0 |  |  | 3
3 |  | 1721022 | 1.1 | 1.1 | 274.25 | 274.25 | 0.66182 | 0.0040893 | 11.342 | 0 | 18.3444 | 83.1828 | 0 | [8 empty] | 1721022 | 1.1 | 1.1 | 274.25 | 274.25 | 0.66182 | 0.0040893 | 11.342 | 0 | 18.3444 | 41.5914 | 0 |  |  | 3
3 |  | 1721388 | 1.7 | 1.1 | 274.85 | 274.25 | 0.66182 | 0.0040893 | 11.95 | 0 | 17.7444 | 80.4621 | 0 | [8 empty] | 1721388 | 1.7 | 1.1 | 274.85 | 274.25 | 0.66182 | 0.0040893 | 11.95 | 0 | 17.7444 | 40.2311 | 0 |  |  | 3
3 |  | 1721753 | 1.1 | 1.1 | 274.25 | 274.25 | 0.66182 | 0.0040893 | 11.342 | 0 | 18.3444 | 83.1828 | 0 | [8 empty] | 1721753 | 1.1 | 1.1 | 274.25 | 274.25 | 0.66182 | 0.0040893 | 11.342 | 0 | 18.3444 | 41.5914 | 0 |  |  | 3
3 |  | 1722118 | 1.1 | 1.1 | 274.25 | 274.25 | 0.66182 | 0.0040893 | 11.342 | 0 | 18.3444 | 83.1828 | 0 | [8 empty] | 1722118 | 1.1 | 1.1 | 274.25 | 274.25 | 0.66182 | 0.0040893 | 11.342 | 0 | 18.3444 | 41.5914 | 0 |  |  | 3
3 |  | 1722483 | 1.1 | 1.1 | 274.25 | 274.25 | 0.66182 | 0.0040893 | 11.342 | 0 | 18.3444 | 83.1828 | 0 | [8 empty] | 1722483 | 1.1 | 1.1 | 274.25 | 274.25 | 0.66182 | 0.0040893 | 11.342 | 0 | 18.3444 | 41.5914 | 0 |  |  | 3
3 |  | 1722849 | 1.1 | 1.1 | 274.25 | 274.25 | 0.66182 | 0.0040893 | 11.342 | 0 | 18.3444 | 83.1828 | 0 | [8 empty] | 1722849 | 1.1 | 1.1 | 274.25 | 274.25 | 0.66182 | 0.0040893 | 11.342 | 0 | 18.3444 | 41.5914 | 0 |  |  | 3
3 |  | 1723214 | 1.1 | 1.1 | 274.25 | 274.25 | 0.66182 | 0.0040893 | 11.342 | 0 | 18.3444 | 83.1828 | 0 | [8 empty] | 1723214 | 1.1 | 1.1 | 274.25 | 274.25 | 0.66182 | 0.0040893 | 11.342 | 0 | 18.3444 | 41.5914 | 0 |  |  | 3
3 |  | 1723579 | 1.1 | 1.1 | 274.25 | 274.25 | 0.66182 | 0.0040893 | 11.342 | 0 | 18.3444 | 83.1828 | 0 | [8 empty] | 1723579 | 1.1 | 1.1 | 274.25 | 274.25 | 0.66182 | 0.0040893 | 11.342 | 0 | 18.3444 | 41.5914 | 0 |  |  | 3
3 |  | 1723944 | 1.1 | 1.1 | 274.25 | 274.25 | 0.66182 | 0.0040893 | 11.342 | 0 | 18.3444 | 83.1828 | 0 | [8 empty] | 1723944 | 1.1 | 1.1 | 274.25 | 274.25 | 0.66182 | 0.0040893 | 11.342 | 0 | 18.3444 | 41.5914 | 0 |  |  | 3
3 |  | 1724310 | 1.1 | 1.1 | 274.25 | 274.25 | 0.66182 | 0.0040893 | 11.342 | 0 | 18.3444 | 83.1828 | 0 | [8 empty] | 1724310 | 1.1 | 1.1 | 274.25 | 274.25 | 0.66182 | 0.0040893 | 11.342 | 0 | 18.3444 | 41.5914 | 0 |  |  | 3
4 |  | 1724675 | 0.6 | 0.6 | 273.75 | 273.75 | 0.63837 | 0.0039435 | 10.4705 | 0 | 18.8444 | 85.4501 | 0 | [8 empty] | 1724675 | 0.6 | 0.6 | 273.75 | 273.75 | 0.63837 | 0.0039435 | 10.4705 | 0 | 18.8444 | 42.725 | 0 |  |  | 4
4 |  | 1725040 | 5.6 | 2.2 | 278.75 | 275.35 | 0.71611 | 0.0044271 | 16.7505 | 0 | 13.8444 | 62.7776 | 0 | [8 empty] | 1725040 | 5.6 | 2.2 | 278.75 | 275.35 | 0.71611 | 0.0044271 | 16.7505 | 0 | 13.8444 | 31.3888 | 0 |  |  | 4
4 |  | 1725405 | 6.1 | 2.2 | 279.25 | 275.35 | 0.71611 | 0.0044271 | 17.2575 | 0 | 13.3444 | 60.5103 | 0 | [8 empty] | 1725405 | 6.1 | 2.2 | 279.25 | 275.35 | 0.71611 | 0.0044271 | 17.2575 | 0 | 13.3444 | 30.2552 | 0 |  |  | 4
4 |  | 1725771 | 6.7 | 1.7 | 279.85 | 274.85 | 0.69096 | 0.0042706 | 17.4725 | 0 | 12.7444 | 57.7896 | 0 | [8 empty] | 1725771 | 6.7 | 1.7 | 279.85 | 274.85 | 0.69096 | 0.0042706 | 17.4725 | 0 | 12.7444 | 28.8948 | 0 |  |  | 4
4 |  | 1717371 | 7.2 | 0.6 | 280.35 | 273.75 | 0.63837 | 0.0039435 | 17.1571 | 0 | 12.2444 | 55.5224 | 0 | [8 empty] | 1717371 | 7.2 | 0.6 | 280.35 | 273.75 | 0.63837 | 0.0039435 | 17.1571 | 0 | 12.2444 | 27.7612 | 0 |  |  | 4
4 |  | 1717736 | 7.8 | -1.1 | 280.95 | 272.05 | 0.55838 | 0.0034466 | 16.5153 | 0 | 11.6444 | 52.8017 | 0 | [8 empty] | 1717736 | 7.8 | -1.1 | 280.95 | 272.05 | 0.55838 | 0.0034466 | 16.5153 | 0 | 11.6444 | 26.4008 | 0 |  |  | 4
4 |  | 1718101 | 8.3 | -1.1 | 281.45 | 272.05 | 0.55838 | 0.0034466 | 17.0214 | 0 | 11.1444 | 50.5344 | 0 | [8 empty] | 1718101 | 8.3 | -1.1 | 281.45 | 272.05 | 0.55838 | 0.0034466 | 17.0214 | 0 | 11.1444 | 25.2672 | 0 |  |  | 4
4 |  | 1718467 | 7.2 | -1.1 | 280.35 | 272.05 | 0.55838 | 0.0034466 | 15.908 | 0 | 12.2444 | 55.5224 | 0 | [8 empty] | 1718467 | 7.2 | -1.1 | 280.35 | 272.05 | 0.55838 | 0.0034466 | 15.908 | 0 | 12.2444 | 27.7612 | 0 |  |  | 4
4 |  | 1718832 | 6.1 | -1.1 | 279.25 | 272.05 | 0.55838 | 0.0034466 | 14.7945 | 0 | 13.3444 | 60.5103 | 0 | [8 empty] | 1718832 | 6.1 | -1.1 | 279.25 | 272.05 | 0.55838 | 0.0034466 | 14.7945 | 0 | 13.3444 | 30.2552 | 0 |  |  | 4
4 |  | 1719197 | 5.6 | -1.1 | 278.75 | 272.05 | 0.55838 | 0.0034466 | 14.2884 | 0 | 13.8444 | 62.7776 | 0 | [8 empty] | 1719197 | 5.6 | -1.1 | 278.75 | 272.05 | 0.55838 | 0.0034466 | 14.2884 | 0 | 13.8444 | 31.3888 | 0 |  |  | 4
3 |  | 1719562 | 5.6 | -1.1 | 278.75 | 272.05 | 0.55838 | 0.0034466 | 14.2884 | 0 | 13.8444 | 62.7776 | 0 | [8 empty] | 1719562 | 5.6 | -1.1 | 278.75 | 272.05 | 0.55838 | 0.0034466 | 14.2884 | 0 | 13.8444 | 31.3888 | 0 |  |  | 3
3 |  | 1719928 | 5 | -1.7 | 278.15 | 271.45 | 0.53119 | 0.0032779 | 13.2576 | 0 | 14.4444 | 65.4983 | 0 | [8 empty] | 1719928 | 5 | -1.7 | 278.15 | 271.45 | 0.53119 | 0.0032779 | 13.2576 | 0 | 14.4444 | 32.7491 | 0 |  |  | 3
3 |  | 1720293 | 4.4 | -2.8 | 277.55 | 270.35 | 0.48445 | 0.0029881 | 11.9233 | 0 | 15.0444 | 68.219 | 0 | [8 empty] | 1720293 | 4.4 | -2.8 | 277.55 | 270.35 | 0.48445 | 0.0029881 | 11.9233 | 0 | 15.0444 | 34.1095 | 0 |  |  | 3
3 |  | 1720658 | 3.9 | -3.9 | 277.05 | 269.25 | 0.44149 | 0.0027219 | 10.7501 | 0 | 15.5444 | 70.4862 | 0 | [8 empty] | 1720658 | 3.9 | -3.9 | 277.05 | 269.25 | 0.44149 | 0.0027219 | 10.7501 | 0 | 15.5444 | 35.2431 | 0 |  |  | 3
3 |  | 1721023 | 2.8 | -3.3 | 275.95 | 269.85 | 0.46447 | 0.0028643 | 9.9949 | 0 | 16.6444 | 75.4742 | 0 | [8 empty] | 1721023 | 2.8 | -3.3 | 275.95 | 269.85 | 0.46447 | 0.0028643 | 9.9949 | 0 | 16.6444 | 37.7371 | 0 |  |  | 3
3 |  | 1721389 | 2.2 | -3.9 | 275.35 | 269.25 | 0.44149 | 0.0027219 | 9.0316 | 0 | 17.2444 | 78.1949 | 0 | [8 empty] | 1721389 | 2.2 | -3.9 | 275.35 | 269.25 | 0.44149 | 0.0027219 | 9.0316 | 0 | 17.2444 | 39.0974 | 0 |  |  | 3
3 |  | 1721754 | 1.7 | -3.9 | 274.85 | 269.25 | 0.44149 | 0.0027219 | 8.5261 | 0 | 17.7444 | 80.4621 | 0 | [8 empty] | 1721754 | 1.7 | -3.9 | 274.85 | 269.25 | 0.44149 | 0.0027219 | 8.5261 | 0 | 17.7444 | 40.2311 | 0 |  |  | 3
3 |  | 1722119 | -2 | -10 | 271.15 | 263.15 | 0.26008 | 0.0016006 | 1.9853 | 0 | 21.4444 | 97.2397 | 0 | [8 empty] | 1722119 | -2 | -10 | 271.15 | 263.15 | 0.26008 | 0.0016006 | 1.9853 | 0 | 21.4444 | 48.6199 | 0 |  |  | 3
3 |  | 1722484 | -2 | -10 | 271.15 | 263.15 | 0.26008 | 0.0016006 | 1.9853 | 0 | 21.4444 | 97.2397 | 0 | [8 empty] | 1722484 | -2 | -10 | 271.15 | 263.15 | 0.26008 | 0.0016006 | 1.9853 | 0 | 21.4444 | 48.6199 | 0 |  |  | 3
3 |  | 1722850 | -2 | -10 | 271.15 | 263.15 | 0.26008 | 0.0016006 | 1.9853 | 0 | 21.4444 | 97.2397 | 0 | [8 empty] | 1722850 | -2 | -10 | 271.15 | 263.15 | 0.26008 | 0.0016006 | 1.9853 | 0 | 21.4444 | 48.6199 | 0 |  |  | 3
3 |  | 1723215 | -2 | -10 | 271.15 | 263.15 | 0.26008 | 0.0016006 | 1.9853 | 0 | 21.4444 | 97.2397 | 0 | [8 empty] | 1723215 | -2 | -10 | 271.15 | 263.15 | 0.26008 | 0.0016006 | 1.9853 | 0 | 21.4444 | 48.6199 | 0 |  |  | 3
3 |  | 1723580 | -2 | -10 | 271.15 | 263.15 | 0.26008 | 0.0016006 | 1.9853 | 0 | 21.4444 | 97.2397 | 0 | [8 empty] | 1723580 | -2 | -10 | 271.15 | 263.15 | 0.26008 | 0.0016006 | 1.9853 | 0 | 21.4444 | 48.6199 | 0 |  |  | 3
3 |  | 1723945 | -2 | -10 | 271.15 | 263.15 | 0.26008 | 0.0016006 | 1.9853 | 0 | 21.4444 | 97.2397 | 0 | [8 empty] | 1723945 | -2 | -10 | 271.15 | 263.15 | 0.26008 | 0.0016006 | 1.9853 | 0 | 21.4444 | 48.6199 | 0 |  |  | 3
3 |  | 1724311 | -2 | -10 | 271.15 | 263.15 | 0.26008 | 0.0016006 | 1.9853 | 0 | 21.4444 | 97.2397 | 0 | [8 empty] | 1724311 | -2 | -10 | 271.15 | 263.15 | 0.26008 | 0.0016006 | 1.9853 | 0 | 21.4444 | 48.6199 | 0 |  |  | 3
4 |  | 1724676 | -2 | -11 | 271.15 | 262.15 | 0.2379 | 0.0014638 | 1.6437 | 0 | 21.4444 | 97.2397 | 0 | [8 empty] | 1724676 | -2 | -11 | 271.15 | 262.15 | 0.2379 | 0.0014638 | 1.6437 | 0 | 21.4444 | 48.6199 | 0 |  |  | 4
4 |  | 1725041 | -3 | -10 | 270.15 | 263.15 | 0.26008 | 0.0016006 | 0.9764 | 0 | 22.4444 | 101.7742 | 0 | [8 empty] | 1725041 | -3 | -10 | 270.15 | 263.15 | 0.26008 | 0.0016006 | 0.9764 | 0 | 22.4444 | 50.8871 | 0 |  |  | 4
4 |  | 1725406 | -3 | -11 | 270.15 | 262.15 | 0.2379 | 0.0014638 | 0.63503 | 0 | 22.4444 | 101.7742 | 0 | [8 empty] | 1725406 | -3 | -11 | 270.15 | 262.15 | 0.2379 | 0.0014638 | 0.63503 | 0 | 22.4444 | 50.8871 | 0 |  |  | 4
4 |  | 1725772 | -6 | -11 | 267.15 | 262.15 | 0.2379 | 0.0014638 | -2.3909 | 0 | 25.4444 | 115.3777 | 0 | [8 empty] | 1725772 | -6 | -11 | 267.15 | 262.15 | 0.2379 | 0.0014638 | -2.3909 | 0 | 25.4444 | 57.6889 | 0 |  |  | 4
[12 empty] | 324075.6141 | 75082.8191 | 59934.5444 | 0 | [16 empty] | 162037.8071 | 37541.4095 | 29967.2722 | 0
[14 empty] | 324075.6141 | 75082.8191 | [18 empty] | 162037.8071 | 37541.4095
Button 6
Button 6